## Worksheet
id | Title | Content | SKU | Product Type | Parent Product ID | Atrybut Produktu: Barwa Lampek | Atrybut Produktu: Barwa światła | Atrybut Produktu: Budowa żyły | Atrybut Produktu: Charakterystyka Wyzwalania | Atrybut Produktu: Ciągłe Napięcie Robocze Uc [V] | Atrybut Produktu: Człon Nadmiarowy | Atrybut Produktu: Czujnik Zmierzchu | Atrybut Produktu: Czujnik Ruchu | Atrybut Produktu: Dane Producenta | Atrybut Produktu: Długość | Atrybut Produktu: Do Modelu Puszek | Atrybut Produktu: Dodatkowe Funkcje | Atrybut Produktu: Dodatkowe Informacje | Atrybut Produktu: Drzwiczki | Atrybut Produktu: Ekranowany | Atrybut Produktu: Głębokość | Atrybut Produktu: Głośność [dB] | Atrybut Produktu: Gwarancja | Atrybut Produktu: Znamionowa Zwarciowa Zdolność Wyłączania Icn [kA] | Atrybut Produktu: Graniczna Zwarciowa Zdolność Wyłączania Icu [kA] | Atrybut Produktu: Ilość Kanałów | Atrybut Produktu: Ilość Lampek | Atrybut Produktu: Ilość Reflektorów | Atrybut Produktu: Konfiguracja Styków (NO/NC) | Atrybut Produktu: Ilość W Zestawie | Atrybut Produktu: Impedancja Falowa [Ohm] | Atrybut Produktu: Kąt Detekcji | Atrybut Produktu: Kąt świecenia [°] | Atrybut Produktu: Kategoria Kabli Sieciowych | Atrybut Produktu: Kategoria Użytkowania | Atrybut Produktu: Klapka | Atrybut Produktu: Klasa Energetyczna | Atrybut Produktu: Klasa Ograniczenia Energii | Atrybut Produktu: Klosz | Atrybut Produktu: Kolor | Atrybut Produktu: Kolor Producenta | Atrybut Produktu: Kolor Przewodu | Atrybut Produktu: Kolor Szkła | Atrybut Produktu: Kolory | Atrybut Produktu: Krotność | Atrybut Produktu: Kształt | Atrybut Produktu: Kształt żarówki | Atrybut Produktu: Łączny Prąd Udarowy Iimp [kA] | Atrybut Produktu: Liczba Biegunów | Atrybut Produktu: Liczba Faz | Atrybut Produktu: Liczba Gniazd | Atrybut Produktu: Liczba Kanałów łączności | Atrybut Produktu: Liczba Modułów | Atrybut Produktu: Pojemność (liczba Modułów CIMA) | Atrybut Produktu: Liczba Rzędów | Atrybut Produktu: Liczba Wejść | Atrybut Produktu: Liczba Wyjść | Atrybut Produktu: Liczba Zacisków | Atrybut Produktu: Liczba źródeł światła | Atrybut Produktu: Liczba żył | Atrybut Produktu: Maksymalna Moc DC [W] | Atrybut Produktu: Maksymalny Prąd Obciążenia [A] | Atrybut Produktu: Materiał | Atrybut Produktu: Materiał Powłoki | Atrybut Produktu: Moc [kWh] | Atrybut Produktu: Moc [W] | Atrybut Produktu: Możliwość łączenia | Atrybut Produktu: Na żyłę O Przekroju [mm2] | Atrybut Produktu: Napięcie [V] | Atrybut Produktu: Napięciowy Poziom Ochrony Up [kV] | Atrybut Produktu: Odporność Mechaniczna [N] | Atrybut Produktu: Odporność Na UV | Atrybut Produktu: Opakowanie | Atrybut Produktu: Optyka | Atrybut Produktu: Piktogram | Atrybut Produktu: Pilot | Atrybut Produktu: Podświetlenie | Atrybut Produktu: Podtyp Produktu | Atrybut Produktu: Pojemność [mAh] | Atrybut Produktu: Pojemność (liczba Modułów K45) | Atrybut Produktu: Prąd Znamionowy [A] | Atrybut Produktu: Znamionowy Warunkowy Prąd Zwarciowy [kA] | Atrybut Produktu: Producent | Atrybut Produktu: Przeciwblokada | Atrybut Produktu: Przekrój żyły [mm] | Atrybut Produktu: Przesłony Torów Prądowych | Atrybut Produktu: Przewód [mm²] | Atrybut Produktu: Regulacja Kąta | Atrybut Produktu: Rodzaj | Atrybut Produktu: Rodzaj Akcesoria | Atrybut Produktu: Rodzaj Baterii | Atrybut Produktu: Rodzaj Gniazda | Atrybut Produktu: Rodzaj łącznika | Atrybut Produktu: Rodzaj Przewodu | Atrybut Produktu: Rodzaj Ramki | Atrybut Produktu: Rodzaj Sieci | Atrybut Produktu: Rodzaj Szyny łączeniowej | Atrybut Produktu: Rozmiar | Atrybut Produktu: Rozmiar Wkładki Bezpiecznikowej | Atrybut Produktu: Seria | Atrybut Produktu: Skuteczność świetlna [lm/W] | Atrybut Produktu: Sonda | Atrybut Produktu: Sposób Montażu | Atrybut Produktu: Średnica | Atrybut Produktu: Średnica Wewnętrzna | Atrybut Produktu: Średnica Zewnętrzna | Atrybut Produktu: Stopień Ochrony [IP] | Atrybut Produktu: Stopień Odporności [IK] | Atrybut Produktu: Strumień świetlny [lm] | Atrybut Produktu: Styk Zdalnej Sygnalizacji | Atrybut Produktu: Symbol | Atrybut Produktu: Szerokość | Atrybut Produktu: Sztuk W Opakowaniu | Atrybut Produktu: Technologia Ogranicznika Przepięć | Atrybut Produktu: Temperatura Barwowa [K] | Atrybut Produktu: Trwałość [h] | Atrybut Produktu: Trzonek | Atrybut Produktu: Typ | Atrybut Produktu: Typ Czujnika | Atrybut Produktu: Typ Izolacji | Atrybut Produktu: Typ łączności | Atrybut Produktu: Typ Ogranicznika Przepięć (SPD) | Atrybut Produktu: Typ Produktu | Atrybut Produktu: Typ Wyłącznika | Atrybut Produktu: Typ Zacisków | Atrybut Produktu: Układ Biegunów | Atrybut Produktu: Uziemienie | Atrybut Produktu: Wariant | Atrybut Produktu: Wi-Fi | Atrybut Produktu: Wskaźnik Oddawania Barw | Atrybut Produktu: Wskaźnik Olśnienia [UGR] | Atrybut Produktu: Współpraca Ze ściemniaczem | Atrybut Produktu: Wykończenie Ramki | Atrybut Produktu: Wyłącznik | Atrybut Produktu: Wymiary [mm] | Atrybut Produktu: Wypełnienie żelem | Atrybut Produktu: Wysokość | Atrybut Produktu: Zakres Regulacji Kąta | Atrybut Produktu: Zakres Temperatury Pracy | Atrybut Produktu: Zasięg Detekcji | Atrybut Produktu: Zasilanie | Atrybut Produktu: Zastosowanie | Atrybut Produktu: Znamionowy Prąd Różnicowy IΔn [mA] | Atrybut Produktu: Znamionowy Prąd Wyładowczy In [kA] | Atrybut Produktu: Przekrój Poprzeczny [mm²] | Atrybut Produktu: Źródło światła | Atrybut Produktu: Źródło światła W Komplecie | Atrybut Produktu: Żyła Ochronna | Product Attributes | Product Tags | Kategorie produktów
21046 | Klawisz pojedynczy aluminium mat Berker B.X 16201404 | [spb_single_image image="21287" image_size="full" frame="noframe" lightbox="yes" image_link="https://hager-konfigurator.pl/app/tool-a-index.php" link_target="_blank" fullwidth="no" width="1/2" el_position="first"][/spb_single_image] [spb_text_block pb_margin_bottom="no" pb_border_bottom="no" width="1/2" el_position="last"] <h3>Konfigurator osprzętu</h3> Narzędzie umożliwiające profesjonalne zestawienie osprzętu elektroinstalacyjnego bez znajomości numerów referencyjnych i bez korzystania z katalogu [/spb_text_block] <p></p> | 16201404/HAG | simple | 0 | [8 empty] | HAGER, Fabryczna 10 43-100 Tychy, office@hager.pl | [25 empty] | Szary | [42 empty] | Berker | [16 empty] | B. Kwadrat¦B.3¦B.7 | [10 empty] | 16201404 | [11 empty] | Klawisz pojedynczy | [25 empty] | a:6:{s:18:"pa_dane-producenta";a:6:{s:4:"name";s:18:"pa_dane-producenta";s:5:"value";s:0:"";s:8:"position";i:9;s:10:"is_visible";i:1;s:12:"is_variation";i:1;s:11:"is_taxonomy";i:1;}s:8:"pa_kolor";a:6:{s:4:"name";s:8:"pa_kolor";s:5:"value";s:0:"";s:8:"position";i:35;s:10:"is_visible";i:1;s:12:"is_variation";i:1;s:11:"is_taxonomy";i:1;}s:12:"pa_producent";a:6:{s:4:"name";s:12:"pa_producent";s:5:"value";s:0:"";s:8:"position";i:78;s:10:"is_visible";i:1;s:12:"is_variation";i:1;s:11:"is_taxonomy";i:1;}s:8:"pa_seria";a:6:{s:4:"name";s:8:"pa_seria";s:5:"value";s:0:"";s:8:"position";i:95;s:10:"is_visible";i:1;s:12:"is_variation";i:1;s:11:"is_taxonomy";i:1;}s:9:"pa_symbol";a:6:{s:4:"name";s:9:"pa_symbol";s:5:"value";s:0:"";s:8:"position";i:106;s:10:"is_visible";i:1;s:12:"is_variation";i:1;s:11:"is_taxonomy";i:1;}s:15:"pa_typ-produktu";a:6:{s:4:"name";s:15:"pa_typ-produktu";s:5:"value";s:0:"";s:8:"position";i:118;s:10:"is_visible";i:1;s:12:"is_variation";i:1;s:11:"is_taxonomy";i:1;}} |  | Gniazdka i Łączniki>Hager / Berker>Berker B.3/B.7¦Gniazdka i Łączniki>Hager / Berker>Berker B.Kwadrat/S.1
21048 | Klawisz pojedynczy antracyt mat Berker B.X 16201606 | [spb_single_image image="21287" image_size="full" frame="noframe" lightbox="yes" image_link="https://hager-konfigurator.pl/app/tool-a-index.php" link_target="_blank" fullwidth="no" width="1/2" el_position="first"][/spb_single_image] [spb_text_block pb_margin_bottom="no" pb_border_bottom="no" width="1/2" el_position="last"] <h3>Konfigurator osprzętu</h3> Narzędzie umożliwiające profesjonalne zestawienie osprzętu elektroinstalacyjnego bez znajomości numerów referencyjnych i bez korzystania z katalogu [/spb_text_block] <p></p> | 16201606/HAG | simple | 0 | [8 empty] | HAGER, Fabryczna 10 43-100 Tychy, office@hager.pl | [25 empty] | Czarny | Antracyt mat |  |  |  | 1x | [37 empty] | Berker | [16 empty] | B. Kwadrat¦B.3¦B.7 | [10 empty] | 16201606 | [11 empty] | Klawisze | [25 empty] | a:8:{s:18:"pa_dane-producenta";a:6:{s:4:"name";s:18:"pa_dane-producenta";s:5:"value";s:0:"";s:8:"position";i:9;s:10:"is_visible";i:1;s:12:"is_variation";i:1;s:11:"is_taxonomy";i:1;}s:8:"pa_kolor";a:6:{s:4:"name";s:8:"pa_kolor";s:5:"value";s:0:"";s:8:"position";i:35;s:10:"is_visible";i:1;s:12:"is_variation";i:1;s:11:"is_taxonomy";i:1;}s:19:"pa_kolor-producenta";a:6:{s:4:"name";s:19:"pa_kolor-producenta";s:5:"value";s:0:"";s:8:"position";i:36;s:10:"is_visible";i:1;s:12:"is_variation";i:1;s:11:"is_taxonomy";i:1;}s:11:"pa_krotnosc";a:6:{s:4:"name";s:11:"pa_krotnosc";s:5:"value";s:0:"";s:8:"position";i:40;s:10:"is_visible";i:1;s:12:"is_variation";i:1;s:11:"is_taxonomy";i:1;}s:12:"pa_producent";a:6:{s:4:"name";s:12:"pa_producent";s:5:"value";s:0:"";s:8:"position";i:78;s:10:"is_visible";i:1;s:12:"is_variation";i:1;s:11:"is_taxonomy";i:1;}s:8:"pa_seria";a:6:{s:4:"name";s:8:"pa_seria";s:5:"value";s:0:"";s:8:"position";i:95;s:10:"is_visible";i:1;s:12:"is_variation";i:1;s:11:"is_taxonomy";i:1;}s:9:"pa_symbol";a:6:{s:4:"name";s:9:"pa_symbol";s:5:"value";s:0:"";s:8:"position";i:106;s:10:"is_visible";i:1;s:12:"is_variation";i:1;s:11:"is_taxonomy";i:1;}s:15:"pa_typ-produktu";a:6:{s:4:"name";s:15:"pa_typ-produktu";s:5:"value";s:0:"";s:8:"position";i:118;s:10:"is_visible";i:1;s:12:"is_variation";i:1;s:11:"is_taxonomy";i:1;}} | Wariant - Klawisz B. Kwadrat | Gniazdka i Łączniki>Hager / Berker>Berker B.3/B.7¦Gniazdka i Łączniki>Hager / Berker>Berker B.Kwadrat/S.1
21050 | Klawisz pojedynczy aluminium mat Berker B.X 16211404 | [spb_single_image image="21287" image_size="full" frame="noframe" lightbox="yes" image_link="https://hager-konfigurator.pl/app/tool-a-index.php" link_target="_blank" fullwidth="no" width="1/2" el_position="first"][/spb_single_image] [spb_text_block pb_margin_bottom="no" pb_border_bottom="no" width="1/2" el_position="last"] <h3>Konfigurator osprzętu</h3> Narzędzie umożliwiające profesjonalne zestawienie osprzętu elektroinstalacyjnego bez znajomości numerów referencyjnych i bez korzystania z katalogu [/spb_text_block] <p></p> | 16211404/HAG | simple | 0 | [8 empty] | HAGER, Fabryczna 10 43-100 Tychy, office@hager.pl | [25 empty] | Szary | [42 empty] | Berker | [16 empty] | B. Kwadrat¦B.3¦B.7 | [10 empty] | 16211404 | [11 empty] | Klawisz pojedynczy | [25 empty] | a:6:{s:18:"pa_dane-producenta";a:6:{s:4:"name";s:18:"pa_dane-producenta";s:5:"value";s:0:"";s:8:"position";i:9;s:10:"is_visible";i:1;s:12:"is_variation";i:1;s:11:"is_taxonomy";i:1;}s:8:"pa_kolor";a:6:{s:4:"name";s:8:"pa_kolor";s:5:"value";s:0:"";s:8:"position";i:35;s:10:"is_visible";i:1;s:12:"is_variation";i:1;s:11:"is_taxonomy";i:1;}s:12:"pa_producent";a:6:{s:4:"name";s:12:"pa_producent";s:5:"value";s:0:"";s:8:"position";i:78;s:10:"is_visible";i:1;s:12:"is_variation";i:1;s:11:"is_taxonomy";i:1;}s:8:"pa_seria";a:6:{s:4:"name";s:8:"pa_seria";s:5:"value";s:0:"";s:8:"position";i:95;s:10:"is_visible";i:1;s:12:"is_variation";i:1;s:11:"is_taxonomy";i:1;}s:9:"pa_symbol";a:6:{s:4:"name";s:9:"pa_symbol";s:5:"value";s:0:"";s:8:"position";i:106;s:10:"is_visible";i:1;s:12:"is_variation";i:1;s:11:"is_taxonomy";i:1;}s:15:"pa_typ-produktu";a:6:{s:4:"name";s:15:"pa_typ-produktu";s:5:"value";s:0:"";s:8:"position";i:118;s:10:"is_visible";i:1;s:12:"is_variation";i:1;s:11:"is_taxonomy";i:1;}} |  | Gniazdka i Łączniki>Hager / Berker>Berker B.3/B.7¦Gniazdka i Łączniki>Hager / Berker>Berker B.Kwadrat/S.1
21052 | Klawisz pojedynczy podświetlany antracyt mat Berker B.X 16211606 | [spb_single_image image="21287" image_size="full" frame="noframe" lightbox="yes" image_link="https://hager-konfigurator.pl/app/tool-a-index.php" link_target="_blank" fullwidth="no" width="1/2" el_position="first"][/spb_single_image] [spb_text_block pb_margin_bottom="no" pb_border_bottom="no" width="1/2" el_position="last"] <h3>Konfigurator osprzętu</h3> Narzędzie umożliwiające profesjonalne zestawienie osprzętu elektroinstalacyjnego bez znajomości numerów referencyjnych i bez korzystania z katalogu [/spb_text_block] <p></p> | 16211606/HAG | simple | 0 | [8 empty] | HAGER, Fabryczna 10 43-100 Tychy, office@hager.pl | [25 empty] | Czarny | Antracyt mat |  |  |  | 1x | [37 empty] | Berker | [16 empty] | B. Kwadrat¦B.3¦B.7 | [10 empty] | 16211606 | [11 empty] | Klawisz pojedynczy | [25 empty] | a:8:{s:18:"pa_dane-producenta";a:6:{s:4:"name";s:18:"pa_dane-producenta";s:5:"value";s:0:"";s:8:"position";i:9;s:10:"is_visible";i:1;s:12:"is_variation";i:1;s:11:"is_taxonomy";i:1;}s:8:"pa_kolor";a:6:{s:4:"name";s:8:"pa_kolor";s:5:"value";s:0:"";s:8:"position";i:35;s:10:"is_visible";i:1;s:12:"is_variation";i:1;s:11:"is_taxonomy";i:1;}s:19:"pa_kolor-producenta";a:6:{s:4:"name";s:19:"pa_kolor-producenta";s:5:"value";s:0:"";s:8:"position";i:36;s:10:"is_visible";i:1;s:12:"is_variation";i:1;s:11:"is_taxonomy";i:1;}s:11:"pa_krotnosc";a:6:{s:4:"name";s:11:"pa_krotnosc";s:5:"value";s:0:"";s:8:"position";i:40;s:10:"is_visible";i:1;s:12:"is_variation";i:1;s:11:"is_taxonomy";i:1;}s:12:"pa_producent";a:6:{s:4:"name";s:12:"pa_producent";s:5:"value";s:0:"";s:8:"position";i:78;s:10:"is_visible";i:1;s:12:"is_variation";i:1;s:11:"is_taxonomy";i:1;}s:8:"pa_seria";a:6:{s:4:"name";s:8:"pa_seria";s:5:"value";s:0:"";s:8:"position";i:95;s:10:"is_visible";i:1;s:12:"is_variation";i:1;s:11:"is_taxonomy";i:1;}s:9:"pa_symbol";a:6:{s:4:"name";s:9:"pa_symbol";s:5:"value";s:0:"";s:8:"position";i:106;s:10:"is_visible";i:1;s:12:"is_variation";i:1;s:11:"is_taxonomy";i:1;}s:15:"pa_typ-produktu";a:6:{s:4:"name";s:15:"pa_typ-produktu";s:5:"value";s:0:"";s:8:"position";i:118;s:10:"is_visible";i:1;s:12:"is_variation";i:1;s:11:"is_taxonomy";i:1;}} | Wariant - Klawisz podświetlany B. Kwadrat | Gniazdka i Łączniki>Hager / Berker>Berker B.3/B.7¦Gniazdka i Łączniki>Hager / Berker>Berker B.Kwadrat/S.1
21054 | Klawisz podwójny aluminium mat Berker B.X 16231404 | [spb_single_image image="21287" image_size="full" frame="noframe" lightbox="yes" image_link="https://hager-konfigurator.pl/app/tool-a-index.php" link_target="_blank" fullwidth="no" width="1/2" el_position="first"][/spb_single_image] [spb_text_block pb_margin_bottom="no" pb_border_bottom="no" width="1/2" el_position="last"] <h3>Konfigurator osprzętu</h3> Narzędzie umożliwiające profesjonalne zestawienie osprzętu elektroinstalacyjnego bez znajomości numerów referencyjnych i bez korzystania z katalogu [/spb_text_block] <p></p> | 16231404/HAG | simple | 0 | [8 empty] | HAGER, Fabryczna 10 43-100 Tychy, office@hager.pl | [25 empty] | Szary | Aluminium mat |  |  |  | 2x | [17 empty] | Metal | [19 empty] | Berker | [16 empty] | B. Kwadrat¦B.3¦B.7 | [10 empty] | 16231404 | [11 empty] | Klawisz podwójny | [25 empty] | a:9:{s:18:"pa_dane-producenta";a:6:{s:4:"name";s:18:"pa_dane-producenta";s:5:"value";s:0:"";s:8:"position";i:9;s:10:"is_visible";i:1;s:12:"is_variation";i:1;s:11:"is_taxonomy";i:1;}s:8:"pa_kolor";a:6:{s:4:"name";s:8:"pa_kolor";s:5:"value";s:0:"";s:8:"position";i:35;s:10:"is_visible";i:1;s:12:"is_variation";i:1;s:11:"is_taxonomy";i:1;}s:19:"pa_kolor-producenta";a:6:{s:4:"name";s:19:"pa_kolor-producenta";s:5:"value";s:0:"";s:8:"position";i:36;s:10:"is_visible";i:1;s:12:"is_variation";i:1;s:11:"is_taxonomy";i:1;}s:11:"pa_krotnosc";a:6:{s:4:"name";s:11:"pa_krotnosc";s:5:"value";s:0:"";s:8:"position";i:40;s:10:"is_visible";i:1;s:12:"is_variation";i:1;s:11:"is_taxonomy";i:1;}s:11:"pa_material";a:6:{s:4:"name";s:11:"pa_material";s:5:"value";s:0:"";s:8:"position";i:58;s:10:"is_visible";i:1;s:12:"is_variation";i:1;s:11:"is_taxonomy";i:1;}s:12:"pa_producent";a:6:{s:4:"name";s:12:"pa_producent";s:5:"value";s:0:"";s:8:"position";i:78;s:10:"is_visible";i:1;s:12:"is_variation";i:1;s:11:"is_taxonomy";i:1;}s:8:"pa_seria";a:6:{s:4:"name";s:8:"pa_seria";s:5:"value";s:0:"";s:8:"position";i:95;s:10:"is_visible";i:1;s:12:"is_variation";i:1;s:11:"is_taxonomy";i:1;}s:9:"pa_symbol";a:6:{s:4:"name";s:9:"pa_symbol";s:5:"value";s:0:"";s:8:"position";i:106;s:10:"is_visible";i:1;s:12:"is_variation";i:1;s:11:"is_taxonomy";i:1;}s:15:"pa_typ-produktu";a:6:{s:4:"name";s:15:"pa_typ-produktu";s:5:"value";s:0:"";s:8:"position";i:118;s:10:"is_visible";i:1;s:12:"is_variation";i:1;s:11:"is_taxonomy";i:1;}} | Wariant - Klawisz B. Kwadrat | Gniazdka i Łączniki>Hager / Berker>Berker B.3/B.7¦Gniazdka i Łączniki>Hager / Berker>Berker B.Kwadrat/S.1
21056 | Klawisz podwójny antracyt mat Berker B.X 16231606 | [spb_single_image image="21287" image_size="full" frame="noframe" lightbox="yes" image_link="https://hager-konfigurator.pl/app/tool-a-index.php" link_target="_blank" fullwidth="no" width="1/2" el_position="first"][/spb_single_image] [spb_text_block pb_margin_bottom="no" pb_border_bottom="no" width="1/2" el_position="last"] <h3>Konfigurator osprzętu</h3> Narzędzie umożliwiające profesjonalne zestawienie osprzętu elektroinstalacyjnego bez znajomości numerów referencyjnych i bez korzystania z katalogu [/spb_text_block] <p></p> | 16231606/HAG | simple | 0 | [8 empty] | HAGER, Fabryczna 10 43-100 Tychy, office@hager.pl | [25 empty] | Czarny | Antracyt mat |  |  |  | 2x | [37 empty] | Berker | [16 empty] | B. Kwadrat¦B.3¦B.7 | [10 empty] | 16231606 | [11 empty] | Klawisz podwójny | [25 empty] | a:8:{s:18:"pa_dane-producenta";a:6:{s:4:"name";s:18:"pa_dane-producenta";s:5:"value";s:0:"";s:8:"position";i:9;s:10:"is_visible";i:1;s:12:"is_variation";i:1;s:11:"is_taxonomy";i:1;}s:8:"pa_kolor";a:6:{s:4:"name";s:8:"pa_kolor";s:5:"value";s:0:"";s:8:"position";i:35;s:10:"is_visible";i:1;s:12:"is_variation";i:1;s:11:"is_taxonomy";i:1;}s:19:"pa_kolor-producenta";a:6:{s:4:"name";s:19:"pa_kolor-producenta";s:5:"value";s:0:"";s:8:"position";i:36;s:10:"is_visible";i:1;s:12:"is_variation";i:1;s:11:"is_taxonomy";i:1;}s:11:"pa_krotnosc";a:6:{s:4:"name";s:11:"pa_krotnosc";s:5:"value";s:0:"";s:8:"position";i:40;s:10:"is_visible";i:1;s:12:"is_variation";i:1;s:11:"is_taxonomy";i:1;}s:12:"pa_producent";a:6:{s:4:"name";s:12:"pa_producent";s:5:"value";s:0:"";s:8:"position";i:78;s:10:"is_visible";i:1;s:12:"is_variation";i:1;s:11:"is_taxonomy";i:1;}s:8:"pa_seria";a:6:{s:4:"name";s:8:"pa_seria";s:5:"value";s:0:"";s:8:"position";i:95;s:10:"is_visible";i:1;s:12:"is_variation";i:1;s:11:"is_taxonomy";i:1;}s:9:"pa_symbol";a:6:{s:4:"name";s:9:"pa_symbol";s:5:"value";s:0:"";s:8:"position";i:106;s:10:"is_visible";i:1;s:12:"is_variation";i:1;s:11:"is_taxonomy";i:1;}s:15:"pa_typ-produktu";a:6:{s:4:"name";s:15:"pa_typ-produktu";s:5:"value";s:0:"";s:8:"position";i:118;s:10:"is_visible";i:1;s:12:"is_variation";i:1;s:11:"is_taxonomy";i:1;}} | Wariant - Klawisz B. Kwadrat | Gniazdka i Łączniki>Hager / Berker>Berker B.3/B.7¦Gniazdka i Łączniki>Hager / Berker>Berker B.Kwadrat/S.1
21058 | Klawisze żaluzjowe strzałki aluminium mat Berker B.X 16251404 | [spb_single_image image="21287" image_size="full" frame="noframe" lightbox="yes" image_link="https://hager-konfigurator.pl/app/tool-a-index.php" link_target="_blank" fullwidth="no" width="1/2" el_position="first"][/spb_single_image] [spb_text_block pb_margin_bottom="no" pb_border_bottom="no" width="1/2" el_position="last"] <h3>Konfigurator osprzętu</h3> Narzędzie umożliwiające profesjonalne zestawienie osprzętu elektroinstalacyjnego bez znajomości numerów referencyjnych i bez korzystania z katalogu [/spb_text_block] <p></p> | 16251404/HAG | simple | 0 | [8 empty] | HAGER, Fabryczna 10 43-100 Tychy, office@hager.pl | [25 empty] | Szary | Aluminium mat | [21 empty] | Metal | [19 empty] | Berker | [16 empty] | B. Kwadrat¦B.3¦B.7 | [10 empty] | 16251404 | [11 empty] | Klawisz podwójny | [25 empty] | a:8:{s:18:"pa_dane-producenta";a:6:{s:4:"name";s:18:"pa_dane-producenta";s:5:"value";s:0:"";s:8:"position";i:9;s:10:"is_visible";i:1;s:12:"is_variation";i:1;s:11:"is_taxonomy";i:1;}s:8:"pa_kolor";a:6:{s:4:"name";s:8:"pa_kolor";s:5:"value";s:0:"";s:8:"position";i:35;s:10:"is_visible";i:1;s:12:"is_variation";i:1;s:11:"is_taxonomy";i:1;}s:19:"pa_kolor-producenta";a:6:{s:4:"name";s:19:"pa_kolor-producenta";s:5:"value";s:0:"";s:8:"position";i:36;s:10:"is_visible";i:1;s:12:"is_variation";i:1;s:11:"is_taxonomy";i:1;}s:11:"pa_material";a:6:{s:4:"name";s:11:"pa_material";s:5:"value";s:0:"";s:8:"position";i:58;s:10:"is_visible";i:1;s:12:"is_variation";i:1;s:11:"is_taxonomy";i:1;}s:12:"pa_producent";a:6:{s:4:"name";s:12:"pa_producent";s:5:"value";s:0:"";s:8:"position";i:78;s:10:"is_visible";i:1;s:12:"is_variation";i:1;s:11:"is_taxonomy";i:1;}s:8:"pa_seria";a:6:{s:4:"name";s:8:"pa_seria";s:5:"value";s:0:"";s:8:"position";i:95;s:10:"is_visible";i:1;s:12:"is_variation";i:1;s:11:"is_taxonomy";i:1;}s:9:"pa_symbol";a:6:{s:4:"name";s:9:"pa_symbol";s:5:"value";s:0:"";s:8:"position";i:106;s:10:"is_visible";i:1;s:12:"is_variation";i:1;s:11:"is_taxonomy";i:1;}s:15:"pa_typ-produktu";a:6:{s:4:"name";s:15:"pa_typ-produktu";s:5:"value";s:0:"";s:8:"position";i:118;s:10:"is_visible";i:1;s:12:"is_variation";i:1;s:11:"is_taxonomy";i:1;}} | Wariant - Klawisze żaluzjowe strzałki | Gniazdka i Łączniki>Hager / Berker>Berker B.3/B.7¦Gniazdka i Łączniki>Hager / Berker>Berker B.Kwadrat/S.1
21060 | Klawisze żaluzjowe strzałki antracyt mat Berker B.X 16251606 | [spb_single_image image="21287" image_size="full" frame="noframe" lightbox="yes" image_link="https://hager-konfigurator.pl/app/tool-a-index.php" link_target="_blank" fullwidth="no" width="1/2" el_position="first"][/spb_single_image] [spb_text_block pb_margin_bottom="no" pb_border_bottom="no" width="1/2" el_position="last"] <h3>Konfigurator osprzętu</h3> Narzędzie umożliwiające profesjonalne zestawienie osprzętu elektroinstalacyjnego bez znajomości numerów referencyjnych i bez korzystania z katalogu [/spb_text_block] <p></p> | 16251606/HAG | simple | 0 | [8 empty] | HAGER, Fabryczna 10 43-100 Tychy, office@hager.pl | [25 empty] | Czarny | Antracyt mat | [41 empty] | Berker | [16 empty] | B. Kwadrat¦B.3¦B.7 | [10 empty] | 16251606 | [11 empty] | Klawisz podwójny | [25 empty] | a:7:{s:18:"pa_dane-producenta";a:6:{s:4:"name";s:18:"pa_dane-producenta";s:5:"value";s:0:"";s:8:"position";i:9;s:10:"is_visible";i:1;s:12:"is_variation";i:1;s:11:"is_taxonomy";i:1;}s:8:"pa_kolor";a:6:{s:4:"name";s:8:"pa_kolor";s:5:"value";s:0:"";s:8:"position";i:35;s:10:"is_visible";i:1;s:12:"is_variation";i:1;s:11:"is_taxonomy";i:1;}s:19:"pa_kolor-producenta";a:6:{s:4:"name";s:19:"pa_kolor-producenta";s:5:"value";s:0:"";s:8:"position";i:36;s:10:"is_visible";i:1;s:12:"is_variation";i:1;s:11:"is_taxonomy";i:1;}s:12:"pa_producent";a:6:{s:4:"name";s:12:"pa_producent";s:5:"value";s:0:"";s:8:"position";i:78;s:10:"is_visible";i:1;s:12:"is_variation";i:1;s:11:"is_taxonomy";i:1;}s:8:"pa_seria";a:6:{s:4:"name";s:8:"pa_seria";s:5:"value";s:0:"";s:8:"position";i:95;s:10:"is_visible";i:1;s:12:"is_variation";i:1;s:11:"is_taxonomy";i:1;}s:9:"pa_symbol";a:6:{s:4:"name";s:9:"pa_symbol";s:5:"value";s:0:"";s:8:"position";i:106;s:10:"is_visible";i:1;s:12:"is_variation";i:1;s:11:"is_taxonomy";i:1;}s:15:"pa_typ-produktu";a:6:{s:4:"name";s:15:"pa_typ-produktu";s:5:"value";s:0:"";s:8:"position";i:118;s:10:"is_visible";i:1;s:12:"is_variation";i:1;s:11:"is_taxonomy";i:1;}} | Wariant - Klawisze żaluzjowe strzałki | Gniazdka i Łączniki>Hager / Berker>Berker B.3/B.7¦Gniazdka i Łączniki>Hager / Berker>Berker B.Kwadrat/S.1
21062 | Klawisz podwójny podświetlany aluminium mat Berker B.X 16271404 | [spb_single_image image="21287" image_size="full" frame="noframe" lightbox="yes" image_link="https://hager-konfigurator.pl/app/tool-a-index.php" link_target="_blank" fullwidth="no" width="1/2" el_position="first"][/spb_single_image] [spb_text_block pb_margin_bottom="no" pb_border_bottom="no" width="1/2" el_position="last"] <h3>Konfigurator osprzętu</h3> Narzędzie umożliwiające profesjonalne zestawienie osprzętu elektroinstalacyjnego bez znajomości numerów referencyjnych i bez korzystania z katalogu [/spb_text_block] <p></p> | 16271404/HAG | simple | 0 | [8 empty] | HAGER, Fabryczna 10 43-100 Tychy, office@hager.pl | [25 empty] | Szary | Aluminium mat |  |  |  | 2x | [17 empty] | Metal | [19 empty] | Berker | [16 empty] | B. Kwadrat¦B.3¦B.7 | [10 empty] | 162714044 | [11 empty] | Klawisz podwójny | [25 empty] | a:9:{s:18:"pa_dane-producenta";a:6:{s:4:"name";s:18:"pa_dane-producenta";s:5:"value";s:0:"";s:8:"position";i:9;s:10:"is_visible";i:1;s:12:"is_variation";i:1;s:11:"is_taxonomy";i:1;}s:8:"pa_kolor";a:6:{s:4:"name";s:8:"pa_kolor";s:5:"value";s:0:"";s:8:"position";i:35;s:10:"is_visible";i:1;s:12:"is_variation";i:1;s:11:"is_taxonomy";i:1;}s:19:"pa_kolor-producenta";a:6:{s:4:"name";s:19:"pa_kolor-producenta";s:5:"value";s:0:"";s:8:"position";i:36;s:10:"is_visible";i:1;s:12:"is_variation";i:1;s:11:"is_taxonomy";i:1;}s:11:"pa_krotnosc";a:6:{s:4:"name";s:11:"pa_krotnosc";s:5:"value";s:0:"";s:8:"position";i:40;s:10:"is_visible";i:1;s:12:"is_variation";i:1;s:11:"is_taxonomy";i:1;}s:11:"pa_material";a:6:{s:4:"name";s:11:"pa_material";s:5:"value";s:0:"";s:8:"position";i:58;s:10:"is_visible";i:1;s:12:"is_variation";i:1;s:11:"is_taxonomy";i:1;}s:12:"pa_producent";a:6:{s:4:"name";s:12:"pa_producent";s:5:"value";s:0:"";s:8:"position";i:78;s:10:"is_visible";i:1;s:12:"is_variation";i:1;s:11:"is_taxonomy";i:1;}s:8:"pa_seria";a:6:{s:4:"name";s:8:"pa_seria";s:5:"value";s:0:"";s:8:"position";i:95;s:10:"is_visible";i:1;s:12:"is_variation";i:1;s:11:"is_taxonomy";i:1;}s:9:"pa_symbol";a:6:{s:4:"name";s:9:"pa_symbol";s:5:"value";s:0:"";s:8:"position";i:106;s:10:"is_visible";i:1;s:12:"is_variation";i:1;s:11:"is_taxonomy";i:1;}s:15:"pa_typ-produktu";a:6:{s:4:"name";s:15:"pa_typ-produktu";s:5:"value";s:0:"";s:8:"position";i:118;s:10:"is_visible";i:1;s:12:"is_variation";i:1;s:11:"is_taxonomy";i:1;}} | Wariant - Klawisz podświetlany B. Kwadrat | Gniazdka i Łączniki>Hager / Berker>Berker B.3/B.7¦Gniazdka i Łączniki>Hager / Berker>Berker B.Kwadrat/S.1
21064 | Klawisz podwójny podświetlany antracyt mat Berker B.X 16271606 | [spb_single_image image="21287" image_size="full" frame="noframe" lightbox="yes" image_link="https://hager-konfigurator.pl/app/tool-a-index.php" link_target="_blank" fullwidth="no" width="1/2" el_position="first"][/spb_single_image] [spb_text_block pb_margin_bottom="no" pb_border_bottom="no" width="1/2" el_position="last"] <h3>Konfigurator osprzętu</h3> Narzędzie umożliwiające profesjonalne zestawienie osprzętu elektroinstalacyjnego bez znajomości numerów referencyjnych i bez korzystania z katalogu [/spb_text_block] <p></p> | 16271606/HAG | simple | 0 | [8 empty] | HAGER, Fabryczna 10 43-100 Tychy, office@hager.pl | [25 empty] | Czarny | Antracyt mat |  |  |  | 2x | [37 empty] | Berker | [16 empty] | B. Kwadrat¦B.3¦B.7 | [10 empty] | 16271606 | [11 empty] | Klawisz podwójny | [25 empty] | a:8:{s:18:"pa_dane-producenta";a:6:{s:4:"name";s:18:"pa_dane-producenta";s:5:"value";s:0:"";s:8:"position";i:9;s:10:"is_visible";i:1;s:12:"is_variation";i:1;s:11:"is_taxonomy";i:1;}s:8:"pa_kolor";a:6:{s:4:"name";s:8:"pa_kolor";s:5:"value";s:0:"";s:8:"position";i:35;s:10:"is_visible";i:1;s:12:"is_variation";i:1;s:11:"is_taxonomy";i:1;}s:19:"pa_kolor-producenta";a:6:{s:4:"name";s:19:"pa_kolor-producenta";s:5:"value";s:0:"";s:8:"position";i:36;s:10:"is_visible";i:1;s:12:"is_variation";i:1;s:11:"is_taxonomy";i:1;}s:11:"pa_krotnosc";a:6:{s:4:"name";s:11:"pa_krotnosc";s:5:"value";s:0:"";s:8:"position";i:40;s:10:"is_visible";i:1;s:12:"is_variation";i:1;s:11:"is_taxonomy";i:1;}s:12:"pa_producent";a:6:{s:4:"name";s:12:"pa_producent";s:5:"value";s:0:"";s:8:"position";i:78;s:10:"is_visible";i:1;s:12:"is_variation";i:1;s:11:"is_taxonomy";i:1;}s:8:"pa_seria";a:6:{s:4:"name";s:8:"pa_seria";s:5:"value";s:0:"";s:8:"position";i:95;s:10:"is_visible";i:1;s:12:"is_variation";i:1;s:11:"is_taxonomy";i:1;}s:9:"pa_symbol";a:6:{s:4:"name";s:9:"pa_symbol";s:5:"value";s:0:"";s:8:"position";i:106;s:10:"is_visible";i:1;s:12:"is_variation";i:1;s:11:"is_taxonomy";i:1;}s:15:"pa_typ-produktu";a:6:{s:4:"name";s:15:"pa_typ-produktu";s:5:"value";s:0:"";s:8:"position";i:118;s:10:"is_visible";i:1;s:12:"is_variation";i:1;s:11:"is_taxonomy";i:1;}} | Wariant - Klawisz podświetlany B. Kwadrat | Gniazdka i Łączniki>Hager / Berker>Berker B.3/B.7¦Gniazdka i Łączniki>Hager / Berker>Berker B.Kwadrat/S.1
21066 | Klawisz podwójny strzałki aluminium mat Berker B.X 16441404 | [spb_single_image image="21287" image_size="full" frame="noframe" lightbox="yes" image_link="https://hager-konfigurator.pl/app/tool-a-index.php" link_target="_blank" fullwidth="no" width="1/2" el_position="first"][/spb_single_image] [spb_text_block pb_margin_bottom="no" pb_border_bottom="no" width="1/2" el_position="last"] <h3>Konfigurator osprzętu</h3> Narzędzie umożliwiające profesjonalne zestawienie osprzętu elektroinstalacyjnego bez znajomości numerów referencyjnych i bez korzystania z katalogu [/spb_text_block] <p></p> | 16441404/HAG | simple | 0 | [8 empty] | HAGER, Fabryczna 10 43-100 Tychy, office@hager.pl | [25 empty] | Szary | Aluminium mat |  |  |  | 2x | [17 empty] | Metal | [19 empty] | Berker | [16 empty] | B. Kwadrat¦B.3¦B.7 | [10 empty] | 16441404404 | [11 empty] | Klawisz podwójny | [25 empty] | a:9:{s:18:"pa_dane-producenta";a:6:{s:4:"name";s:18:"pa_dane-producenta";s:5:"value";s:0:"";s:8:"position";i:9;s:10:"is_visible";i:1;s:12:"is_variation";i:1;s:11:"is_taxonomy";i:1;}s:8:"pa_kolor";a:6:{s:4:"name";s:8:"pa_kolor";s:5:"value";s:0:"";s:8:"position";i:35;s:10:"is_visible";i:1;s:12:"is_variation";i:1;s:11:"is_taxonomy";i:1;}s:19:"pa_kolor-producenta";a:6:{s:4:"name";s:19:"pa_kolor-producenta";s:5:"value";s:0:"";s:8:"position";i:36;s:10:"is_visible";i:1;s:12:"is_variation";i:1;s:11:"is_taxonomy";i:1;}s:11:"pa_krotnosc";a:6:{s:4:"name";s:11:"pa_krotnosc";s:5:"value";s:0:"";s:8:"position";i:40;s:10:"is_visible";i:1;s:12:"is_variation";i:1;s:11:"is_taxonomy";i:1;}s:11:"pa_material";a:6:{s:4:"name";s:11:"pa_material";s:5:"value";s:0:"";s:8:"position";i:58;s:10:"is_visible";i:1;s:12:"is_variation";i:1;s:11:"is_taxonomy";i:1;}s:12:"pa_producent";a:6:{s:4:"name";s:12:"pa_producent";s:5:"value";s:0:"";s:8:"position";i:78;s:10:"is_visible";i:1;s:12:"is_variation";i:1;s:11:"is_taxonomy";i:1;}s:8:"pa_seria";a:6:{s:4:"name";s:8:"pa_seria";s:5:"value";s:0:"";s:8:"position";i:95;s:10:"is_visible";i:1;s:12:"is_variation";i:1;s:11:"is_taxonomy";i:1;}s:9:"pa_symbol";a:6:{s:4:"name";s:9:"pa_symbol";s:5:"value";s:0:"";s:8:"position";i:106;s:10:"is_visible";i:1;s:12:"is_variation";i:1;s:11:"is_taxonomy";i:1;}s:15:"pa_typ-produktu";a:6:{s:4:"name";s:15:"pa_typ-produktu";s:5:"value";s:0:"";s:8:"position";i:118;s:10:"is_visible";i:1;s:12:"is_variation";i:1;s:11:"is_taxonomy";i:1;}} | Wariant - Klawisz podwójny strzałki | Gniazdka i Łączniki>Hager / Berker>Berker B.3/B.7¦Gniazdka i Łączniki>Hager / Berker>Berker B.Kwadrat/S.1
21068 | Klawisz podwójny strzałki antracyt mat Berker B.X 16441606 | [spb_single_image image="21287" image_size="full" frame="noframe" lightbox="yes" image_link="https://hager-konfigurator.pl/app/tool-a-index.php" link_target="_blank" fullwidth="no" width="1/2" el_position="first"][/spb_single_image] [spb_text_block pb_margin_bottom="no" pb_border_bottom="no" width="1/2" el_position="last"] <h3>Konfigurator osprzętu</h3> Narzędzie umożliwiające profesjonalne zestawienie osprzętu elektroinstalacyjnego bez znajomości numerów referencyjnych i bez korzystania z katalogu [/spb_text_block] <p></p> | 16441606/HAG | simple | 0 | [8 empty] | HAGER, Fabryczna 10 43-100 Tychy, office@hager.pl | [25 empty] | Czarny | Antracyt mat |  |  |  | 2x | [37 empty] | Berker | [16 empty] | B. Kwadrat¦B.3¦B.7 | [10 empty] | 16441606 | [11 empty] | Klawisz podwójny | [25 empty] | a:8:{s:18:"pa_dane-producenta";a:6:{s:4:"name";s:18:"pa_dane-producenta";s:5:"value";s:0:"";s:8:"position";i:9;s:10:"is_visible";i:1;s:12:"is_variation";i:1;s:11:"is_taxonomy";i:1;}s:8:"pa_kolor";a:6:{s:4:"name";s:8:"pa_kolor";s:5:"value";s:0:"";s:8:"position";i:35;s:10:"is_visible";i:1;s:12:"is_variation";i:1;s:11:"is_taxonomy";i:1;}s:19:"pa_kolor-producenta";a:6:{s:4:"name";s:19:"pa_kolor-producenta";s:5:"value";s:0:"";s:8:"position";i:36;s:10:"is_visible";i:1;s:12:"is_variation";i:1;s:11:"is_taxonomy";i:1;}s:11:"pa_krotnosc";a:6:{s:4:"name";s:11:"pa_krotnosc";s:5:"value";s:0:"";s:8:"position";i:40;s:10:"is_visible";i:1;s:12:"is_variation";i:1;s:11:"is_taxonomy";i:1;}s:12:"pa_producent";a:6:{s:4:"name";s:12:"pa_producent";s:5:"value";s:0:"";s:8:"position";i:78;s:10:"is_visible";i:1;s:12:"is_variation";i:1;s:11:"is_taxonomy";i:1;}s:8:"pa_seria";a:6:{s:4:"name";s:8:"pa_seria";s:5:"value";s:0:"";s:8:"position";i:95;s:10:"is_visible";i:1;s:12:"is_variation";i:1;s:11:"is_taxonomy";i:1;}s:9:"pa_symbol";a:6:{s:4:"name";s:9:"pa_symbol";s:5:"value";s:0:"";s:8:"position";i:106;s:10:"is_visible";i:1;s:12:"is_variation";i:1;s:11:"is_taxonomy";i:1;}s:15:"pa_typ-produktu";a:6:{s:4:"name";s:15:"pa_typ-produktu";s:5:"value";s:0:"";s:8:"position";i:118;s:10:"is_visible";i:1;s:12:"is_variation";i:1;s:11:"is_taxonomy";i:1;}} | Wariant - Klawisz podwójny strzałki | Gniazdka i Łączniki>Hager / Berker>Berker B.3/B.7¦Gniazdka i Łączniki>Hager / Berker>Berker B.Kwadrat/S.1
21070 | Klawisz potrójny aluminium mat Berker B.X 16651404 | [spb_single_image image="21287" image_size="full" frame="noframe" lightbox="yes" image_link="https://hager-konfigurator.pl/app/tool-a-index.php" link_target="_blank" fullwidth="no" width="1/2" el_position="first"][/spb_single_image] [spb_text_block pb_margin_bottom="no" pb_border_bottom="no" width="1/2" el_position="last"] <h3>Konfigurator osprzętu</h3> Narzędzie umożliwiające profesjonalne zestawienie osprzętu elektroinstalacyjnego bez znajomości numerów referencyjnych i bez korzystania z katalogu [/spb_text_block] <p></p> | 16651404/HAG | simple | 0 | [8 empty] | HAGER, Fabryczna 10 43-100 Tychy, office@hager.pl | [25 empty] | Szary | Aluminium mat |  |  |  | 3x | [17 empty] | Metal | [19 empty] | Berker | [16 empty] | B. Kwadrat¦B.3¦B.7 | [10 empty] | 16651404 | [11 empty] | Klawisz podwójny | [25 empty] | a:9:{s:18:"pa_dane-producenta";a:6:{s:4:"name";s:18:"pa_dane-producenta";s:5:"value";s:0:"";s:8:"position";i:9;s:10:"is_visible";i:1;s:12:"is_variation";i:1;s:11:"is_taxonomy";i:1;}s:8:"pa_kolor";a:6:{s:4:"name";s:8:"pa_kolor";s:5:"value";s:0:"";s:8:"position";i:35;s:10:"is_visible";i:1;s:12:"is_variation";i:1;s:11:"is_taxonomy";i:1;}s:19:"pa_kolor-producenta";a:6:{s:4:"name";s:19:"pa_kolor-producenta";s:5:"value";s:0:"";s:8:"position";i:36;s:10:"is_visible";i:1;s:12:"is_variation";i:1;s:11:"is_taxonomy";i:1;}s:11:"pa_krotnosc";a:6:{s:4:"name";s:11:"pa_krotnosc";s:5:"value";s:0:"";s:8:"position";i:40;s:10:"is_visible";i:1;s:12:"is_variation";i:1;s:11:"is_taxonomy";i:1;}s:11:"pa_material";a:6:{s:4:"name";s:11:"pa_material";s:5:"value";s:0:"";s:8:"position";i:58;s:10:"is_visible";i:1;s:12:"is_variation";i:1;s:11:"is_taxonomy";i:1;}s:12:"pa_producent";a:6:{s:4:"name";s:12:"pa_producent";s:5:"value";s:0:"";s:8:"position";i:78;s:10:"is_visible";i:1;s:12:"is_variation";i:1;s:11:"is_taxonomy";i:1;}s:8:"pa_seria";a:6:{s:4:"name";s:8:"pa_seria";s:5:"value";s:0:"";s:8:"position";i:95;s:10:"is_visible";i:1;s:12:"is_variation";i:1;s:11:"is_taxonomy";i:1;}s:9:"pa_symbol";a:6:{s:4:"name";s:9:"pa_symbol";s:5:"value";s:0:"";s:8:"position";i:106;s:10:"is_visible";i:1;s:12:"is_variation";i:1;s:11:"is_taxonomy";i:1;}s:15:"pa_typ-produktu";a:6:{s:4:"name";s:15:"pa_typ-produktu";s:5:"value";s:0:"";s:8:"position";i:118;s:10:"is_visible";i:1;s:12:"is_variation";i:1;s:11:"is_taxonomy";i:1;}} | Wariant - Klawisz B. Kwadrat | Gniazdka i Łączniki>Hager / Berker>Berker B.3/B.7¦Gniazdka i Łączniki>Hager / Berker>Berker B.Kwadrat/S.1
21072 | Klawisz potrójny antracyt mat Berker B.X 16651606 | [spb_single_image image="21287" image_size="full" frame="noframe" lightbox="yes" image_link="https://hager-konfigurator.pl/app/tool-a-index.php" link_target="_blank" fullwidth="no" width="1/2" el_position="first"][/spb_single_image] [spb_text_block pb_margin_bottom="no" pb_border_bottom="no" width="1/2" el_position="last"] <h3>Konfigurator osprzętu</h3> Narzędzie umożliwiające profesjonalne zestawienie osprzętu elektroinstalacyjnego bez znajomości numerów referencyjnych i bez korzystania z katalogu [/spb_text_block] <p></p> | 16651606/HAG | simple | 0 | [8 empty] | HAGER, Fabryczna 10 43-100 Tychy, office@hager.pl | [25 empty] | Czarny | Antracyt mat |  |  |  | 3x | [37 empty] | Berker | [16 empty] | B. Kwadrat¦B.3¦B.7 | [10 empty] | 16651606 | [11 empty] | Klawisz podwójny | [25 empty] | a:8:{s:18:"pa_dane-producenta";a:6:{s:4:"name";s:18:"pa_dane-producenta";s:5:"value";s:0:"";s:8:"position";i:9;s:10:"is_visible";i:1;s:12:"is_variation";i:1;s:11:"is_taxonomy";i:1;}s:8:"pa_kolor";a:6:{s:4:"name";s:8:"pa_kolor";s:5:"value";s:0:"";s:8:"position";i:35;s:10:"is_visible";i:1;s:12:"is_variation";i:1;s:11:"is_taxonomy";i:1;}s:19:"pa_kolor-producenta";a:6:{s:4:"name";s:19:"pa_kolor-producenta";s:5:"value";s:0:"";s:8:"position";i:36;s:10:"is_visible";i:1;s:12:"is_variation";i:1;s:11:"is_taxonomy";i:1;}s:11:"pa_krotnosc";a:6:{s:4:"name";s:11:"pa_krotnosc";s:5:"value";s:0:"";s:8:"position";i:40;s:10:"is_visible";i:1;s:12:"is_variation";i:1;s:11:"is_taxonomy";i:1;}s:12:"pa_producent";a:6:{s:4:"name";s:12:"pa_producent";s:5:"value";s:0:"";s:8:"position";i:78;s:10:"is_visible";i:1;s:12:"is_variation";i:1;s:11:"is_taxonomy";i:1;}s:8:"pa_seria";a:6:{s:4:"name";s:8:"pa_seria";s:5:"value";s:0:"";s:8:"position";i:95;s:10:"is_visible";i:1;s:12:"is_variation";i:1;s:11:"is_taxonomy";i:1;}s:9:"pa_symbol";a:6:{s:4:"name";s:9:"pa_symbol";s:5:"value";s:0:"";s:8:"position";i:106;s:10:"is_visible";i:1;s:12:"is_variation";i:1;s:11:"is_taxonomy";i:1;}s:15:"pa_typ-produktu";a:6:{s:4:"name";s:15:"pa_typ-produktu";s:5:"value";s:0:"";s:8:"position";i:118;s:10:"is_visible";i:1;s:12:"is_variation";i:1;s:11:"is_taxonomy";i:1;}} | Wariant - Klawisz B. Kwadrat | Gniazdka i Łączniki>Hager / Berker>Berker B.3/B.7¦Gniazdka i Łączniki>Hager / Berker>Berker B.Kwadrat/S.1
21073 | Klawisz pojedynczy kremowy Berker B.X 5316208992 | [spb_single_image image="21287" image_size="full" frame="noframe" lightbox="yes" image_link="https://hager-konfigurator.pl/app/tool-a-index.php" link_target="_blank" fullwidth="no" width="1/2" el_position="first"][/spb_single_image] [spb_text_block pb_margin_bottom="no" pb_border_bottom="no" width="1/2" el_position="last"] <h3>Konfigurator osprzętu</h3> Narzędzie umożliwiające profesjonalne zestawienie osprzętu elektroinstalacyjnego bez znajomości numerów referencyjnych i bez korzystania z katalogu [/spb_text_block] <p></p> | 5316208992/HAG | simple | 0 | [8 empty] | HAGER, Fabryczna 10 43-100 Tychy, office@hager.pl | [25 empty] | Beżowy | Kremowy |  |  |  | 1x | [37 empty] | Berker | [16 empty] | B. Kwadrat¦B.3¦B.7 | [10 empty] | 5316208992 | [11 empty] | Klawisze | [25 empty] | a:8:{s:18:"pa_dane-producenta";a:6:{s:4:"name";s:18:"pa_dane-producenta";s:5:"value";s:0:"";s:8:"position";i:9;s:10:"is_visible";i:1;s:12:"is_variation";i:1;s:11:"is_taxonomy";i:1;}s:8:"pa_kolor";a:6:{s:4:"name";s:8:"pa_kolor";s:5:"value";s:0:"";s:8:"position";i:35;s:10:"is_visible";i:1;s:12:"is_variation";i:1;s:11:"is_taxonomy";i:1;}s:19:"pa_kolor-producenta";a:6:{s:4:"name";s:19:"pa_kolor-producenta";s:5:"value";s:0:"";s:8:"position";i:36;s:10:"is_visible";i:1;s:12:"is_variation";i:1;s:11:"is_taxonomy";i:1;}s:11:"pa_krotnosc";a:6:{s:4:"name";s:11:"pa_krotnosc";s:5:"value";s:0:"";s:8:"position";i:40;s:10:"is_visible";i:1;s:12:"is_variation";i:1;s:11:"is_taxonomy";i:1;}s:12:"pa_producent";a:6:{s:4:"name";s:12:"pa_producent";s:5:"value";s:0:"";s:8:"position";i:78;s:10:"is_visible";i:1;s:12:"is_variation";i:1;s:11:"is_taxonomy";i:1;}s:8:"pa_seria";a:6:{s:4:"name";s:8:"pa_seria";s:5:"value";s:0:"";s:8:"position";i:95;s:10:"is_visible";i:1;s:12:"is_variation";i:1;s:11:"is_taxonomy";i:1;}s:9:"pa_symbol";a:6:{s:4:"name";s:9:"pa_symbol";s:5:"value";s:0:"";s:8:"position";i:106;s:10:"is_visible";i:1;s:12:"is_variation";i:1;s:11:"is_taxonomy";i:1;}s:15:"pa_typ-produktu";a:6:{s:4:"name";s:15:"pa_typ-produktu";s:5:"value";s:0:"";s:8:"position";i:118;s:10:"is_visible";i:1;s:12:"is_variation";i:1;s:11:"is_taxonomy";i:1;}} | Wariant - Klawisz B. Kwadrat | Gniazdka i Łączniki>Hager / Berker>Berker B.3/B.7¦Gniazdka i Łączniki>Hager / Berker>Berker B.Kwadrat/S.1
21075 | Klawisz pojedynczy biały Berker B.X 5316208999 | BERKER B. KWADRAT KLAWISZ POJEDYNCZY BIAŁY 5316208999 to stylowy klawisz, który doskonale wpisuje się w nowoczesne wnętrza. <h2>BERKER B. KWADRAT KLAWISZ POJEDYNCZY BIAŁY 5316208999 - Specyfikacje</h2> <div class="product-details"> <strong>EAN:</strong> 4011334455837 <strong>Seria:</strong> B.Kwadrat/B.3/B.7/S.1 <strong>Kolor:</strong> Biały połysk <strong>Wykończenie:</strong> Połysk <strong>Zalecenia:</strong> Stosować z mechanizmami Berker One.Platform </div> Klawisz BERKER B. KWADRAT KLAWISZ POJEDYNCZY BIAŁY 5316208999 charakteryzuje się wysoką jakością wykonania i estetyką, co sprawia, że jest idealnym wyborem do każdego nowoczesnego projektu. <p></p> | 5316208999/HAG | simple | 0 | [8 empty] | HAGER, Fabryczna 10 43-100 Tychy, office@hager.pl | [25 empty] | Biały | Biały |  |  |  | 1x | [37 empty] | Berker | [16 empty] | B. Kwadrat¦B.3¦B.7 | [10 empty] | 5316208999 | [11 empty] | Klawisze | [25 empty] | a:8:{s:18:"pa_dane-producenta";a:6:{s:4:"name";s:18:"pa_dane-producenta";s:5:"value";s:0:"";s:8:"position";i:9;s:10:"is_visible";i:1;s:12:"is_variation";i:1;s:11:"is_taxonomy";i:1;}s:8:"pa_kolor";a:6:{s:4:"name";s:8:"pa_kolor";s:5:"value";s:0:"";s:8:"position";i:35;s:10:"is_visible";i:1;s:12:"is_variation";i:1;s:11:"is_taxonomy";i:1;}s:19:"pa_kolor-producenta";a:6:{s:4:"name";s:19:"pa_kolor-producenta";s:5:"value";s:0:"";s:8:"position";i:36;s:10:"is_visible";i:1;s:12:"is_variation";i:1;s:11:"is_taxonomy";i:1;}s:11:"pa_krotnosc";a:6:{s:4:"name";s:11:"pa_krotnosc";s:5:"value";s:0:"";s:8:"position";i:40;s:10:"is_visible";i:1;s:12:"is_variation";i:1;s:11:"is_taxonomy";i:1;}s:12:"pa_producent";a:6:{s:4:"name";s:12:"pa_producent";s:5:"value";s:0:"";s:8:"position";i:78;s:10:"is_visible";i:1;s:12:"is_variation";i:1;s:11:"is_taxonomy";i:1;}s:8:"pa_seria";a:6:{s:4:"name";s:8:"pa_seria";s:5:"value";s:0:"";s:8:"position";i:95;s:10:"is_visible";i:1;s:12:"is_variation";i:1;s:11:"is_taxonomy";i:1;}s:9:"pa_symbol";a:6:{s:4:"name";s:9:"pa_symbol";s:5:"value";s:0:"";s:8:"position";i:106;s:10:"is_visible";i:1;s:12:"is_variation";i:1;s:11:"is_taxonomy";i:1;}s:15:"pa_typ-produktu";a:6:{s:4:"name";s:15:"pa_typ-produktu";s:5:"value";s:0:"";s:8:"position";i:118;s:10:"is_visible";i:1;s:12:"is_variation";i:1;s:11:"is_taxonomy";i:1;}} | Wariant - Klawisz B. Kwadrat | Gniazdka i Łączniki>Hager / Berker>Berker B.3/B.7¦Gniazdka i Łączniki>Hager / Berker>Berker B.Kwadrat/S.1
21077 | Klawisz pojedynczy podświetlany kremowy Berker B.X 5316218992 | [spb_single_image image="21287" image_size="full" frame="noframe" lightbox="yes" image_link="https://hager-konfigurator.pl/app/tool-a-index.php" link_target="_blank" fullwidth="no" width="1/2" el_position="first"][/spb_single_image] [spb_text_block pb_margin_bottom="no" pb_border_bottom="no" width="1/2" el_position="last"] <h3>Konfigurator osprzętu</h3> Narzędzie umożliwiające profesjonalne zestawienie osprzętu elektroinstalacyjnego bez znajomości numerów referencyjnych i bez korzystania z katalogu [/spb_text_block] <p></p> | 5316218992/HAG | simple | 0 | [8 empty] | HAGER, Fabryczna 10 43-100 Tychy, office@hager.pl | [25 empty] | Beżowy | Kremowy |  |  |  | 1x | [37 empty] | Berker | [16 empty] | B. Kwadrat¦B.3¦B.7 | [10 empty] | 5316218992 | [11 empty] | Klawisze | [25 empty] | a:8:{s:18:"pa_dane-producenta";a:6:{s:4:"name";s:18:"pa_dane-producenta";s:5:"value";s:0:"";s:8:"position";i:9;s:10:"is_visible";i:1;s:12:"is_variation";i:1;s:11:"is_taxonomy";i:1;}s:8:"pa_kolor";a:6:{s:4:"name";s:8:"pa_kolor";s:5:"value";s:0:"";s:8:"position";i:35;s:10:"is_visible";i:1;s:12:"is_variation";i:1;s:11:"is_taxonomy";i:1;}s:19:"pa_kolor-producenta";a:6:{s:4:"name";s:19:"pa_kolor-producenta";s:5:"value";s:0:"";s:8:"position";i:36;s:10:"is_visible";i:1;s:12:"is_variation";i:1;s:11:"is_taxonomy";i:1;}s:11:"pa_krotnosc";a:6:{s:4:"name";s:11:"pa_krotnosc";s:5:"value";s:0:"";s:8:"position";i:40;s:10:"is_visible";i:1;s:12:"is_variation";i:1;s:11:"is_taxonomy";i:1;}s:12:"pa_producent";a:6:{s:4:"name";s:12:"pa_producent";s:5:"value";s:0:"";s:8:"position";i:78;s:10:"is_visible";i:1;s:12:"is_variation";i:1;s:11:"is_taxonomy";i:1;}s:8:"pa_seria";a:6:{s:4:"name";s:8:"pa_seria";s:5:"value";s:0:"";s:8:"position";i:95;s:10:"is_visible";i:1;s:12:"is_variation";i:1;s:11:"is_taxonomy";i:1;}s:9:"pa_symbol";a:6:{s:4:"name";s:9:"pa_symbol";s:5:"value";s:0:"";s:8:"position";i:106;s:10:"is_visible";i:1;s:12:"is_variation";i:1;s:11:"is_taxonomy";i:1;}s:15:"pa_typ-produktu";a:6:{s:4:"name";s:15:"pa_typ-produktu";s:5:"value";s:0:"";s:8:"position";i:118;s:10:"is_visible";i:1;s:12:"is_variation";i:1;s:11:"is_taxonomy";i:1;}} | Wariant - Klawisz podświetlany B. Kwadrat | Gniazdka i Łączniki>Hager / Berker>Berker B.3/B.7¦Gniazdka i Łączniki>Hager / Berker>Berker B.Kwadrat/S.1
21079 | Klawisz pojedynczy podświetlany biały Berker B.X 5316218999 | [spb_single_image image="21287" image_size="full" frame="noframe" lightbox="yes" image_link="https://hager-konfigurator.pl/app/tool-a-index.php" link_target="_blank" fullwidth="no" width="1/2" el_position="first"][/spb_single_image] [spb_text_block pb_margin_bottom="no" pb_border_bottom="no" width="1/2" el_position="last"] <h3>Konfigurator osprzętu</h3> Narzędzie umożliwiające profesjonalne zestawienie osprzętu elektroinstalacyjnego bez znajomości numerów referencyjnych i bez korzystania z katalogu [/spb_text_block] <p></p> | 5316218999/HAG | simple | 0 | [8 empty] | HAGER, Fabryczna 10 43-100 Tychy, office@hager.pl | [25 empty] | Biały | Biały |  |  |  | 1x | [37 empty] | Berker | [16 empty] | B. Kwadrat¦B.3¦B.7 | [10 empty] | 53162189922 | [11 empty] | Klawisze | [25 empty] | a:8:{s:18:"pa_dane-producenta";a:6:{s:4:"name";s:18:"pa_dane-producenta";s:5:"value";s:0:"";s:8:"position";i:9;s:10:"is_visible";i:1;s:12:"is_variation";i:1;s:11:"is_taxonomy";i:1;}s:8:"pa_kolor";a:6:{s:4:"name";s:8:"pa_kolor";s:5:"value";s:0:"";s:8:"position";i:35;s:10:"is_visible";i:1;s:12:"is_variation";i:1;s:11:"is_taxonomy";i:1;}s:19:"pa_kolor-producenta";a:6:{s:4:"name";s:19:"pa_kolor-producenta";s:5:"value";s:0:"";s:8:"position";i:36;s:10:"is_visible";i:1;s:12:"is_variation";i:1;s:11:"is_taxonomy";i:1;}s:11:"pa_krotnosc";a:6:{s:4:"name";s:11:"pa_krotnosc";s:5:"value";s:0:"";s:8:"position";i:40;s:10:"is_visible";i:1;s:12:"is_variation";i:1;s:11:"is_taxonomy";i:1;}s:12:"pa_producent";a:6:{s:4:"name";s:12:"pa_producent";s:5:"value";s:0:"";s:8:"position";i:78;s:10:"is_visible";i:1;s:12:"is_variation";i:1;s:11:"is_taxonomy";i:1;}s:8:"pa_seria";a:6:{s:4:"name";s:8:"pa_seria";s:5:"value";s:0:"";s:8:"position";i:95;s:10:"is_visible";i:1;s:12:"is_variation";i:1;s:11:"is_taxonomy";i:1;}s:9:"pa_symbol";a:6:{s:4:"name";s:9:"pa_symbol";s:5:"value";s:0:"";s:8:"position";i:106;s:10:"is_visible";i:1;s:12:"is_variation";i:1;s:11:"is_taxonomy";i:1;}s:15:"pa_typ-produktu";a:6:{s:4:"name";s:15:"pa_typ-produktu";s:5:"value";s:0:"";s:8:"position";i:118;s:10:"is_visible";i:1;s:12:"is_variation";i:1;s:11:"is_taxonomy";i:1;}} | Wariant - Klawisz podświetlany B. Kwadrat | Gniazdka i Łączniki>Hager / Berker>Berker B.3/B.7¦Gniazdka i Łączniki>Hager / Berker>Berker B.Kwadrat/S.1
21081 | Klawisz podwójny biały Berker B.X 5316238999 | BERKER B. KWADRAT KLAWISZ PODWÓJNY BIAŁY 5316238999 to elegancki i funkcjonalny klawisz przeznaczony do zastosowań w instalacjach elektrycznych. <h2>BERKER B. KWADRAT KLAWISZ PODWÓJNY BIAŁY 5316238999 - Specyfikacje</h2> <div class="product-details"> <strong>EAN:</strong> 4011334455875 <strong>Seria:</strong> B.Kwadrat <strong>Kolor:</strong> Biały połysk <strong>Materiał:</strong> Tworzywo sztuczne </div> Klawisz BERKER B. KWADRAT KLAWISZ PODWÓJNY BIAŁY 5316238999 doskonale wpisuje się w nowoczesny design wnętrz, zapewniając nie tylko estetykę, ale także wysoką jakość wykonania. <p></p> | 5316238999/HAG | simple | 0 | [8 empty] | HAGER, Fabryczna 10 43-100 Tychy, office@hager.pl | [25 empty] | Biały | Biały |  |  |  | 2x | [37 empty] | Berker | [16 empty] | B. Kwadrat¦B.3¦B.7 | [10 empty] | 5316238999 | [11 empty] | Klawisze | [25 empty] | a:8:{s:18:"pa_dane-producenta";a:6:{s:4:"name";s:18:"pa_dane-producenta";s:5:"value";s:0:"";s:8:"position";i:9;s:10:"is_visible";i:1;s:12:"is_variation";i:1;s:11:"is_taxonomy";i:1;}s:8:"pa_kolor";a:6:{s:4:"name";s:8:"pa_kolor";s:5:"value";s:0:"";s:8:"position";i:35;s:10:"is_visible";i:1;s:12:"is_variation";i:1;s:11:"is_taxonomy";i:1;}s:19:"pa_kolor-producenta";a:6:{s:4:"name";s:19:"pa_kolor-producenta";s:5:"value";s:0:"";s:8:"position";i:36;s:10:"is_visible";i:1;s:12:"is_variation";i:1;s:11:"is_taxonomy";i:1;}s:11:"pa_krotnosc";a:6:{s:4:"name";s:11:"pa_krotnosc";s:5:"value";s:0:"";s:8:"position";i:40;s:10:"is_visible";i:1;s:12:"is_variation";i:1;s:11:"is_taxonomy";i:1;}s:12:"pa_producent";a:6:{s:4:"name";s:12:"pa_producent";s:5:"value";s:0:"";s:8:"position";i:78;s:10:"is_visible";i:1;s:12:"is_variation";i:1;s:11:"is_taxonomy";i:1;}s:8:"pa_seria";a:6:{s:4:"name";s:8:"pa_seria";s:5:"value";s:0:"";s:8:"position";i:95;s:10:"is_visible";i:1;s:12:"is_variation";i:1;s:11:"is_taxonomy";i:1;}s:9:"pa_symbol";a:6:{s:4:"name";s:9:"pa_symbol";s:5:"value";s:0:"";s:8:"position";i:106;s:10:"is_visible";i:1;s:12:"is_variation";i:1;s:11:"is_taxonomy";i:1;}s:15:"pa_typ-produktu";a:6:{s:4:"name";s:15:"pa_typ-produktu";s:5:"value";s:0:"";s:8:"position";i:118;s:10:"is_visible";i:1;s:12:"is_variation";i:1;s:11:"is_taxonomy";i:1;}} | Wariant - Klawisz B. Kwadrat | Gniazdka i Łączniki>Hager / Berker>Berker B.3/B.7¦Gniazdka i Łączniki>Hager / Berker>Berker B.Kwadrat/S.1
21083 | Klawisz żaluzjowy strzałki biały Berker B.X 5316258999 | BERKER B. KWADRAT KLAWISZ ŻALUZJOWY STRZAŁKI BIAŁY 5316258999 to klawisz przeznaczony do sterowania żaluzjami lub roletami, charakteryzujący się eleganckim designem oraz wysoką funkcjonalnością. <h2>BERKER B. KWADRAT KLAWISZ ŻALUZJOWY STRZAŁKI BIAŁY 5316258999 - Specyfikacje</h2> <div class="product-details"> <strong>EAN:</strong> 4011334455899 <strong>Seria:</strong> B.Kwadrat <strong>Kolor:</strong> Biały połysk <strong>Materiał:</strong> Tworzywo sztuczne </div> Klawisz BERKER B. KWADRAT KLAWISZ ŻALUZJOWY STRZAŁKI BIAŁY 5316258999 jest idealnym rozwiązaniem do nowoczesnych wnętrz, zapewniając precyzyjną kontrolę nad żaluzjami. <p></p> | 5316258999/HAG | simple | 0 | [8 empty] | HAGER, Fabryczna 10 43-100 Tychy, office@hager.pl | [25 empty] | Biały | [42 empty] | Berker | [16 empty] | B. Kwadrat¦B.3¦B.7 | [10 empty] | 5316258999 | [11 empty] | Klawisze | [25 empty] | a:6:{s:18:"pa_dane-producenta";a:6:{s:4:"name";s:18:"pa_dane-producenta";s:5:"value";s:0:"";s:8:"position";i:9;s:10:"is_visible";i:1;s:12:"is_variation";i:1;s:11:"is_taxonomy";i:1;}s:8:"pa_kolor";a:6:{s:4:"name";s:8:"pa_kolor";s:5:"value";s:0:"";s:8:"position";i:35;s:10:"is_visible";i:1;s:12:"is_variation";i:1;s:11:"is_taxonomy";i:1;}s:12:"pa_producent";a:6:{s:4:"name";s:12:"pa_producent";s:5:"value";s:0:"";s:8:"position";i:78;s:10:"is_visible";i:1;s:12:"is_variation";i:1;s:11:"is_taxonomy";i:1;}s:8:"pa_seria";a:6:{s:4:"name";s:8:"pa_seria";s:5:"value";s:0:"";s:8:"position";i:95;s:10:"is_visible";i:1;s:12:"is_variation";i:1;s:11:"is_taxonomy";i:1;}s:9:"pa_symbol";a:6:{s:4:"name";s:9:"pa_symbol";s:5:"value";s:0:"";s:8:"position";i:106;s:10:"is_visible";i:1;s:12:"is_variation";i:1;s:11:"is_taxonomy";i:1;}s:15:"pa_typ-produktu";a:6:{s:4:"name";s:15:"pa_typ-produktu";s:5:"value";s:0:"";s:8:"position";i:118;s:10:"is_visible";i:1;s:12:"is_variation";i:1;s:11:"is_taxonomy";i:1;}} |  | Gniazdka i Łączniki>Hager / Berker>Berker B.3/B.7¦Gniazdka i Łączniki>Hager / Berker>Berker B.Kwadrat/S.1
21085 | Klawisz podwójny podświetlany kremowy Berker B.X 5316278992 | [spb_single_image image="21287" image_size="full" frame="noframe" lightbox="yes" image_link="https://hager-konfigurator.pl/app/tool-a-index.php" link_target="_blank" fullwidth="no" width="1/2" el_position="first"][/spb_single_image] [spb_text_block pb_margin_bottom="no" pb_border_bottom="no" width="1/2" el_position="last"] <h3>Konfigurator osprzętu</h3> Narzędzie umożliwiające profesjonalne zestawienie osprzętu elektroinstalacyjnego bez znajomości numerów referencyjnych i bez korzystania z katalogu [/spb_text_block] <p></p> | 5316278992/HAG | simple | 0 | [8 empty] | HAGER, Fabryczna 10 43-100 Tychy, office@hager.pl | [25 empty] | Beżowy | Kremowy |  |  |  | 2x | [37 empty] | Berker | [16 empty] | B. Kwadrat¦B.3¦B.7 | [10 empty] | 5316278992 | [11 empty] | Klawisze | [25 empty] | a:8:{s:18:"pa_dane-producenta";a:6:{s:4:"name";s:18:"pa_dane-producenta";s:5:"value";s:0:"";s:8:"position";i:9;s:10:"is_visible";i:1;s:12:"is_variation";i:1;s:11:"is_taxonomy";i:1;}s:8:"pa_kolor";a:6:{s:4:"name";s:8:"pa_kolor";s:5:"value";s:0:"";s:8:"position";i:35;s:10:"is_visible";i:1;s:12:"is_variation";i:1;s:11:"is_taxonomy";i:1;}s:19:"pa_kolor-producenta";a:6:{s:4:"name";s:19:"pa_kolor-producenta";s:5:"value";s:0:"";s:8:"position";i:36;s:10:"is_visible";i:1;s:12:"is_variation";i:1;s:11:"is_taxonomy";i:1;}s:11:"pa_krotnosc";a:6:{s:4:"name";s:11:"pa_krotnosc";s:5:"value";s:0:"";s:8:"position";i:40;s:10:"is_visible";i:1;s:12:"is_variation";i:1;s:11:"is_taxonomy";i:1;}s:12:"pa_producent";a:6:{s:4:"name";s:12:"pa_producent";s:5:"value";s:0:"";s:8:"position";i:78;s:10:"is_visible";i:1;s:12:"is_variation";i:1;s:11:"is_taxonomy";i:1;}s:8:"pa_seria";a:6:{s:4:"name";s:8:"pa_seria";s:5:"value";s:0:"";s:8:"position";i:95;s:10:"is_visible";i:1;s:12:"is_variation";i:1;s:11:"is_taxonomy";i:1;}s:9:"pa_symbol";a:6:{s:4:"name";s:9:"pa_symbol";s:5:"value";s:0:"";s:8:"position";i:106;s:10:"is_visible";i:1;s:12:"is_variation";i:1;s:11:"is_taxonomy";i:1;}s:15:"pa_typ-produktu";a:6:{s:4:"name";s:15:"pa_typ-produktu";s:5:"value";s:0:"";s:8:"position";i:118;s:10:"is_visible";i:1;s:12:"is_variation";i:1;s:11:"is_taxonomy";i:1;}} | Wariant - Klawisz podświetlany B. Kwadrat | Gniazdka i Łączniki>Hager / Berker>Berker B.3/B.7¦Gniazdka i Łączniki>Hager / Berker>Berker B.Kwadrat/S.1
21087 | Klawisz podwójny podświetlany biały Berker B.X 5316278999 | BERKER B. KWADRAT KLAWISZ PODWÓJNY PODŚWIETLANY BIAŁY 5316278999 to nowoczesny klawisz podwójny, który charakteryzuje się eleganckim designem oraz funkcjonalnością. <h2>BERKER B. KWADRAT KLAWISZ PODWÓJNY PODŚWIETLANY BIAŁY 5316278999 - Specyfikacje</h2> <div class="product-details"> <strong>EAN:</strong> 4011334455882 <strong>Seria:</strong> Seria B.Kwadrat/B.3/B.7/S.1 <strong>Kolor:</strong> Biały połysk <strong>Materiał wykonania:</strong> Tworzywo termoplastyczne <strong>Wykończenie:</strong> Połysk <strong>Zalecenia:</strong> Stosować z mechanizmami Berker One.Platform </div> Klawisz BERKER B. KWADRAT KLAWISZ PODWÓJNY PODŚWIETLANY BIAŁY 5316278999 idealnie nadaje się do nowoczesnych wnętrz, gdzie estetyka i funkcjonalność są równie istotne. <p></p> | 5316278999/HAG | simple | 0 | [8 empty] | HAGER, Fabryczna 10 43-100 Tychy, office@hager.pl | [25 empty] | Biały | Biały |  |  |  | 2x | [37 empty] | Berker | [16 empty] | B. Kwadrat¦B.3¦B.7 | [10 empty] | 5316278999 | [11 empty] | Klawisze | [25 empty] | a:8:{s:18:"pa_dane-producenta";a:6:{s:4:"name";s:18:"pa_dane-producenta";s:5:"value";s:0:"";s:8:"position";i:9;s:10:"is_visible";i:1;s:12:"is_variation";i:1;s:11:"is_taxonomy";i:1;}s:8:"pa_kolor";a:6:{s:4:"name";s:8:"pa_kolor";s:5:"value";s:0:"";s:8:"position";i:35;s:10:"is_visible";i:1;s:12:"is_variation";i:1;s:11:"is_taxonomy";i:1;}s:19:"pa_kolor-producenta";a:6:{s:4:"name";s:19:"pa_kolor-producenta";s:5:"value";s:0:"";s:8:"position";i:36;s:10:"is_visible";i:1;s:12:"is_variation";i:1;s:11:"is_taxonomy";i:1;}s:11:"pa_krotnosc";a:6:{s:4:"name";s:11:"pa_krotnosc";s:5:"value";s:0:"";s:8:"position";i:40;s:10:"is_visible";i:1;s:12:"is_variation";i:1;s:11:"is_taxonomy";i:1;}s:12:"pa_producent";a:6:{s:4:"name";s:12:"pa_producent";s:5:"value";s:0:"";s:8:"position";i:78;s:10:"is_visible";i:1;s:12:"is_variation";i:1;s:11:"is_taxonomy";i:1;}s:8:"pa_seria";a:6:{s:4:"name";s:8:"pa_seria";s:5:"value";s:0:"";s:8:"position";i:95;s:10:"is_visible";i:1;s:12:"is_variation";i:1;s:11:"is_taxonomy";i:1;}s:9:"pa_symbol";a:6:{s:4:"name";s:9:"pa_symbol";s:5:"value";s:0:"";s:8:"position";i:106;s:10:"is_visible";i:1;s:12:"is_variation";i:1;s:11:"is_taxonomy";i:1;}s:15:"pa_typ-produktu";a:6:{s:4:"name";s:15:"pa_typ-produktu";s:5:"value";s:0:"";s:8:"position";i:118;s:10:"is_visible";i:1;s:12:"is_variation";i:1;s:11:"is_taxonomy";i:1;}} | Wariant - Klawisz podświetlany B. Kwadrat | Gniazdka i Łączniki>Hager / Berker>Berker B.3/B.7¦Gniazdka i Łączniki>Hager / Berker>Berker B.Kwadrat/S.1
21089 | Klawisz podwójny strzałki kremowy Berker B.X 5316448992 | BERKER B. KWADRAT KLAWISZ PODWÓJNY STRZAŁKI KREMOWY 5316448992 to elegancki klawisz podwójny z nadrukiem symbolu strzałki, zapewniający estetyczny wygląd oraz wysoką funkcjonalność. <h2>BERKER B. KWADRAT KLAWISZ PODWÓJNY STRZAŁKI KREMOWY 5316448992 - Specyfikacje</h2> <div class="product-details"> <strong>EAN:</strong> 4011334455745 <strong>Seria:</strong> Berker B.Kwadrat/B.3/B.7/S.1 <strong>Kolor:</strong> Kremowy połysk <strong>Materiał wykonania:</strong> Tworzywo termoplastyczne <strong>Wykończenie:</strong> Połysk <strong>Zalecenia:</strong> Stosować z mechanizmami Berker One.Platform </div> Klawisz BERKER B. KWADRAT PODWÓJNY STRZAŁKI KREMOWY 5316448992 jest idealny do nowoczesnych wnętrz, gdzie estetyka idzie w parze z funkcjonalnością. <p></p> | 5316448992/HAG | simple | 0 | [8 empty] | HAGER, Fabryczna 10 43-100 Tychy, office@hager.pl | [25 empty] | Beżowy | Kremowy |  |  |  | 2x | [37 empty] | Berker | [16 empty] | B. Kwadrat¦B.3¦B.7 | [10 empty] | 5316448992 | [11 empty] | Klawisze | [25 empty] | a:8:{s:18:"pa_dane-producenta";a:6:{s:4:"name";s:18:"pa_dane-producenta";s:5:"value";s:0:"";s:8:"position";i:9;s:10:"is_visible";i:1;s:12:"is_variation";i:1;s:11:"is_taxonomy";i:1;}s:8:"pa_kolor";a:6:{s:4:"name";s:8:"pa_kolor";s:5:"value";s:0:"";s:8:"position";i:35;s:10:"is_visible";i:1;s:12:"is_variation";i:1;s:11:"is_taxonomy";i:1;}s:19:"pa_kolor-producenta";a:6:{s:4:"name";s:19:"pa_kolor-producenta";s:5:"value";s:0:"";s:8:"position";i:36;s:10:"is_visible";i:1;s:12:"is_variation";i:1;s:11:"is_taxonomy";i:1;}s:11:"pa_krotnosc";a:6:{s:4:"name";s:11:"pa_krotnosc";s:5:"value";s:0:"";s:8:"position";i:40;s:10:"is_visible";i:1;s:12:"is_variation";i:1;s:11:"is_taxonomy";i:1;}s:12:"pa_producent";a:6:{s:4:"name";s:12:"pa_producent";s:5:"value";s:0:"";s:8:"position";i:78;s:10:"is_visible";i:1;s:12:"is_variation";i:1;s:11:"is_taxonomy";i:1;}s:8:"pa_seria";a:6:{s:4:"name";s:8:"pa_seria";s:5:"value";s:0:"";s:8:"position";i:95;s:10:"is_visible";i:1;s:12:"is_variation";i:1;s:11:"is_taxonomy";i:1;}s:9:"pa_symbol";a:6:{s:4:"name";s:9:"pa_symbol";s:5:"value";s:0:"";s:8:"position";i:106;s:10:"is_visible";i:1;s:12:"is_variation";i:1;s:11:"is_taxonomy";i:1;}s:15:"pa_typ-produktu";a:6:{s:4:"name";s:15:"pa_typ-produktu";s:5:"value";s:0:"";s:8:"position";i:118;s:10:"is_visible";i:1;s:12:"is_variation";i:1;s:11:"is_taxonomy";i:1;}} | Wariant - Klawisz podwójny strzałki | Gniazdka i Łączniki>Hager / Berker>Berker B.3/B.7¦Gniazdka i Łączniki>Hager / Berker>Berker B.Kwadrat/S.1
21091 | Klawisz podwójny strzałki biały Berker B.X 5316448999 | BERKER B. KWADRAT KLAWISZ PODWÓJNY STRZAŁKI BIAŁY 5316448999 to elegancki klawisz podwójny z nadrukiem symbolu strzałki, zapewniający estetyczny wygląd oraz wysoką funkcjonalność. <h2>BERKER B. KWADRAT KLAWISZ PODWÓJNY STRZAŁKI BIAŁY 5316448999 - Specyfikacje</h2> <div class="product-details"> <strong>EAN:</strong> 4011334455738 <strong>Seria:</strong> Berker B.Kwadrat <strong>Kolor:</strong> Biały <strong>Rodzaj:</strong> Klawisze i pokrywy </div> Klawisz BERKER B. KWADRAT PODWÓJNY STRZAŁKI BIAŁY 5316448999 jest idealny do nowoczesnych wnętrz, gdzie estetyka idzie w parze z funkcjonalnością. <p></p> | 5316448999/HAG | simple | 0 | [8 empty] | HAGER, Fabryczna 10 43-100 Tychy, office@hager.pl | [25 empty] | Biały | Biały |  |  |  | 2x | [37 empty] | Berker | [16 empty] | B. Kwadrat¦B.3¦B.7 | [10 empty] | 5316448999 | [11 empty] | Klawisze | [25 empty] | a:8:{s:18:"pa_dane-producenta";a:6:{s:4:"name";s:18:"pa_dane-producenta";s:5:"value";s:0:"";s:8:"position";i:9;s:10:"is_visible";i:1;s:12:"is_variation";i:1;s:11:"is_taxonomy";i:1;}s:8:"pa_kolor";a:6:{s:4:"name";s:8:"pa_kolor";s:5:"value";s:0:"";s:8:"position";i:35;s:10:"is_visible";i:1;s:12:"is_variation";i:1;s:11:"is_taxonomy";i:1;}s:19:"pa_kolor-producenta";a:6:{s:4:"name";s:19:"pa_kolor-producenta";s:5:"value";s:0:"";s:8:"position";i:36;s:10:"is_visible";i:1;s:12:"is_variation";i:1;s:11:"is_taxonomy";i:1;}s:11:"pa_krotnosc";a:6:{s:4:"name";s:11:"pa_krotnosc";s:5:"value";s:0:"";s:8:"position";i:40;s:10:"is_visible";i:1;s:12:"is_variation";i:1;s:11:"is_taxonomy";i:1;}s:12:"pa_producent";a:6:{s:4:"name";s:12:"pa_producent";s:5:"value";s:0:"";s:8:"position";i:78;s:10:"is_visible";i:1;s:12:"is_variation";i:1;s:11:"is_taxonomy";i:1;}s:8:"pa_seria";a:6:{s:4:"name";s:8:"pa_seria";s:5:"value";s:0:"";s:8:"position";i:95;s:10:"is_visible";i:1;s:12:"is_variation";i:1;s:11:"is_taxonomy";i:1;}s:9:"pa_symbol";a:6:{s:4:"name";s:9:"pa_symbol";s:5:"value";s:0:"";s:8:"position";i:106;s:10:"is_visible";i:1;s:12:"is_variation";i:1;s:11:"is_taxonomy";i:1;}s:15:"pa_typ-produktu";a:6:{s:4:"name";s:15:"pa_typ-produktu";s:5:"value";s:0:"";s:8:"position";i:118;s:10:"is_visible";i:1;s:12:"is_variation";i:1;s:11:"is_taxonomy";i:1;}} | Wariant - Klawisz podwójny strzałki | Gniazdka i Łączniki>Hager / Berker>Berker B.3/B.7¦Gniazdka i Łączniki>Hager / Berker>Berker B.Kwadrat/S.1
21093 | Klawisz potrójny kremowy Berker B.X 5316658992 | [spb_single_image image="21287" image_size="full" frame="noframe" lightbox="yes" image_link="https://hager-konfigurator.pl/app/tool-a-index.php" link_target="_blank" fullwidth="no" width="1/2" el_position="first"][/spb_single_image] [spb_text_block pb_margin_bottom="no" pb_border_bottom="no" width="1/2" el_position="last"] <h3>Konfigurator osprzętu</h3> Narzędzie umożliwiające profesjonalne zestawienie osprzętu elektroinstalacyjnego bez znajomości numerów referencyjnych i bez korzystania z katalogu [/spb_text_block] <p></p> | 5316658992/HAG | simple | 0 | [8 empty] | HAGER, Fabryczna 10 43-100 Tychy, office@hager.pl | [25 empty] | Beżowy | Kremowy |  |  |  | 3x | [37 empty] | Berker | [16 empty] | B. Kwadrat¦B.3¦B.7 | [10 empty] | 5316658992 | [11 empty] | Klawisze | [25 empty] | a:8:{s:18:"pa_dane-producenta";a:6:{s:4:"name";s:18:"pa_dane-producenta";s:5:"value";s:0:"";s:8:"position";i:9;s:10:"is_visible";i:1;s:12:"is_variation";i:1;s:11:"is_taxonomy";i:1;}s:8:"pa_kolor";a:6:{s:4:"name";s:8:"pa_kolor";s:5:"value";s:0:"";s:8:"position";i:35;s:10:"is_visible";i:1;s:12:"is_variation";i:1;s:11:"is_taxonomy";i:1;}s:19:"pa_kolor-producenta";a:6:{s:4:"name";s:19:"pa_kolor-producenta";s:5:"value";s:0:"";s:8:"position";i:36;s:10:"is_visible";i:1;s:12:"is_variation";i:1;s:11:"is_taxonomy";i:1;}s:11:"pa_krotnosc";a:6:{s:4:"name";s:11:"pa_krotnosc";s:5:"value";s:0:"";s:8:"position";i:40;s:10:"is_visible";i:1;s:12:"is_variation";i:1;s:11:"is_taxonomy";i:1;}s:12:"pa_producent";a:6:{s:4:"name";s:12:"pa_producent";s:5:"value";s:0:"";s:8:"position";i:78;s:10:"is_visible";i:1;s:12:"is_variation";i:1;s:11:"is_taxonomy";i:1;}s:8:"pa_seria";a:6:{s:4:"name";s:8:"pa_seria";s:5:"value";s:0:"";s:8:"position";i:95;s:10:"is_visible";i:1;s:12:"is_variation";i:1;s:11:"is_taxonomy";i:1;}s:9:"pa_symbol";a:6:{s:4:"name";s:9:"pa_symbol";s:5:"value";s:0:"";s:8:"position";i:106;s:10:"is_visible";i:1;s:12:"is_variation";i:1;s:11:"is_taxonomy";i:1;}s:15:"pa_typ-produktu";a:6:{s:4:"name";s:15:"pa_typ-produktu";s:5:"value";s:0:"";s:8:"position";i:118;s:10:"is_visible";i:1;s:12:"is_variation";i:1;s:11:"is_taxonomy";i:1;}} | Wariant - Klawisz B. Kwadrat | Gniazdka i Łączniki>Hager / Berker>Berker B.3/B.7¦Gniazdka i Łączniki>Hager / Berker>Berker B.Kwadrat/S.1
21095 | Klawisz potrójny biały Berker B.X 5316658999 | BERKER B. KWADRAT KLAWISZ POTRÓJNY BIAŁY 5316658999 to elegancki klawisz potrójny o wysokich parametrach estetycznych i funkcjonalnych. <h2>BERKER B. KWADRAT KLAWISZ POTRÓJNY BIAŁY 5316658999 - Specyfikacje</h2> <div class="product-details"> <strong>EAN:</strong> 4011334455752 <strong>Seria:</strong> Seria B.Kwadrat/B.3/B.7/S.1 <strong>Kolor:</strong> Biały połysk <strong>Materiał wykonania:</strong> Tworzywo termoplastyczne <strong>Wykończenie:</strong> Połysk <strong>Zalecenia:</strong> Stosować z mechanizmami Berker One.Platform </div> Klawisz potrójny BERKER B. KWADRAT w kolorze białym połysk jest doskonałym wyborem do nowoczesnych wnętrz, zapewniając nie tylko estetyczny wygląd, ale także wysoką jakość wykonania. <p></p> | 5316658999/HAG | simple | 0 | [8 empty] | HAGER, Fabryczna 10 43-100 Tychy, office@hager.pl | [25 empty] | Biały | Biały |  |  |  | 3x | [37 empty] | Berker | [16 empty] | B. Kwadrat¦B.3¦B.7 | [10 empty] | 5316658999 | [11 empty] | Klawisze | [25 empty] | a:8:{s:18:"pa_dane-producenta";a:6:{s:4:"name";s:18:"pa_dane-producenta";s:5:"value";s:0:"";s:8:"position";i:9;s:10:"is_visible";i:1;s:12:"is_variation";i:1;s:11:"is_taxonomy";i:1;}s:8:"pa_kolor";a:6:{s:4:"name";s:8:"pa_kolor";s:5:"value";s:0:"";s:8:"position";i:35;s:10:"is_visible";i:1;s:12:"is_variation";i:1;s:11:"is_taxonomy";i:1;}s:19:"pa_kolor-producenta";a:6:{s:4:"name";s:19:"pa_kolor-producenta";s:5:"value";s:0:"";s:8:"position";i:36;s:10:"is_visible";i:1;s:12:"is_variation";i:1;s:11:"is_taxonomy";i:1;}s:11:"pa_krotnosc";a:6:{s:4:"name";s:11:"pa_krotnosc";s:5:"value";s:0:"";s:8:"position";i:40;s:10:"is_visible";i:1;s:12:"is_variation";i:1;s:11:"is_taxonomy";i:1;}s:12:"pa_producent";a:6:{s:4:"name";s:12:"pa_producent";s:5:"value";s:0:"";s:8:"position";i:78;s:10:"is_visible";i:1;s:12:"is_variation";i:1;s:11:"is_taxonomy";i:1;}s:8:"pa_seria";a:6:{s:4:"name";s:8:"pa_seria";s:5:"value";s:0:"";s:8:"position";i:95;s:10:"is_visible";i:1;s:12:"is_variation";i:1;s:11:"is_taxonomy";i:1;}s:9:"pa_symbol";a:6:{s:4:"name";s:9:"pa_symbol";s:5:"value";s:0:"";s:8:"position";i:106;s:10:"is_visible";i:1;s:12:"is_variation";i:1;s:11:"is_taxonomy";i:1;}s:15:"pa_typ-produktu";a:6:{s:4:"name";s:15:"pa_typ-produktu";s:5:"value";s:0:"";s:8:"position";i:118;s:10:"is_visible";i:1;s:12:"is_variation";i:1;s:11:"is_taxonomy";i:1;}} | Wariant - Klawisz B. Kwadrat | Gniazdka i Łączniki>Hager / Berker>Berker B.3/B.7¦Gniazdka i Łączniki>Hager / Berker>Berker B.Kwadrat/S.1
21097 | Płytka czołowa gniazda bez uziemienia kremowa Berker B.X 3961038992 | [spb_single_image image="21287" image_size="full" frame="noframe" lightbox="yes" image_link="https://hager-konfigurator.pl/app/tool-a-index.php" link_target="_blank" fullwidth="no" width="1/2" el_position="first"][/spb_single_image] [spb_text_block pb_margin_bottom="no" pb_border_bottom="no" width="1/2" el_position="last"] <h3>Konfigurator osprzętu</h3> Narzędzie umożliwiające profesjonalne zestawienie osprzętu elektroinstalacyjnego bez znajomości numerów referencyjnych i bez korzystania z katalogu [/spb_text_block] <p></p> | 3961038992/HAG | simple | 0 | [8 empty] | HAGER, Fabryczna 10 43-100 Tychy, office@hager.pl | [25 empty] | Beżowy | Kremowy | [41 empty] | Berker | [16 empty] | B. Kwadrat¦B.3¦B.7 | [10 empty] | 3961038992 | [11 empty] | Płytka |  |  |  | Nie | [21 empty] | a:8:{s:18:"pa_dane-producenta";a:6:{s:4:"name";s:18:"pa_dane-producenta";s:5:"value";s:0:"";s:8:"position";i:9;s:10:"is_visible";i:1;s:12:"is_variation";i:1;s:11:"is_taxonomy";i:1;}s:8:"pa_kolor";a:6:{s:4:"name";s:8:"pa_kolor";s:5:"value";s:0:"";s:8:"position";i:35;s:10:"is_visible";i:1;s:12:"is_variation";i:1;s:11:"is_taxonomy";i:1;}s:19:"pa_kolor-producenta";a:6:{s:4:"name";s:19:"pa_kolor-producenta";s:5:"value";s:0:"";s:8:"position";i:36;s:10:"is_visible";i:1;s:12:"is_variation";i:1;s:11:"is_taxonomy";i:1;}s:12:"pa_producent";a:6:{s:4:"name";s:12:"pa_producent";s:5:"value";s:0:"";s:8:"position";i:78;s:10:"is_visible";i:1;s:12:"is_variation";i:1;s:11:"is_taxonomy";i:1;}s:8:"pa_seria";a:6:{s:4:"name";s:8:"pa_seria";s:5:"value";s:0:"";s:8:"position";i:95;s:10:"is_visible";i:1;s:12:"is_variation";i:1;s:11:"is_taxonomy";i:1;}s:9:"pa_symbol";a:6:{s:4:"name";s:9:"pa_symbol";s:5:"value";s:0:"";s:8:"position";i:106;s:10:"is_visible";i:1;s:12:"is_variation";i:1;s:11:"is_taxonomy";i:1;}s:15:"pa_typ-produktu";a:6:{s:4:"name";s:15:"pa_typ-produktu";s:5:"value";s:0:"";s:8:"position";i:118;s:10:"is_visible";i:1;s:12:"is_variation";i:1;s:11:"is_taxonomy";i:1;}s:13:"pa_uziemienie";a:6:{s:4:"name";s:13:"pa_uziemienie";s:5:"value";s:0:"";s:8:"position";i:122;s:10:"is_visible";i:1;s:12:"is_variation";i:1;s:11:"is_taxonomy";i:1;}} | Wariant - Płytka czołowa gniazda | Gniazdka i Łączniki>Hager / Berker>Berker B.3/B.7¦Gniazdka i Łączniki>Hager / Berker>Berker B.Kwadrat/S.1
21099 | Płytka czołowa gniazda bez uziemienia aluminium mat Berker B.X 3961038994 | [spb_single_image image="21287" image_size="full" frame="noframe" lightbox="yes" image_link="https://hager-konfigurator.pl/app/tool-a-index.php" link_target="_blank" fullwidth="no" width="1/2" el_position="first"][/spb_single_image] [spb_text_block pb_margin_bottom="no" pb_border_bottom="no" width="1/2" el_position="last"] <h3>Konfigurator osprzętu</h3> Narzędzie umożliwiające profesjonalne zestawienie osprzętu elektroinstalacyjnego bez znajomości numerów referencyjnych i bez korzystania z katalogu <strong> </strong> [/spb_text_block] <p></p> | 3961038994/HAG | simple | 0 | [8 empty] | HAGER, Fabryczna 10 43-100 Tychy, office@hager.pl | [25 empty] | Szary | Aluminium mat | [21 empty] | Metal | [19 empty] | Berker | [16 empty] | B. Kwadrat¦B.3¦B.7 | [10 empty] | 3961038994 | [11 empty] | Płytka |  |  |  | Nie | [21 empty] | a:9:{s:18:"pa_dane-producenta";a:6:{s:4:"name";s:18:"pa_dane-producenta";s:5:"value";s:0:"";s:8:"position";i:9;s:10:"is_visible";i:1;s:12:"is_variation";i:1;s:11:"is_taxonomy";i:1;}s:8:"pa_kolor";a:6:{s:4:"name";s:8:"pa_kolor";s:5:"value";s:0:"";s:8:"position";i:35;s:10:"is_visible";i:1;s:12:"is_variation";i:1;s:11:"is_taxonomy";i:1;}s:19:"pa_kolor-producenta";a:6:{s:4:"name";s:19:"pa_kolor-producenta";s:5:"value";s:0:"";s:8:"position";i:36;s:10:"is_visible";i:1;s:12:"is_variation";i:1;s:11:"is_taxonomy";i:1;}s:11:"pa_material";a:6:{s:4:"name";s:11:"pa_material";s:5:"value";s:0:"";s:8:"position";i:58;s:10:"is_visible";i:1;s:12:"is_variation";i:1;s:11:"is_taxonomy";i:1;}s:12:"pa_producent";a:6:{s:4:"name";s:12:"pa_producent";s:5:"value";s:0:"";s:8:"position";i:78;s:10:"is_visible";i:1;s:12:"is_variation";i:1;s:11:"is_taxonomy";i:1;}s:8:"pa_seria";a:6:{s:4:"name";s:8:"pa_seria";s:5:"value";s:0:"";s:8:"position";i:95;s:10:"is_visible";i:1;s:12:"is_variation";i:1;s:11:"is_taxonomy";i:1;}s:9:"pa_symbol";a:6:{s:4:"name";s:9:"pa_symbol";s:5:"value";s:0:"";s:8:"position";i:106;s:10:"is_visible";i:1;s:12:"is_variation";i:1;s:11:"is_taxonomy";i:1;}s:15:"pa_typ-produktu";a:6:{s:4:"name";s:15:"pa_typ-produktu";s:5:"value";s:0:"";s:8:"position";i:118;s:10:"is_visible";i:1;s:12:"is_variation";i:1;s:11:"is_taxonomy";i:1;}s:13:"pa_uziemienie";a:6:{s:4:"name";s:13:"pa_uziemienie";s:5:"value";s:0:"";s:8:"position";i:122;s:10:"is_visible";i:1;s:12:"is_variation";i:1;s:11:"is_taxonomy";i:1;}} | Wariant - Płytka czołowa gniazda | Gniazdka i Łączniki>Hager / Berker>Berker B.3/B.7¦Gniazdka i Łączniki>Hager / Berker>Berker B.Kwadrat/S.1
21101 | Płytka czołowa gniazda b/u antracyt mat Berker B.X 3961038996 | [spb_single_image image="21287" image_size="full" frame="noframe" lightbox="yes" image_link="https://hager-konfigurator.pl/app/tool-a-index.php" link_target="_blank" fullwidth="no" width="1/2" el_position="first"][/spb_single_image] [spb_text_block pb_margin_bottom="no" pb_border_bottom="no" width="1/2" el_position="last"] <h3>Konfigurator osprzętu</h3> Narzędzie umożliwiające profesjonalne zestawienie osprzętu elektroinstalacyjnego bez znajomości numerów referencyjnych i bez korzystania z katalogu [/spb_text_block] <p></p> | 3961038996/HAG | simple | 0 | [8 empty] | HAGER, Fabryczna 10 43-100 Tychy, office@hager.pl | [25 empty] | Czarny | Antracyt mat | [41 empty] | Berker | [16 empty] | B. Kwadrat¦B.3¦B.7 | [10 empty] | 3961038996 | [11 empty] | Płytka |  |  |  | Nie | [21 empty] | a:8:{s:18:"pa_dane-producenta";a:6:{s:4:"name";s:18:"pa_dane-producenta";s:5:"value";s:0:"";s:8:"position";i:9;s:10:"is_visible";i:1;s:12:"is_variation";i:1;s:11:"is_taxonomy";i:1;}s:8:"pa_kolor";a:6:{s:4:"name";s:8:"pa_kolor";s:5:"value";s:0:"";s:8:"position";i:35;s:10:"is_visible";i:1;s:12:"is_variation";i:1;s:11:"is_taxonomy";i:1;}s:19:"pa_kolor-producenta";a:6:{s:4:"name";s:19:"pa_kolor-producenta";s:5:"value";s:0:"";s:8:"position";i:36;s:10:"is_visible";i:1;s:12:"is_variation";i:1;s:11:"is_taxonomy";i:1;}s:12:"pa_producent";a:6:{s:4:"name";s:12:"pa_producent";s:5:"value";s:0:"";s:8:"position";i:78;s:10:"is_visible";i:1;s:12:"is_variation";i:1;s:11:"is_taxonomy";i:1;}s:8:"pa_seria";a:6:{s:4:"name";s:8:"pa_seria";s:5:"value";s:0:"";s:8:"position";i:95;s:10:"is_visible";i:1;s:12:"is_variation";i:1;s:11:"is_taxonomy";i:1;}s:9:"pa_symbol";a:6:{s:4:"name";s:9:"pa_symbol";s:5:"value";s:0:"";s:8:"position";i:106;s:10:"is_visible";i:1;s:12:"is_variation";i:1;s:11:"is_taxonomy";i:1;}s:15:"pa_typ-produktu";a:6:{s:4:"name";s:15:"pa_typ-produktu";s:5:"value";s:0:"";s:8:"position";i:118;s:10:"is_visible";i:1;s:12:"is_variation";i:1;s:11:"is_taxonomy";i:1;}s:13:"pa_uziemienie";a:6:{s:4:"name";s:13:"pa_uziemienie";s:5:"value";s:0:"";s:8:"position";i:122;s:10:"is_visible";i:1;s:12:"is_variation";i:1;s:11:"is_taxonomy";i:1;}} | Wariant - Płytka czołowa gniazda | Gniazdka i Łączniki>Hager / Berker>Berker B.3/B.7¦Gniazdka i Łączniki>Hager / Berker>Berker B.Kwadrat/S.1
21103 | Płytka czołowa gniazda b/u biała Berker B.X 3961038999 | BERKER B. KWADRAT B3 B7 PŁYTKA CZOŁOWA GNIAZDA B/U BIAŁA 3961038999 to elegancka płytkowa czółowa na gniazdo, idealna do nowoczesnych wnętrz. <h2>BERKER B. KWADRAT B3 B7 PŁYTKA CZOŁOWA GNIAZDA B/U BIAŁA 3961038999 - Specyfikacje</h2> <div class="product-details"> <strong>EAN:</strong> 4011334456216 <strong>Typ:</strong> Klawisze i pokrywy <strong>Seria:</strong> Berker B.Kwadrat <strong>Kolor:</strong> Biały </div> Płytkowa czółowa BERKER B. KWADRAT B3 B7 na gniazdo w kolorze białym jest doskonałym wyborem do każdego nowoczesnego wnętrza, zapewniając estetyczny wygląd i funkcjonalność. <p></p> | 3961038999/HAG | simple | 0 | [8 empty] | HAGER, Fabryczna 10 43-100 Tychy, office@hager.pl | [25 empty] | Biały | Biały | [41 empty] | Berker | [16 empty] | B. Kwadrat¦B.3¦B.7 | [10 empty] | 3961038999 | [11 empty] | Płytka |  |  |  | Nie | [21 empty] | a:8:{s:18:"pa_dane-producenta";a:6:{s:4:"name";s:18:"pa_dane-producenta";s:5:"value";s:0:"";s:8:"position";i:9;s:10:"is_visible";i:1;s:12:"is_variation";i:1;s:11:"is_taxonomy";i:1;}s:8:"pa_kolor";a:6:{s:4:"name";s:8:"pa_kolor";s:5:"value";s:0:"";s:8:"position";i:35;s:10:"is_visible";i:1;s:12:"is_variation";i:1;s:11:"is_taxonomy";i:1;}s:19:"pa_kolor-producenta";a:6:{s:4:"name";s:19:"pa_kolor-producenta";s:5:"value";s:0:"";s:8:"position";i:36;s:10:"is_visible";i:1;s:12:"is_variation";i:1;s:11:"is_taxonomy";i:1;}s:12:"pa_producent";a:6:{s:4:"name";s:12:"pa_producent";s:5:"value";s:0:"";s:8:"position";i:78;s:10:"is_visible";i:1;s:12:"is_variation";i:1;s:11:"is_taxonomy";i:1;}s:8:"pa_seria";a:6:{s:4:"name";s:8:"pa_seria";s:5:"value";s:0:"";s:8:"position";i:95;s:10:"is_visible";i:1;s:12:"is_variation";i:1;s:11:"is_taxonomy";i:1;}s:9:"pa_symbol";a:6:{s:4:"name";s:9:"pa_symbol";s:5:"value";s:0:"";s:8:"position";i:106;s:10:"is_visible";i:1;s:12:"is_variation";i:1;s:11:"is_taxonomy";i:1;}s:15:"pa_typ-produktu";a:6:{s:4:"name";s:15:"pa_typ-produktu";s:5:"value";s:0:"";s:8:"position";i:118;s:10:"is_visible";i:1;s:12:"is_variation";i:1;s:11:"is_taxonomy";i:1;}s:13:"pa_uziemienie";a:6:{s:4:"name";s:13:"pa_uziemienie";s:5:"value";s:0:"";s:8:"position";i:122;s:10:"is_visible";i:1;s:12:"is_variation";i:1;s:11:"is_taxonomy";i:1;}} | Wariant - Płytka czołowa gniazda | Gniazdka i Łączniki>Hager / Berker>Berker B.3/B.7¦Gniazdka i Łączniki>Hager / Berker>Berker B.Kwadrat/S.1
21105 | Płytka czołowa gniazda z uziemieniem kremowa Berker B.X 3963808992 | [spb_single_image image="21287" image_size="full" frame="noframe" lightbox="yes" image_link="https://hager-konfigurator.pl/app/tool-a-index.php" link_target="_blank" fullwidth="no" width="1/2" el_position="first"][/spb_single_image] [spb_text_block pb_margin_bottom="no" pb_border_bottom="no" width="1/2" el_position="last"] <h3>Konfigurator osprzętu</h3> Narzędzie umożliwiające profesjonalne zestawienie osprzętu elektroinstalacyjnego bez znajomości numerów referencyjnych i bez korzystania z katalogu [/spb_text_block] <p></p> | 3963808992/HAG | simple | 0 | [8 empty] | HAGER, Fabryczna 10 43-100 Tychy, office@hager.pl | [25 empty] | Beżowy | Kremowy | [41 empty] | Berker | [16 empty] | B. Kwadrat¦B.3¦B.7 | [10 empty] | 3963808992 | [11 empty] | Płytka |  |  |  | Tak | [21 empty] | a:8:{s:18:"pa_dane-producenta";a:6:{s:4:"name";s:18:"pa_dane-producenta";s:5:"value";s:0:"";s:8:"position";i:9;s:10:"is_visible";i:1;s:12:"is_variation";i:1;s:11:"is_taxonomy";i:1;}s:8:"pa_kolor";a:6:{s:4:"name";s:8:"pa_kolor";s:5:"value";s:0:"";s:8:"position";i:35;s:10:"is_visible";i:1;s:12:"is_variation";i:1;s:11:"is_taxonomy";i:1;}s:19:"pa_kolor-producenta";a:6:{s:4:"name";s:19:"pa_kolor-producenta";s:5:"value";s:0:"";s:8:"position";i:36;s:10:"is_visible";i:1;s:12:"is_variation";i:1;s:11:"is_taxonomy";i:1;}s:12:"pa_producent";a:6:{s:4:"name";s:12:"pa_producent";s:5:"value";s:0:"";s:8:"position";i:78;s:10:"is_visible";i:1;s:12:"is_variation";i:1;s:11:"is_taxonomy";i:1;}s:8:"pa_seria";a:6:{s:4:"name";s:8:"pa_seria";s:5:"value";s:0:"";s:8:"position";i:95;s:10:"is_visible";i:1;s:12:"is_variation";i:1;s:11:"is_taxonomy";i:1;}s:9:"pa_symbol";a:6:{s:4:"name";s:9:"pa_symbol";s:5:"value";s:0:"";s:8:"position";i:106;s:10:"is_visible";i:1;s:12:"is_variation";i:1;s:11:"is_taxonomy";i:1;}s:15:"pa_typ-produktu";a:6:{s:4:"name";s:15:"pa_typ-produktu";s:5:"value";s:0:"";s:8:"position";i:118;s:10:"is_visible";i:1;s:12:"is_variation";i:1;s:11:"is_taxonomy";i:1;}s:13:"pa_uziemienie";a:6:{s:4:"name";s:13:"pa_uziemienie";s:5:"value";s:0:"";s:8:"position";i:122;s:10:"is_visible";i:1;s:12:"is_variation";i:1;s:11:"is_taxonomy";i:1;}} | Wariant - Płytka czołowa gniazda | Gniazdka i Łączniki>Hager / Berker>Berker B.3/B.7¦Gniazdka i Łączniki>Hager / Berker>Berker B.Kwadrat/S.1
21109 | Płytka czołowa gniazda z uziemieniem data czerwona Berker B.X 3963808995 | [spb_single_image image="21287" image_size="full" frame="noframe" lightbox="yes" image_link="https://hager-konfigurator.pl/app/tool-a-index.php" link_target="_blank" fullwidth="no" width="1/2" el_position="first"][/spb_single_image] [spb_text_block pb_margin_bottom="no" pb_border_bottom="no" width="1/2" el_position="last"] <h3>Konfigurator osprzętu</h3> Narzędzie umożliwiające profesjonalne zestawienie osprzętu elektroinstalacyjnego bez znajomości numerów referencyjnych i bez korzystania z katalogu [/spb_text_block] <p></p> | 3963808995/HAG | simple | 0 | [8 empty] | HAGER, Fabryczna 10 43-100 Tychy, office@hager.pl | [25 empty] | Czerwony | [42 empty] | Berker | [16 empty] | B. Kwadrat¦B.3¦B.7 | [10 empty] | 3963808995 | [11 empty] | Płytka | [25 empty] | a:6:{s:18:"pa_dane-producenta";a:6:{s:4:"name";s:18:"pa_dane-producenta";s:5:"value";s:0:"";s:8:"position";i:9;s:10:"is_visible";i:1;s:12:"is_variation";i:1;s:11:"is_taxonomy";i:1;}s:8:"pa_kolor";a:6:{s:4:"name";s:8:"pa_kolor";s:5:"value";s:0:"";s:8:"position";i:35;s:10:"is_visible";i:1;s:12:"is_variation";i:1;s:11:"is_taxonomy";i:1;}s:12:"pa_producent";a:6:{s:4:"name";s:12:"pa_producent";s:5:"value";s:0:"";s:8:"position";i:78;s:10:"is_visible";i:1;s:12:"is_variation";i:1;s:11:"is_taxonomy";i:1;}s:8:"pa_seria";a:6:{s:4:"name";s:8:"pa_seria";s:5:"value";s:0:"";s:8:"position";i:95;s:10:"is_visible";i:1;s:12:"is_variation";i:1;s:11:"is_taxonomy";i:1;}s:9:"pa_symbol";a:6:{s:4:"name";s:9:"pa_symbol";s:5:"value";s:0:"";s:8:"position";i:106;s:10:"is_visible";i:1;s:12:"is_variation";i:1;s:11:"is_taxonomy";i:1;}s:15:"pa_typ-produktu";a:6:{s:4:"name";s:15:"pa_typ-produktu";s:5:"value";s:0:"";s:8:"position";i:118;s:10:"is_visible";i:1;s:12:"is_variation";i:1;s:11:"is_taxonomy";i:1;}} |  | Gniazdka i Łączniki>Hager / Berker>Berker B.3/B.7¦Gniazdka i Łączniki>Hager / Berker>Berker B.Kwadrat/S.1
21113 | Płytka czołowa gniazda z uziemieniem biała Berker B.X 3963808999 | BERKER B. KWADRAT PŁYTKA CZOŁOWA GNIAZDA Z UZIEMIENIEM BIAŁA 3963808999 to estetyczna płytkowa czółowa na gniazdo z uziemieniem, idealna do nowoczesnych wnętrz. <h2>BERKER B. KWADRAT PŁYTKA CZOŁOWA GNIAZDA Z UZIEMIENIEM BIAŁA 3963808999 - Specyfikacje</h2> <div class="product-details"> <strong>EAN:</strong> 4011334456261 <strong>Seria:</strong> Seria B.Kwadrat/B.3/B.7/S.1 <strong>Kolor:</strong> Biały połysk <strong>Materiał wykonania:</strong> Tworzywo termoplastyczne </div> Płytkowa czółowa BERKER B. KWADRAT z gniazdem z uziemieniem w kolorze białym połysk jest doskonałym wyborem do każdego wnętrza, zapewniając elegancki wygląd i funkcjonalność. <p></p> | 3963808999/HAG | simple | 0 | [8 empty] | HAGER, Fabryczna 10 43-100 Tychy, office@hager.pl | [25 empty] | Biały | Biały | [41 empty] | Berker | [16 empty] | B. Kwadrat¦B.3¦B.7 | [10 empty] | 3963808999 | [11 empty] | Płytka |  |  |  | Tak | [21 empty] | a:8:{s:18:"pa_dane-producenta";a:6:{s:4:"name";s:18:"pa_dane-producenta";s:5:"value";s:0:"";s:8:"position";i:9;s:10:"is_visible";i:1;s:12:"is_variation";i:1;s:11:"is_taxonomy";i:1;}s:8:"pa_kolor";a:6:{s:4:"name";s:8:"pa_kolor";s:5:"value";s:0:"";s:8:"position";i:35;s:10:"is_visible";i:1;s:12:"is_variation";i:1;s:11:"is_taxonomy";i:1;}s:19:"pa_kolor-producenta";a:6:{s:4:"name";s:19:"pa_kolor-producenta";s:5:"value";s:0:"";s:8:"position";i:36;s:10:"is_visible";i:1;s:12:"is_variation";i:1;s:11:"is_taxonomy";i:1;}s:12:"pa_producent";a:6:{s:4:"name";s:12:"pa_producent";s:5:"value";s:0:"";s:8:"position";i:78;s:10:"is_visible";i:1;s:12:"is_variation";i:1;s:11:"is_taxonomy";i:1;}s:8:"pa_seria";a:6:{s:4:"name";s:8:"pa_seria";s:5:"value";s:0:"";s:8:"position";i:95;s:10:"is_visible";i:1;s:12:"is_variation";i:1;s:11:"is_taxonomy";i:1;}s:9:"pa_symbol";a:6:{s:4:"name";s:9:"pa_symbol";s:5:"value";s:0:"";s:8:"position";i:106;s:10:"is_visible";i:1;s:12:"is_variation";i:1;s:11:"is_taxonomy";i:1;}s:15:"pa_typ-produktu";a:6:{s:4:"name";s:15:"pa_typ-produktu";s:5:"value";s:0:"";s:8:"position";i:118;s:10:"is_visible";i:1;s:12:"is_variation";i:1;s:11:"is_taxonomy";i:1;}s:13:"pa_uziemienie";a:6:{s:4:"name";s:13:"pa_uziemienie";s:5:"value";s:0:"";s:8:"position";i:122;s:10:"is_visible";i:1;s:12:"is_variation";i:1;s:11:"is_taxonomy";i:1;}} | Wariant - Płytka czołowa gniazda | Gniazdka i Łączniki>Hager / Berker>Berker B.3/B.7¦Gniazdka i Łączniki>Hager / Berker>Berker B.Kwadrat/S.1
21115 | Płytka czołowa gniazda IP44 z uziemieniem kremowa Berker B.X 3965898992 | [spb_single_image image="21287" image_size="full" frame="noframe" lightbox="yes" image_link="https://hager-konfigurator.pl/app/tool-a-index.php" link_target="_blank" fullwidth="no" width="1/2" el_position="first"][/spb_single_image] [spb_text_block pb_margin_bottom="no" pb_border_bottom="no" width="1/2" el_position="last"] <h3>Konfigurator osprzętu</h3> Narzędzie umożliwiające profesjonalne zestawienie osprzętu elektroinstalacyjnego bez znajomości numerów referencyjnych i bez korzystania z katalogu [/spb_text_block] <p></p> | 3965898992/HAG | simple | 0 | [8 empty] | HAGER, Fabryczna 10 43-100 Tychy, office@hager.pl | [25 empty] | Beżowy | Kremowy | [41 empty] | Berker | [16 empty] | B. Kwadrat¦B.3¦B.7 | [10 empty] | 3965898992 | [11 empty] | Płytka |  |  |  | Tak | [21 empty] | a:8:{s:18:"pa_dane-producenta";a:6:{s:4:"name";s:18:"pa_dane-producenta";s:5:"value";s:0:"";s:8:"position";i:9;s:10:"is_visible";i:1;s:12:"is_variation";i:1;s:11:"is_taxonomy";i:1;}s:8:"pa_kolor";a:6:{s:4:"name";s:8:"pa_kolor";s:5:"value";s:0:"";s:8:"position";i:35;s:10:"is_visible";i:1;s:12:"is_variation";i:1;s:11:"is_taxonomy";i:1;}s:19:"pa_kolor-producenta";a:6:{s:4:"name";s:19:"pa_kolor-producenta";s:5:"value";s:0:"";s:8:"position";i:36;s:10:"is_visible";i:1;s:12:"is_variation";i:1;s:11:"is_taxonomy";i:1;}s:12:"pa_producent";a:6:{s:4:"name";s:12:"pa_producent";s:5:"value";s:0:"";s:8:"position";i:78;s:10:"is_visible";i:1;s:12:"is_variation";i:1;s:11:"is_taxonomy";i:1;}s:8:"pa_seria";a:6:{s:4:"name";s:8:"pa_seria";s:5:"value";s:0:"";s:8:"position";i:95;s:10:"is_visible";i:1;s:12:"is_variation";i:1;s:11:"is_taxonomy";i:1;}s:9:"pa_symbol";a:6:{s:4:"name";s:9:"pa_symbol";s:5:"value";s:0:"";s:8:"position";i:106;s:10:"is_visible";i:1;s:12:"is_variation";i:1;s:11:"is_taxonomy";i:1;}s:15:"pa_typ-produktu";a:6:{s:4:"name";s:15:"pa_typ-produktu";s:5:"value";s:0:"";s:8:"position";i:118;s:10:"is_visible";i:1;s:12:"is_variation";i:1;s:11:"is_taxonomy";i:1;}s:13:"pa_uziemienie";a:6:{s:4:"name";s:13:"pa_uziemienie";s:5:"value";s:0:"";s:8:"position";i:122;s:10:"is_visible";i:1;s:12:"is_variation";i:1;s:11:"is_taxonomy";i:1;}} | Wariant - Płytka czołowa gniazda IP44 | Gniazdka i Łączniki>Hager / Berker>Berker B.3/B.7¦Gniazdka i Łączniki>Hager / Berker>Berker B.Kwadrat/S.1
21117 | Płytka czołowa gniazda IP44 z/u alu mat Berker B.X 3965898994 | BERKER B. KWADRAT B7 PŁYTKA CZOŁOWA GNIAZDA IP44 Z/U ALU MAT 3965898994 to elegancka płytkowa czółowa na gniazdo z uziemieniem, charakteryzująca się nowoczesnym designem i wysoką jakością wykonania. <h2>BERKER B. KWADRAT B7 PŁYTKA CZOŁOWA GNIAZDA IP44 Z/U ALU MAT 3965898994 - Specyfikacje</h2> <div class="product-details"> <strong>EAN:</strong> 4011334460091 <strong>Seria:</strong> B.Kwadrat <strong>Kolor:</strong> Alu mat <strong>Materiał:</strong> Tworzywo sztuczne </div> Płytkowa czółowa BERKER B. KWADRAT B7 z gniazdem IP44 i uziemieniem w kolorze aluminium mat jest idealnym rozwiązaniem do nowoczesnych wnętrz, zapewniając ochronę przed wilgocią. <p></p> | 3965898994/HAG | simple | 0 | [8 empty] | HAGER, Fabryczna 10 43-100 Tychy, office@hager.pl | [25 empty] | Szary | Aluminium mat | [21 empty] | Metal | [19 empty] | Berker | [16 empty] | B. Kwadrat¦B.3¦B.7 | [10 empty] | 3965898994 | [11 empty] | Płytka |  |  |  | Tak | [21 empty] | a:9:{s:18:"pa_dane-producenta";a:6:{s:4:"name";s:18:"pa_dane-producenta";s:5:"value";s:0:"";s:8:"position";i:9;s:10:"is_visible";i:1;s:12:"is_variation";i:1;s:11:"is_taxonomy";i:1;}s:8:"pa_kolor";a:6:{s:4:"name";s:8:"pa_kolor";s:5:"value";s:0:"";s:8:"position";i:35;s:10:"is_visible";i:1;s:12:"is_variation";i:1;s:11:"is_taxonomy";i:1;}s:19:"pa_kolor-producenta";a:6:{s:4:"name";s:19:"pa_kolor-producenta";s:5:"value";s:0:"";s:8:"position";i:36;s:10:"is_visible";i:1;s:12:"is_variation";i:1;s:11:"is_taxonomy";i:1;}s:11:"pa_material";a:6:{s:4:"name";s:11:"pa_material";s:5:"value";s:0:"";s:8:"position";i:58;s:10:"is_visible";i:1;s:12:"is_variation";i:1;s:11:"is_taxonomy";i:1;}s:12:"pa_producent";a:6:{s:4:"name";s:12:"pa_producent";s:5:"value";s:0:"";s:8:"position";i:78;s:10:"is_visible";i:1;s:12:"is_variation";i:1;s:11:"is_taxonomy";i:1;}s:8:"pa_seria";a:6:{s:4:"name";s:8:"pa_seria";s:5:"value";s:0:"";s:8:"position";i:95;s:10:"is_visible";i:1;s:12:"is_variation";i:1;s:11:"is_taxonomy";i:1;}s:9:"pa_symbol";a:6:{s:4:"name";s:9:"pa_symbol";s:5:"value";s:0:"";s:8:"position";i:106;s:10:"is_visible";i:1;s:12:"is_variation";i:1;s:11:"is_taxonomy";i:1;}s:15:"pa_typ-produktu";a:6:{s:4:"name";s:15:"pa_typ-produktu";s:5:"value";s:0:"";s:8:"position";i:118;s:10:"is_visible";i:1;s:12:"is_variation";i:1;s:11:"is_taxonomy";i:1;}s:13:"pa_uziemienie";a:6:{s:4:"name";s:13:"pa_uziemienie";s:5:"value";s:0:"";s:8:"position";i:122;s:10:"is_visible";i:1;s:12:"is_variation";i:1;s:11:"is_taxonomy";i:1;}} | Wariant - Płytka czołowa gniazda IP44 | Gniazdka i Łączniki>Hager / Berker>Berker B.3/B.7¦Gniazdka i Łączniki>Hager / Berker>Berker B.Kwadrat/S.1
21119 | Płytka czołowa gniazda IP44 z/u antracyt mat Berker B.X 3965898996 | [spb_single_image image="21287" image_size="full" frame="noframe" lightbox="yes" image_link="https://hager-konfigurator.pl/app/tool-a-index.php" link_target="_blank" fullwidth="no" width="1/2" el_position="first"][/spb_single_image] [spb_text_block pb_margin_bottom="no" pb_border_bottom="no" width="1/2" el_position="last"] <h3>Konfigurator osprzętu</h3> Narzędzie umożliwiające profesjonalne zestawienie osprzętu elektroinstalacyjnego bez znajomości numerów referencyjnych i bez korzystania z katalogu [/spb_text_block] <p></p> | 3965898996/HAG | simple | 0 | [8 empty] | HAGER, Fabryczna 10 43-100 Tychy, office@hager.pl | [25 empty] | Czarny | Antracyt mat | [41 empty] | Berker | [16 empty] | B. Kwadrat¦B.3¦B.7 | [10 empty] | 3965898996 | [11 empty] | Płytka |  |  |  | Tak | [21 empty] | a:8:{s:18:"pa_dane-producenta";a:6:{s:4:"name";s:18:"pa_dane-producenta";s:5:"value";s:0:"";s:8:"position";i:9;s:10:"is_visible";i:1;s:12:"is_variation";i:1;s:11:"is_taxonomy";i:1;}s:8:"pa_kolor";a:6:{s:4:"name";s:8:"pa_kolor";s:5:"value";s:0:"";s:8:"position";i:35;s:10:"is_visible";i:1;s:12:"is_variation";i:1;s:11:"is_taxonomy";i:1;}s:19:"pa_kolor-producenta";a:6:{s:4:"name";s:19:"pa_kolor-producenta";s:5:"value";s:0:"";s:8:"position";i:36;s:10:"is_visible";i:1;s:12:"is_variation";i:1;s:11:"is_taxonomy";i:1;}s:12:"pa_producent";a:6:{s:4:"name";s:12:"pa_producent";s:5:"value";s:0:"";s:8:"position";i:78;s:10:"is_visible";i:1;s:12:"is_variation";i:1;s:11:"is_taxonomy";i:1;}s:8:"pa_seria";a:6:{s:4:"name";s:8:"pa_seria";s:5:"value";s:0:"";s:8:"position";i:95;s:10:"is_visible";i:1;s:12:"is_variation";i:1;s:11:"is_taxonomy";i:1;}s:9:"pa_symbol";a:6:{s:4:"name";s:9:"pa_symbol";s:5:"value";s:0:"";s:8:"position";i:106;s:10:"is_visible";i:1;s:12:"is_variation";i:1;s:11:"is_taxonomy";i:1;}s:15:"pa_typ-produktu";a:6:{s:4:"name";s:15:"pa_typ-produktu";s:5:"value";s:0:"";s:8:"position";i:118;s:10:"is_visible";i:1;s:12:"is_variation";i:1;s:11:"is_taxonomy";i:1;}s:13:"pa_uziemienie";a:6:{s:4:"name";s:13:"pa_uziemienie";s:5:"value";s:0:"";s:8:"position";i:122;s:10:"is_visible";i:1;s:12:"is_variation";i:1;s:11:"is_taxonomy";i:1;}} | Wariant - Płytka czołowa gniazda IP44 | Gniazdka i Łączniki>Hager / Berker>Berker B.3/B.7¦Gniazdka i Łączniki>Hager / Berker>Berker B.Kwadrat/S.1
21121 | Płytka czołowa gniazda IP44 z uziemieniem biała Berker B.X 3965898999 | BERKER B. KWADRAT PŁYTKA CZOŁOWA GNIAZDA IP44 Z UZIEMIENIEM BIAŁA 3965898999 to wysokiej jakości płytkowa czółowa na gniazdo z uziemieniem, idealna do stosowania w miejscach wymagających ochrony przed wilgocią. <h2>BERKER B. KWADRAT PŁYTKA CZOŁOWA GNIAZDA IP44 Z UZIEMIENIEM BIAŁA 3965898999 - Specyfikacje</h2> <div class="product-details"> <strong>Kolor:</strong> Biały <strong>Kolor RAL:</strong> RAL 9010 <strong>Powierzchnia:</strong> Połysk <strong>Główna linia projektowa:</strong> B.Kwadrat <strong>Dodatkowe informacje:</strong> Z nadrukiem, opcja IP44 z kompletem uszczelek nr 53 1884 <strong>Do mechanizmu gniazda z uziemieniem nr:</strong> 39 6380, 39 6874 </div> Płytkowa czółowa BERKER B. KWADRAT z gniazdem IP44 i uziemieniem w kolorze białym połysk jest doskonałym wyborem do łazienek, kuchni oraz innych pomieszczeń wymagających ochrony przed wilgocią. <p></p> | 3965898999/HAG | simple | 0 | [8 empty] | HAGER, Fabryczna 10 43-100 Tychy, office@hager.pl | [25 empty] | Biały | Biały | [41 empty] | Berker | [16 empty] | B. Kwadrat¦B.3¦B.7 | [10 empty] | 3965898999 | [11 empty] | Płytka |  |  |  | Tak | [21 empty] | a:8:{s:18:"pa_dane-producenta";a:6:{s:4:"name";s:18:"pa_dane-producenta";s:5:"value";s:0:"";s:8:"position";i:9;s:10:"is_visible";i:1;s:12:"is_variation";i:1;s:11:"is_taxonomy";i:1;}s:8:"pa_kolor";a:6:{s:4:"name";s:8:"pa_kolor";s:5:"value";s:0:"";s:8:"position";i:35;s:10:"is_visible";i:1;s:12:"is_variation";i:1;s:11:"is_taxonomy";i:1;}s:19:"pa_kolor-producenta";a:6:{s:4:"name";s:19:"pa_kolor-producenta";s:5:"value";s:0:"";s:8:"position";i:36;s:10:"is_visible";i:1;s:12:"is_variation";i:1;s:11:"is_taxonomy";i:1;}s:12:"pa_producent";a:6:{s:4:"name";s:12:"pa_producent";s:5:"value";s:0:"";s:8:"position";i:78;s:10:"is_visible";i:1;s:12:"is_variation";i:1;s:11:"is_taxonomy";i:1;}s:8:"pa_seria";a:6:{s:4:"name";s:8:"pa_seria";s:5:"value";s:0:"";s:8:"position";i:95;s:10:"is_visible";i:1;s:12:"is_variation";i:1;s:11:"is_taxonomy";i:1;}s:9:"pa_symbol";a:6:{s:4:"name";s:9:"pa_symbol";s:5:"value";s:0:"";s:8:"position";i:106;s:10:"is_visible";i:1;s:12:"is_variation";i:1;s:11:"is_taxonomy";i:1;}s:15:"pa_typ-produktu";a:6:{s:4:"name";s:15:"pa_typ-produktu";s:5:"value";s:0:"";s:8:"position";i:118;s:10:"is_visible";i:1;s:12:"is_variation";i:1;s:11:"is_taxonomy";i:1;}s:13:"pa_uziemienie";a:6:{s:4:"name";s:13:"pa_uziemienie";s:5:"value";s:0:"";s:8:"position";i:122;s:10:"is_visible";i:1;s:12:"is_variation";i:1;s:11:"is_taxonomy";i:1;}} | Wariant - Płytka czołowa gniazda IP44 | Gniazdka i Łączniki>Hager / Berker>Berker B.3/B.7¦Gniazdka i Łączniki>Hager / Berker>Berker B.Kwadrat/S.1
21123 | Płytka czołowa gniazda głośnikowego i USB kremowa Berker B.X 5310338982 | [spb_single_image image="21287" image_size="full" frame="noframe" lightbox="yes" image_link="https://hager-konfigurator.pl/app/tool-a-index.php" link_target="_blank" fullwidth="no" width="1/2" el_position="first"][/spb_single_image] [spb_text_block pb_margin_bottom="no" pb_border_bottom="no" width="1/2" el_position="last"] <h3>Konfigurator osprzętu</h3> Narzędzie umożliwiające profesjonalne zestawienie osprzętu elektroinstalacyjnego bez znajomości numerów referencyjnych i bez korzystania z katalogu [/spb_text_block] <p></p> | 5310338982/HAG | simple | 0 | [8 empty] | HAGER, Fabryczna 10 43-100 Tychy, office@hager.pl | [25 empty] | Beżowy | Kremowy | [41 empty] | Berker | [16 empty] | B. Kwadrat¦B.3¦B.7 | [10 empty] | 5310338982 | [11 empty] | Płytka | [25 empty] | a:7:{s:18:"pa_dane-producenta";a:6:{s:4:"name";s:18:"pa_dane-producenta";s:5:"value";s:0:"";s:8:"position";i:9;s:10:"is_visible";i:1;s:12:"is_variation";i:1;s:11:"is_taxonomy";i:1;}s:8:"pa_kolor";a:6:{s:4:"name";s:8:"pa_kolor";s:5:"value";s:0:"";s:8:"position";i:35;s:10:"is_visible";i:1;s:12:"is_variation";i:1;s:11:"is_taxonomy";i:1;}s:19:"pa_kolor-producenta";a:6:{s:4:"name";s:19:"pa_kolor-producenta";s:5:"value";s:0:"";s:8:"position";i:36;s:10:"is_visible";i:1;s:12:"is_variation";i:1;s:11:"is_taxonomy";i:1;}s:12:"pa_producent";a:6:{s:4:"name";s:12:"pa_producent";s:5:"value";s:0:"";s:8:"position";i:78;s:10:"is_visible";i:1;s:12:"is_variation";i:1;s:11:"is_taxonomy";i:1;}s:8:"pa_seria";a:6:{s:4:"name";s:8:"pa_seria";s:5:"value";s:0:"";s:8:"position";i:95;s:10:"is_visible";i:1;s:12:"is_variation";i:1;s:11:"is_taxonomy";i:1;}s:9:"pa_symbol";a:6:{s:4:"name";s:9:"pa_symbol";s:5:"value";s:0:"";s:8:"position";i:106;s:10:"is_visible";i:1;s:12:"is_variation";i:1;s:11:"is_taxonomy";i:1;}s:15:"pa_typ-produktu";a:6:{s:4:"name";s:15:"pa_typ-produktu";s:5:"value";s:0:"";s:8:"position";i:118;s:10:"is_visible";i:1;s:12:"is_variation";i:1;s:11:"is_taxonomy";i:1;}} | Wariant - Płytka czołowa gniazda głośnikowego i USB | Gniazdka i Łączniki>Hager / Berker>Berker B.3/B.7¦Gniazdka i Łączniki>Hager / Berker>Berker B.Kwadrat/S.1
21125 | Płytka czołowa gniazda głośnikowego i USB biała Berker B.X 5310338989 | [spb_single_image image="21287" image_size="full" frame="noframe" lightbox="yes" image_link="https://hager-konfigurator.pl/app/tool-a-index.php" link_target="_blank" fullwidth="no" width="1/2" el_position="first"][/spb_single_image] [spb_text_block pb_margin_bottom="no" pb_border_bottom="no" width="1/2" el_position="last"] <h3>Konfigurator osprzętu</h3> Narzędzie umożliwiające profesjonalne zestawienie osprzętu elektroinstalacyjnego bez znajomości numerów referencyjnych i bez korzystania z katalogu [/spb_text_block] <p></p> | 5310338989/HAG | simple | 0 | [8 empty] | HAGER, Fabryczna 10 43-100 Tychy, office@hager.pl | [25 empty] | Biały | Biały | [41 empty] | Berker | [16 empty] | B. Kwadrat¦B.3¦B.7 | [10 empty] | 5310338989 | [11 empty] | Płytka | [25 empty] | a:7:{s:18:"pa_dane-producenta";a:6:{s:4:"name";s:18:"pa_dane-producenta";s:5:"value";s:0:"";s:8:"position";i:9;s:10:"is_visible";i:1;s:12:"is_variation";i:1;s:11:"is_taxonomy";i:1;}s:8:"pa_kolor";a:6:{s:4:"name";s:8:"pa_kolor";s:5:"value";s:0:"";s:8:"position";i:35;s:10:"is_visible";i:1;s:12:"is_variation";i:1;s:11:"is_taxonomy";i:1;}s:19:"pa_kolor-producenta";a:6:{s:4:"name";s:19:"pa_kolor-producenta";s:5:"value";s:0:"";s:8:"position";i:36;s:10:"is_visible";i:1;s:12:"is_variation";i:1;s:11:"is_taxonomy";i:1;}s:12:"pa_producent";a:6:{s:4:"name";s:12:"pa_producent";s:5:"value";s:0:"";s:8:"position";i:78;s:10:"is_visible";i:1;s:12:"is_variation";i:1;s:11:"is_taxonomy";i:1;}s:8:"pa_seria";a:6:{s:4:"name";s:8:"pa_seria";s:5:"value";s:0:"";s:8:"position";i:95;s:10:"is_visible";i:1;s:12:"is_variation";i:1;s:11:"is_taxonomy";i:1;}s:9:"pa_symbol";a:6:{s:4:"name";s:9:"pa_symbol";s:5:"value";s:0:"";s:8:"position";i:106;s:10:"is_visible";i:1;s:12:"is_variation";i:1;s:11:"is_taxonomy";i:1;}s:15:"pa_typ-produktu";a:6:{s:4:"name";s:15:"pa_typ-produktu";s:5:"value";s:0:"";s:8:"position";i:118;s:10:"is_visible";i:1;s:12:"is_variation";i:1;s:11:"is_taxonomy";i:1;}} | Wariant - Płytka czołowa gniazda głośnikowego i USB | Gniazdka i Łączniki>Hager / Berker>Berker B.3/B.7¦Gniazdka i Łączniki>Hager / Berker>Berker B.Kwadrat/S.1
21127 | Płytka czołowa ściemniacza obrotowego kremowa Berker B.X 5311378982 | [spb_single_image image="21287" image_size="full" frame="noframe" lightbox="yes" image_link="https://hager-konfigurator.pl/app/tool-a-index.php" link_target="_blank" fullwidth="no" width="1/2" el_position="first"][/spb_single_image] [spb_text_block pb_margin_bottom="no" pb_border_bottom="no" width="1/2" el_position="last"] <h3>Konfigurator osprzętu</h3> Narzędzie umożliwiające profesjonalne zestawienie osprzętu elektroinstalacyjnego bez znajomości numerów referencyjnych i bez korzystania z katalogu [/spb_text_block] <p></p> | 5311378982/HAG | simple | 0 | [8 empty] | HAGER, Fabryczna 10 43-100 Tychy, office@hager.pl | [25 empty] | Beżowy | Kremowy | [41 empty] | Berker | [16 empty] | B. Kwadrat¦B.3¦B.7 | [10 empty] | 5311378982 | [11 empty] | Płytka | [25 empty] | a:7:{s:18:"pa_dane-producenta";a:6:{s:4:"name";s:18:"pa_dane-producenta";s:5:"value";s:0:"";s:8:"position";i:9;s:10:"is_visible";i:1;s:12:"is_variation";i:1;s:11:"is_taxonomy";i:1;}s:8:"pa_kolor";a:6:{s:4:"name";s:8:"pa_kolor";s:5:"value";s:0:"";s:8:"position";i:35;s:10:"is_visible";i:1;s:12:"is_variation";i:1;s:11:"is_taxonomy";i:1;}s:19:"pa_kolor-producenta";a:6:{s:4:"name";s:19:"pa_kolor-producenta";s:5:"value";s:0:"";s:8:"position";i:36;s:10:"is_visible";i:1;s:12:"is_variation";i:1;s:11:"is_taxonomy";i:1;}s:12:"pa_producent";a:6:{s:4:"name";s:12:"pa_producent";s:5:"value";s:0:"";s:8:"position";i:78;s:10:"is_visible";i:1;s:12:"is_variation";i:1;s:11:"is_taxonomy";i:1;}s:8:"pa_seria";a:6:{s:4:"name";s:8:"pa_seria";s:5:"value";s:0:"";s:8:"position";i:95;s:10:"is_visible";i:1;s:12:"is_variation";i:1;s:11:"is_taxonomy";i:1;}s:9:"pa_symbol";a:6:{s:4:"name";s:9:"pa_symbol";s:5:"value";s:0:"";s:8:"position";i:106;s:10:"is_visible";i:1;s:12:"is_variation";i:1;s:11:"is_taxonomy";i:1;}s:15:"pa_typ-produktu";a:6:{s:4:"name";s:15:"pa_typ-produktu";s:5:"value";s:0:"";s:8:"position";i:118;s:10:"is_visible";i:1;s:12:"is_variation";i:1;s:11:"is_taxonomy";i:1;}} | Wariant - Płytka czołowa ściemniacza obrotowego | Gniazdka i Łączniki>Hager / Berker>Berker B.3/B.7¦Gniazdka i Łączniki>Hager / Berker>Berker B.Kwadrat/S.1
21129 | Płytka czołowa ściemniacza obrotowego biała Berker B.X 5311378989 | [spb_single_image image="21287" image_size="full" frame="noframe" lightbox="yes" image_link="https://hager-konfigurator.pl/app/tool-a-index.php" link_target="_blank" fullwidth="no" width="1/2" el_position="first"][/spb_single_image] [spb_text_block pb_margin_bottom="no" pb_border_bottom="no" width="1/2" el_position="last"] <h3>Konfigurator osprzętu</h3> Narzędzie umożliwiające profesjonalne zestawienie osprzętu elektroinstalacyjnego bez znajomości numerów referencyjnych i bez korzystania z katalogu [/spb_text_block] <p></p> | 5311378989/HAG | simple | 0 | [8 empty] | HAGER, Fabryczna 10 43-100 Tychy, office@hager.pl | [25 empty] | Biały | Biały | [41 empty] | Berker | [16 empty] | B. Kwadrat¦B.3¦B.7 | [10 empty] | 5311378989 | [11 empty] | Płytka | [25 empty] | a:7:{s:18:"pa_dane-producenta";a:6:{s:4:"name";s:18:"pa_dane-producenta";s:5:"value";s:0:"";s:8:"position";i:9;s:10:"is_visible";i:1;s:12:"is_variation";i:1;s:11:"is_taxonomy";i:1;}s:8:"pa_kolor";a:6:{s:4:"name";s:8:"pa_kolor";s:5:"value";s:0:"";s:8:"position";i:35;s:10:"is_visible";i:1;s:12:"is_variation";i:1;s:11:"is_taxonomy";i:1;}s:19:"pa_kolor-producenta";a:6:{s:4:"name";s:19:"pa_kolor-producenta";s:5:"value";s:0:"";s:8:"position";i:36;s:10:"is_visible";i:1;s:12:"is_variation";i:1;s:11:"is_taxonomy";i:1;}s:12:"pa_producent";a:6:{s:4:"name";s:12:"pa_producent";s:5:"value";s:0:"";s:8:"position";i:78;s:10:"is_visible";i:1;s:12:"is_variation";i:1;s:11:"is_taxonomy";i:1;}s:8:"pa_seria";a:6:{s:4:"name";s:8:"pa_seria";s:5:"value";s:0:"";s:8:"position";i:95;s:10:"is_visible";i:1;s:12:"is_variation";i:1;s:11:"is_taxonomy";i:1;}s:9:"pa_symbol";a:6:{s:4:"name";s:9:"pa_symbol";s:5:"value";s:0:"";s:8:"position";i:106;s:10:"is_visible";i:1;s:12:"is_variation";i:1;s:11:"is_taxonomy";i:1;}s:15:"pa_typ-produktu";a:6:{s:4:"name";s:15:"pa_typ-produktu";s:5:"value";s:0:"";s:8:"position";i:118;s:10:"is_visible";i:1;s:12:"is_variation";i:1;s:11:"is_taxonomy";i:1;}} | Wariant - Płytka czołowa ściemniacza obrotowego | Gniazdka i Łączniki>Hager / Berker>Berker B.3/B.7¦Gniazdka i Łączniki>Hager / Berker>Berker B.Kwadrat/S.1
21131 | Płytka czołowa gniazda antenowego 2 i 3 wyjścia kremowa Berker B.X 5312038982 | [spb_single_image image="21287" image_size="full" frame="noframe" lightbox="yes" image_link="https://hager-konfigurator.pl/app/tool-a-index.php" link_target="_blank" fullwidth="no" width="1/2" el_position="first"][/spb_single_image] [spb_text_block pb_margin_bottom="no" pb_border_bottom="no" width="1/2" el_position="last"] <h3>Konfigurator osprzętu</h3> Narzędzie umożliwiające profesjonalne zestawienie osprzętu elektroinstalacyjnego bez znajomości numerów referencyjnych i bez korzystania z katalogu [/spb_text_block] <p></p> | 5312038982/HAG | simple | 0 | [8 empty] | HAGER, Fabryczna 10 43-100 Tychy, office@hager.pl | [25 empty] | Beżowy | Kremowy | [41 empty] | Berker | [16 empty] | B. Kwadrat¦B.3¦B.7 | [10 empty] | 5312038982 | [11 empty] | Płytka | [25 empty] | a:7:{s:18:"pa_dane-producenta";a:6:{s:4:"name";s:18:"pa_dane-producenta";s:5:"value";s:0:"";s:8:"position";i:9;s:10:"is_visible";i:1;s:12:"is_variation";i:1;s:11:"is_taxonomy";i:1;}s:8:"pa_kolor";a:6:{s:4:"name";s:8:"pa_kolor";s:5:"value";s:0:"";s:8:"position";i:35;s:10:"is_visible";i:1;s:12:"is_variation";i:1;s:11:"is_taxonomy";i:1;}s:19:"pa_kolor-producenta";a:6:{s:4:"name";s:19:"pa_kolor-producenta";s:5:"value";s:0:"";s:8:"position";i:36;s:10:"is_visible";i:1;s:12:"is_variation";i:1;s:11:"is_taxonomy";i:1;}s:12:"pa_producent";a:6:{s:4:"name";s:12:"pa_producent";s:5:"value";s:0:"";s:8:"position";i:78;s:10:"is_visible";i:1;s:12:"is_variation";i:1;s:11:"is_taxonomy";i:1;}s:8:"pa_seria";a:6:{s:4:"name";s:8:"pa_seria";s:5:"value";s:0:"";s:8:"position";i:95;s:10:"is_visible";i:1;s:12:"is_variation";i:1;s:11:"is_taxonomy";i:1;}s:9:"pa_symbol";a:6:{s:4:"name";s:9:"pa_symbol";s:5:"value";s:0:"";s:8:"position";i:106;s:10:"is_visible";i:1;s:12:"is_variation";i:1;s:11:"is_taxonomy";i:1;}s:15:"pa_typ-produktu";a:6:{s:4:"name";s:15:"pa_typ-produktu";s:5:"value";s:0:"";s:8:"position";i:118;s:10:"is_visible";i:1;s:12:"is_variation";i:1;s:11:"is_taxonomy";i:1;}} | Wariant - Płytka czołowa gniazda antenowego 2 i 3 wyjścia | Gniazdka i Łączniki>Hager / Berker>Berker B.3/B.7¦Gniazdka i Łączniki>Hager / Berker>Berker B.Kwadrat/S.1
21133 | Płytka czołowa gniazda antenowego 2 i 3 wyjścia biała Berker B.X 5312038989 | BERKER B. KWADRAT PŁYTKA CZOŁOWA GNIAZDA ANTENOWEGO 2 I 3 WYJŚCIA BIAŁA 5312038989 to elegancka płytkowa czółowa na gniazdo antenowe z dwoma i trzema wyjściami, idealna do stosowania z mechanizmami Berker One.Platform. <h2>BERKER B. KWADRAT PŁYTKA CZOŁOWA GNIAZDA ANTENOWEGO 2 I 3 WYJŚCIA BIAŁA 5312038989 - Specyfikacje</h2> <div class="product-details"> <strong>Seria:</strong> Seria B.Kwadrat/B.3/B.7/S.1 <strong>Kolor:</strong> Biały połysk <strong>Dane techniczne:</strong> Z zaciskami śrubowymi <strong>Inne dane opisowe:</strong> Pokrywa wykonana z duroplastu, zapewnia wysoką odporność na zarysowania </div> Płytkowa czółowa BERKER B. KWADRAT na gniazdo antenowe z dwoma i trzema wyjściami w kolorze białym połysk doskonale pasuje do nowoczesnych wnętrz, zapewniając nie tylko estetyczny wygląd, ale również wysoką jakość wykonania. <p></p> | 5312038989/HAG | simple | 0 | [8 empty] | HAGER, Fabryczna 10 43-100 Tychy, office@hager.pl | [25 empty] | Biały | Biały | [41 empty] | Berker | [16 empty] | B. Kwadrat¦B.3¦B.7 | [10 empty] | 5312038989 | [11 empty] | Płytka | [25 empty] | a:7:{s:18:"pa_dane-producenta";a:6:{s:4:"name";s:18:"pa_dane-producenta";s:5:"value";s:0:"";s:8:"position";i:9;s:10:"is_visible";i:1;s:12:"is_variation";i:1;s:11:"is_taxonomy";i:1;}s:8:"pa_kolor";a:6:{s:4:"name";s:8:"pa_kolor";s:5:"value";s:0:"";s:8:"position";i:35;s:10:"is_visible";i:1;s:12:"is_variation";i:1;s:11:"is_taxonomy";i:1;}s:19:"pa_kolor-producenta";a:6:{s:4:"name";s:19:"pa_kolor-producenta";s:5:"value";s:0:"";s:8:"position";i:36;s:10:"is_visible";i:1;s:12:"is_variation";i:1;s:11:"is_taxonomy";i:1;}s:12:"pa_producent";a:6:{s:4:"name";s:12:"pa_producent";s:5:"value";s:0:"";s:8:"position";i:78;s:10:"is_visible";i:1;s:12:"is_variation";i:1;s:11:"is_taxonomy";i:1;}s:8:"pa_seria";a:6:{s:4:"name";s:8:"pa_seria";s:5:"value";s:0:"";s:8:"position";i:95;s:10:"is_visible";i:1;s:12:"is_variation";i:1;s:11:"is_taxonomy";i:1;}s:9:"pa_symbol";a:6:{s:4:"name";s:9:"pa_symbol";s:5:"value";s:0:"";s:8:"position";i:106;s:10:"is_visible";i:1;s:12:"is_variation";i:1;s:11:"is_taxonomy";i:1;}s:15:"pa_typ-produktu";a:6:{s:4:"name";s:15:"pa_typ-produktu";s:5:"value";s:0:"";s:8:"position";i:118;s:10:"is_visible";i:1;s:12:"is_variation";i:1;s:11:"is_taxonomy";i:1;}} | Wariant - Płytka czołowa gniazda antenowego 2 i 3 wyjścia | Gniazdka i Łączniki>Hager / Berker>Berker B.3/B.7¦Gniazdka i Łączniki>Hager / Berker>Berker B.Kwadrat/S.1
21135 | Płytka czołowa gniazda UAE pojedyncza kremowa Berker B.X 5314078982 | [spb_single_image image="21287" image_size="full" frame="noframe" lightbox="yes" image_link="https://hager-konfigurator.pl/app/tool-a-index.php" link_target="_blank" fullwidth="no" width="1/2" el_position="first"][/spb_single_image] [spb_text_block pb_margin_bottom="no" pb_border_bottom="no" width="1/2" el_position="last"] <h3>Konfigurator osprzętu</h3> Narzędzie umożliwiające profesjonalne zestawienie osprzętu elektroinstalacyjnego bez znajomości numerów referencyjnych i bez korzystania z katalogu [/spb_text_block] <p></p> | 5314078982/HAG | simple | 0 | [8 empty] | HAGER, Fabryczna 10 43-100 Tychy, office@hager.pl | [25 empty] | Beżowy | Kremowy |  |  |  | 1x | [37 empty] | Berker | [16 empty] | B. Kwadrat¦B.3¦B.7 | [10 empty] | 5314078982 | [11 empty] | Płytka | [25 empty] | a:8:{s:18:"pa_dane-producenta";a:6:{s:4:"name";s:18:"pa_dane-producenta";s:5:"value";s:0:"";s:8:"position";i:9;s:10:"is_visible";i:1;s:12:"is_variation";i:1;s:11:"is_taxonomy";i:1;}s:8:"pa_kolor";a:6:{s:4:"name";s:8:"pa_kolor";s:5:"value";s:0:"";s:8:"position";i:35;s:10:"is_visible";i:1;s:12:"is_variation";i:1;s:11:"is_taxonomy";i:1;}s:19:"pa_kolor-producenta";a:6:{s:4:"name";s:19:"pa_kolor-producenta";s:5:"value";s:0:"";s:8:"position";i:36;s:10:"is_visible";i:1;s:12:"is_variation";i:1;s:11:"is_taxonomy";i:1;}s:11:"pa_krotnosc";a:6:{s:4:"name";s:11:"pa_krotnosc";s:5:"value";s:0:"";s:8:"position";i:40;s:10:"is_visible";i:1;s:12:"is_variation";i:1;s:11:"is_taxonomy";i:1;}s:12:"pa_producent";a:6:{s:4:"name";s:12:"pa_producent";s:5:"value";s:0:"";s:8:"position";i:78;s:10:"is_visible";i:1;s:12:"is_variation";i:1;s:11:"is_taxonomy";i:1;}s:8:"pa_seria";a:6:{s:4:"name";s:8:"pa_seria";s:5:"value";s:0:"";s:8:"position";i:95;s:10:"is_visible";i:1;s:12:"is_variation";i:1;s:11:"is_taxonomy";i:1;}s:9:"pa_symbol";a:6:{s:4:"name";s:9:"pa_symbol";s:5:"value";s:0:"";s:8:"position";i:106;s:10:"is_visible";i:1;s:12:"is_variation";i:1;s:11:"is_taxonomy";i:1;}s:15:"pa_typ-produktu";a:6:{s:4:"name";s:15:"pa_typ-produktu";s:5:"value";s:0:"";s:8:"position";i:118;s:10:"is_visible";i:1;s:12:"is_variation";i:1;s:11:"is_taxonomy";i:1;}} | Wariant - Płytka czołowa gniazda UAE | Gniazdka i Łączniki>Hager / Berker>Berker B.3/B.7¦Gniazdka i Łączniki>Hager / Berker>Berker B.Kwadrat/S.1
21137 | Płytka czołowa gniazda UAE pojedyncza biała Berker B.X 5314078989 | BERKER B. KWADRAT PŁYTKA CZOŁOWA GNIAZDA UAE POJEDYNCZA BIAŁA 5314078989 to elegancka płytkowa czółowa na pojedyncze gniazdo UAE, idealna do stosowania z mechanizmami Berker One.Platform. <h2>BERKER B. KWADRAT PŁYTKA CZOŁOWA GNIAZDA UAE POJEDYNCZA BIAŁA 5314078989 - Specyfikacje</h2> <div class="product-details"> <strong>Seria:</strong> Seria B.Kwadrat/B.3/B.7/S.1 <strong>Kolor:</strong> Biały połysk <strong>Materiał wykonania:</strong> Tworzywo termoplastyczne <strong>Wykończenie:</strong> Połysk <strong>Zalecenia:</strong> Stosować z mechanizmami Berker One.Platform </div> Płytkowa czółowa BERKER B. KWADRAT na pojedyncze gniazdo UAE w kolorze białym połysk doskonale pasuje do nowoczesnych wnętrz, zapewniając wysoką jakość wykonania i estetyczny wygląd. <p></p> | 5314078989/HAG | simple | 0 | [8 empty] | HAGER, Fabryczna 10 43-100 Tychy, office@hager.pl | [25 empty] | Biały | Biały |  |  |  | 1x | [37 empty] | Berker | [16 empty] | B. Kwadrat¦B.3¦B.7 | [10 empty] | 5314078989 | [11 empty] | Płytka | [25 empty] | a:8:{s:18:"pa_dane-producenta";a:6:{s:4:"name";s:18:"pa_dane-producenta";s:5:"value";s:0:"";s:8:"position";i:9;s:10:"is_visible";i:1;s:12:"is_variation";i:1;s:11:"is_taxonomy";i:1;}s:8:"pa_kolor";a:6:{s:4:"name";s:8:"pa_kolor";s:5:"value";s:0:"";s:8:"position";i:35;s:10:"is_visible";i:1;s:12:"is_variation";i:1;s:11:"is_taxonomy";i:1;}s:19:"pa_kolor-producenta";a:6:{s:4:"name";s:19:"pa_kolor-producenta";s:5:"value";s:0:"";s:8:"position";i:36;s:10:"is_visible";i:1;s:12:"is_variation";i:1;s:11:"is_taxonomy";i:1;}s:11:"pa_krotnosc";a:6:{s:4:"name";s:11:"pa_krotnosc";s:5:"value";s:0:"";s:8:"position";i:40;s:10:"is_visible";i:1;s:12:"is_variation";i:1;s:11:"is_taxonomy";i:1;}s:12:"pa_producent";a:6:{s:4:"name";s:12:"pa_producent";s:5:"value";s:0:"";s:8:"position";i:78;s:10:"is_visible";i:1;s:12:"is_variation";i:1;s:11:"is_taxonomy";i:1;}s:8:"pa_seria";a:6:{s:4:"name";s:8:"pa_seria";s:5:"value";s:0:"";s:8:"position";i:95;s:10:"is_visible";i:1;s:12:"is_variation";i:1;s:11:"is_taxonomy";i:1;}s:9:"pa_symbol";a:6:{s:4:"name";s:9:"pa_symbol";s:5:"value";s:0:"";s:8:"position";i:106;s:10:"is_visible";i:1;s:12:"is_variation";i:1;s:11:"is_taxonomy";i:1;}s:15:"pa_typ-produktu";a:6:{s:4:"name";s:15:"pa_typ-produktu";s:5:"value";s:0:"";s:8:"position";i:118;s:10:"is_visible";i:1;s:12:"is_variation";i:1;s:11:"is_taxonomy";i:1;}} | Wariant - Płytka czołowa gniazda UAE | Gniazdka i Łączniki>Hager / Berker>Berker B.3/B.7¦Gniazdka i Łączniki>Hager / Berker>Berker B.Kwadrat/S.1
21139 | Płytka czołowa gniazda UAE podwójna kremowa Berker B.X 5314098982 | [spb_single_image image="21287" image_size="full" frame="noframe" lightbox="yes" image_link="https://hager-konfigurator.pl/app/tool-a-index.php" link_target="_blank" fullwidth="no" width="1/2" el_position="first"][/spb_single_image] [spb_text_block pb_margin_bottom="no" pb_border_bottom="no" width="1/2" el_position="last"] <h3>Konfigurator osprzętu</h3> Narzędzie umożliwiające profesjonalne zestawienie osprzętu elektroinstalacyjnego bez znajomości numerów referencyjnych i bez korzystania z katalogu [/spb_text_block] <p></p> | 5314098982/HAG | simple | 0 | [8 empty] | HAGER, Fabryczna 10 43-100 Tychy, office@hager.pl | [25 empty] | Beżowy | Kremowy |  |  |  | 2x | [37 empty] | Berker | [16 empty] | B. Kwadrat¦B.3¦B.7 | [10 empty] | 531409898282 | [11 empty] | Płytka | [25 empty] | a:8:{s:18:"pa_dane-producenta";a:6:{s:4:"name";s:18:"pa_dane-producenta";s:5:"value";s:0:"";s:8:"position";i:9;s:10:"is_visible";i:1;s:12:"is_variation";i:1;s:11:"is_taxonomy";i:1;}s:8:"pa_kolor";a:6:{s:4:"name";s:8:"pa_kolor";s:5:"value";s:0:"";s:8:"position";i:35;s:10:"is_visible";i:1;s:12:"is_variation";i:1;s:11:"is_taxonomy";i:1;}s:19:"pa_kolor-producenta";a:6:{s:4:"name";s:19:"pa_kolor-producenta";s:5:"value";s:0:"";s:8:"position";i:36;s:10:"is_visible";i:1;s:12:"is_variation";i:1;s:11:"is_taxonomy";i:1;}s:11:"pa_krotnosc";a:6:{s:4:"name";s:11:"pa_krotnosc";s:5:"value";s:0:"";s:8:"position";i:40;s:10:"is_visible";i:1;s:12:"is_variation";i:1;s:11:"is_taxonomy";i:1;}s:12:"pa_producent";a:6:{s:4:"name";s:12:"pa_producent";s:5:"value";s:0:"";s:8:"position";i:78;s:10:"is_visible";i:1;s:12:"is_variation";i:1;s:11:"is_taxonomy";i:1;}s:8:"pa_seria";a:6:{s:4:"name";s:8:"pa_seria";s:5:"value";s:0:"";s:8:"position";i:95;s:10:"is_visible";i:1;s:12:"is_variation";i:1;s:11:"is_taxonomy";i:1;}s:9:"pa_symbol";a:6:{s:4:"name";s:9:"pa_symbol";s:5:"value";s:0:"";s:8:"position";i:106;s:10:"is_visible";i:1;s:12:"is_variation";i:1;s:11:"is_taxonomy";i:1;}s:15:"pa_typ-produktu";a:6:{s:4:"name";s:15:"pa_typ-produktu";s:5:"value";s:0:"";s:8:"position";i:118;s:10:"is_visible";i:1;s:12:"is_variation";i:1;s:11:"is_taxonomy";i:1;}} | Wariant - Płytka czołowa gniazda UAE | Gniazdka i Łączniki>Hager / Berker>Berker B.3/B.7¦Gniazdka i Łączniki>Hager / Berker>Berker B.Kwadrat/S.1
21141 | Płytka czołowa gniazda UAE podwójna biała Berker B.X 5314098989 | BERKER B. KWADRAT PŁYTKA CZOŁOWA GNIAZDA UAE PODWÓJNA BIAŁA 5314098989 to wysokiej jakości podtynkowa płytkowa czółowa na podwójne gniazdo UAE, idealna do montażu w nowoczesnych wnętrzach. <h2>BERKER B. KWADRAT PŁYTKA CZOŁOWA GNIAZDA UAE PODWÓJNA BIAŁA 5314098989 - Specyfikacje</h2> <div class="product-details"> <strong>Zastosowanie:</strong> Łącze danych IBM <strong>Konfiguracja elementów:</strong> Plakietka centralna <strong>Stopień ochrony (IP):</strong> IP20 <strong>Wykończenie powierzchni:</strong> Matowy <strong>Materiał:</strong> Tworzywo sztuczne <strong>Sposób montażu:</strong> Montaż podtynkowy </div> Płytkowa czółowa BERKER B. KWADRAT na podwójne gniazdo UAE w kolorze białym doskonale komponuje się z nowoczesnymi wnętrzami, zapewniając estetyczny wygląd i funkcjonalność. <p></p> | 5314098989/HAG | simple | 0 | [8 empty] | HAGER, Fabryczna 10 43-100 Tychy, office@hager.pl | [25 empty] | Biały | Biały |  |  |  | 2x | [37 empty] | Berker | [16 empty] | B. Kwadrat¦B.3¦B.7 | [10 empty] | 5314098989 | [11 empty] | Płytka | [25 empty] | a:8:{s:18:"pa_dane-producenta";a:6:{s:4:"name";s:18:"pa_dane-producenta";s:5:"value";s:0:"";s:8:"position";i:9;s:10:"is_visible";i:1;s:12:"is_variation";i:1;s:11:"is_taxonomy";i:1;}s:8:"pa_kolor";a:6:{s:4:"name";s:8:"pa_kolor";s:5:"value";s:0:"";s:8:"position";i:35;s:10:"is_visible";i:1;s:12:"is_variation";i:1;s:11:"is_taxonomy";i:1;}s:19:"pa_kolor-producenta";a:6:{s:4:"name";s:19:"pa_kolor-producenta";s:5:"value";s:0:"";s:8:"position";i:36;s:10:"is_visible";i:1;s:12:"is_variation";i:1;s:11:"is_taxonomy";i:1;}s:11:"pa_krotnosc";a:6:{s:4:"name";s:11:"pa_krotnosc";s:5:"value";s:0:"";s:8:"position";i:40;s:10:"is_visible";i:1;s:12:"is_variation";i:1;s:11:"is_taxonomy";i:1;}s:12:"pa_producent";a:6:{s:4:"name";s:12:"pa_producent";s:5:"value";s:0:"";s:8:"position";i:78;s:10:"is_visible";i:1;s:12:"is_variation";i:1;s:11:"is_taxonomy";i:1;}s:8:"pa_seria";a:6:{s:4:"name";s:8:"pa_seria";s:5:"value";s:0:"";s:8:"position";i:95;s:10:"is_visible";i:1;s:12:"is_variation";i:1;s:11:"is_taxonomy";i:1;}s:9:"pa_symbol";a:6:{s:4:"name";s:9:"pa_symbol";s:5:"value";s:0:"";s:8:"position";i:106;s:10:"is_visible";i:1;s:12:"is_variation";i:1;s:11:"is_taxonomy";i:1;}s:15:"pa_typ-produktu";a:6:{s:4:"name";s:15:"pa_typ-produktu";s:5:"value";s:0:"";s:8:"position";i:118;s:10:"is_visible";i:1;s:12:"is_variation";i:1;s:11:"is_taxonomy";i:1;}} | Wariant - Płytka czołowa gniazda UAE | Gniazdka i Łączniki>Hager / Berker>Berker B.3/B.7¦Gniazdka i Łączniki>Hager / Berker>Berker B.Kwadrat/S.1
21143 | Ramka 1-krotna kremowa Berker B.Kwadrat 5310118982 | [spb_single_image image="21287" image_size="full" frame="noframe" lightbox="yes" image_link="https://hager-konfigurator.pl/app/tool-a-index.php" link_target="_blank" fullwidth="no" width="1/2" el_position="first"][/spb_single_image] [spb_text_block pb_margin_bottom="no" pb_border_bottom="no" width="1/2" el_position="last"] <h3>Konfigurator osprzętu</h3> Narzędzie umożliwiające profesjonalne zestawienie osprzętu elektroinstalacyjnego bez znajomości numerów referencyjnych i bez korzystania z katalogu [/spb_text_block] <p></p> | 5310118982/HAG | simple | 0 | [8 empty] | HAGER, Fabryczna 10 43-100 Tychy, office@hager.pl | [25 empty] | Beżowy | Kremowy |  |  |  | 1x | [37 empty] | Berker | [16 empty] | B. Kwadrat | [10 empty] | 5310118982 | [11 empty] | Ramki | [25 empty] | a:9:{s:13:"pa_orientacja";a:6:{s:4:"name";s:13:"pa_orientacja";s:5:"value";s:0:"";s:8:"position";i:8;s:10:"is_visible";i:1;s:12:"is_variation";i:0;s:11:"is_taxonomy";i:1;}s:18:"pa_dane-producenta";a:6:{s:4:"name";s:18:"pa_dane-producenta";s:5:"value";s:0:"";s:8:"position";i:9;s:10:"is_visible";i:1;s:12:"is_variation";i:1;s:11:"is_taxonomy";i:1;}s:8:"pa_kolor";a:6:{s:4:"name";s:8:"pa_kolor";s:5:"value";s:0:"";s:8:"position";i:35;s:10:"is_visible";i:1;s:12:"is_variation";i:1;s:11:"is_taxonomy";i:1;}s:19:"pa_kolor-producenta";a:6:{s:4:"name";s:19:"pa_kolor-producenta";s:5:"value";s:0:"";s:8:"position";i:36;s:10:"is_visible";i:1;s:12:"is_variation";i:1;s:11:"is_taxonomy";i:1;}s:11:"pa_krotnosc";a:6:{s:4:"name";s:11:"pa_krotnosc";s:5:"value";s:0:"";s:8:"position";i:40;s:10:"is_visible";i:1;s:12:"is_variation";i:1;s:11:"is_taxonomy";i:1;}s:12:"pa_producent";a:6:{s:4:"name";s:12:"pa_producent";s:5:"value";s:0:"";s:8:"position";i:78;s:10:"is_visible";i:1;s:12:"is_variation";i:1;s:11:"is_taxonomy";i:1;}s:8:"pa_seria";a:6:{s:4:"name";s:8:"pa_seria";s:5:"value";s:0:"";s:8:"position";i:95;s:10:"is_visible";i:1;s:12:"is_variation";i:1;s:11:"is_taxonomy";i:1;}s:9:"pa_symbol";a:6:{s:4:"name";s:9:"pa_symbol";s:5:"value";s:0:"";s:8:"position";i:106;s:10:"is_visible";i:1;s:12:"is_variation";i:1;s:11:"is_taxonomy";i:1;}s:15:"pa_typ-produktu";a:6:{s:4:"name";s:15:"pa_typ-produktu";s:5:"value";s:0:"";s:8:"position";i:118;s:10:"is_visible";i:1;s:12:"is_variation";i:1;s:11:"is_taxonomy";i:1;}} | Wariant - Ramka B. Kwadrat | Gniazdka i Łączniki>Hager / Berker>Berker B.Kwadrat/S.1
21145 | Ramka 1-krotna biała Berker B.Kwadrat 5310118989 | BERKER B. KWADRAT RAMKA 1-KROTNA BIAŁA 5310118989 to elegancka ramka na 1 element, charakteryzująca się białym połyskiem i solidnym wykonaniem z duroplastu. <h2>BERKER B. KWADRAT RAMKA 1-KROTNA BIAŁA 5310118989 - Specyfikacje</h2> <div class="product-details"> <strong>Kolor:</strong> Biały połysk <strong>Wymiary:</strong> 80,5 x 80,5 mm <strong>Materiał wykonania:</strong> Termoplast, ramka wykonana z duroplastu zapewniająca wysoką odporność na zarysowania. </div> Ramka BERKER B. KWADRAT 1-KROTNA w kolorze białym połysk doskonale pasuje do nowoczesnych wnętrz, zapewniając elegancki wygląd i trwałość. <p></p> | 5310118989/HAG | simple | 0 | [8 empty] | HAGER, Fabryczna 10 43-100 Tychy, office@hager.pl | [25 empty] | Biały | Biały |  |  |  | 1x | [37 empty] | Berker | [16 empty] | B. Kwadrat | [10 empty] | 5310118989 | [11 empty] | Ramki | [25 empty] | a:9:{s:13:"pa_orientacja";a:6:{s:4:"name";s:13:"pa_orientacja";s:5:"value";s:0:"";s:8:"position";i:8;s:10:"is_visible";i:1;s:12:"is_variation";i:0;s:11:"is_taxonomy";i:1;}s:18:"pa_dane-producenta";a:6:{s:4:"name";s:18:"pa_dane-producenta";s:5:"value";s:0:"";s:8:"position";i:9;s:10:"is_visible";i:1;s:12:"is_variation";i:1;s:11:"is_taxonomy";i:1;}s:8:"pa_kolor";a:6:{s:4:"name";s:8:"pa_kolor";s:5:"value";s:0:"";s:8:"position";i:35;s:10:"is_visible";i:1;s:12:"is_variation";i:1;s:11:"is_taxonomy";i:1;}s:19:"pa_kolor-producenta";a:6:{s:4:"name";s:19:"pa_kolor-producenta";s:5:"value";s:0:"";s:8:"position";i:36;s:10:"is_visible";i:1;s:12:"is_variation";i:1;s:11:"is_taxonomy";i:1;}s:11:"pa_krotnosc";a:6:{s:4:"name";s:11:"pa_krotnosc";s:5:"value";s:0:"";s:8:"position";i:40;s:10:"is_visible";i:1;s:12:"is_variation";i:1;s:11:"is_taxonomy";i:1;}s:12:"pa_producent";a:6:{s:4:"name";s:12:"pa_producent";s:5:"value";s:0:"";s:8:"position";i:78;s:10:"is_visible";i:1;s:12:"is_variation";i:1;s:11:"is_taxonomy";i:1;}s:8:"pa_seria";a:6:{s:4:"name";s:8:"pa_seria";s:5:"value";s:0:"";s:8:"position";i:95;s:10:"is_visible";i:1;s:12:"is_variation";i:1;s:11:"is_taxonomy";i:1;}s:9:"pa_symbol";a:6:{s:4:"name";s:9:"pa_symbol";s:5:"value";s:0:"";s:8:"position";i:106;s:10:"is_visible";i:1;s:12:"is_variation";i:1;s:11:"is_taxonomy";i:1;}s:15:"pa_typ-produktu";a:6:{s:4:"name";s:15:"pa_typ-produktu";s:5:"value";s:0:"";s:8:"position";i:118;s:10:"is_visible";i:1;s:12:"is_variation";i:1;s:11:"is_taxonomy";i:1;}} | Wariant - Ramka B. Kwadrat | Gniazdka i Łączniki>Hager / Berker>Berker B.Kwadrat/S.1
21147 | Ramka 1-krotna aluminium mat Berker B.Kwadrat 5310118994 | [spb_single_image image="21287" image_size="full" frame="noframe" lightbox="yes" image_link="https://hager-konfigurator.pl/app/tool-a-index.php" link_target="_blank" fullwidth="no" width="1/2" el_position="first"][/spb_single_image] [spb_text_block pb_margin_bottom="no" pb_border_bottom="no" width="1/2" el_position="last"] <h3>Konfigurator osprzętu</h3> Narzędzie umożliwiające profesjonalne zestawienie osprzętu elektroinstalacyjnego bez znajomości numerów referencyjnych i bez korzystania z katalogu [/spb_text_block] <p></p> | 5310118994/HAG | simple | 0 | [8 empty] | HAGER, Fabryczna 10 43-100 Tychy, office@hager.pl | [25 empty] | Szary | Aluminium mat |  |  |  | 1x | [17 empty] | Metal | [19 empty] | Berker | [16 empty] | B. Kwadrat | [10 empty] | 5310118994 | [11 empty] | Ramki | [25 empty] | a:10:{s:13:"pa_orientacja";a:6:{s:4:"name";s:13:"pa_orientacja";s:5:"value";s:0:"";s:8:"position";i:9;s:10:"is_visible";i:1;s:12:"is_variation";i:0;s:11:"is_taxonomy";i:1;}s:18:"pa_dane-producenta";a:6:{s:4:"name";s:18:"pa_dane-producenta";s:5:"value";s:0:"";s:8:"position";i:9;s:10:"is_visible";i:1;s:12:"is_variation";i:1;s:11:"is_taxonomy";i:1;}s:8:"pa_kolor";a:6:{s:4:"name";s:8:"pa_kolor";s:5:"value";s:0:"";s:8:"position";i:35;s:10:"is_visible";i:1;s:12:"is_variation";i:1;s:11:"is_taxonomy";i:1;}s:19:"pa_kolor-producenta";a:6:{s:4:"name";s:19:"pa_kolor-producenta";s:5:"value";s:0:"";s:8:"position";i:36;s:10:"is_visible";i:1;s:12:"is_variation";i:1;s:11:"is_taxonomy";i:1;}s:11:"pa_krotnosc";a:6:{s:4:"name";s:11:"pa_krotnosc";s:5:"value";s:0:"";s:8:"position";i:40;s:10:"is_visible";i:1;s:12:"is_variation";i:1;s:11:"is_taxonomy";i:1;}s:11:"pa_material";a:6:{s:4:"name";s:11:"pa_material";s:5:"value";s:0:"";s:8:"position";i:58;s:10:"is_visible";i:1;s:12:"is_variation";i:1;s:11:"is_taxonomy";i:1;}s:12:"pa_producent";a:6:{s:4:"name";s:12:"pa_producent";s:5:"value";s:0:"";s:8:"position";i:78;s:10:"is_visible";i:1;s:12:"is_variation";i:1;s:11:"is_taxonomy";i:1;}s:8:"pa_seria";a:6:{s:4:"name";s:8:"pa_seria";s:5:"value";s:0:"";s:8:"position";i:95;s:10:"is_visible";i:1;s:12:"is_variation";i:1;s:11:"is_taxonomy";i:1;}s:9:"pa_symbol";a:6:{s:4:"name";s:9:"pa_symbol";s:5:"value";s:0:"";s:8:"position";i:106;s:10:"is_visible";i:1;s:12:"is_variation";i:1;s:11:"is_taxonomy";i:1;}s:15:"pa_typ-produktu";a:6:{s:4:"name";s:15:"pa_typ-produktu";s:5:"value";s:0:"";s:8:"position";i:118;s:10:"is_visible";i:1;s:12:"is_variation";i:1;s:11:"is_taxonomy";i:1;}} | Wariant - Ramka B. Kwadrat | Gniazdka i Łączniki>Hager / Berker>Berker B.Kwadrat/S.1
21149 | Ramka 1-krotna antracyt Berker B.Kwadrat 5310118996 | [spb_single_image image="21287" image_size="full" frame="noframe" lightbox="yes" image_link="https://hager-konfigurator.pl/app/tool-a-index.php" link_target="_blank" fullwidth="no" width="1/2" el_position="first"][/spb_single_image] [spb_text_block pb_margin_bottom="no" pb_border_bottom="no" width="1/2" el_position="last"] <h3>Konfigurator osprzętu</h3> Narzędzie umożliwiające profesjonalne zestawienie osprzętu elektroinstalacyjnego bez znajomości numerów referencyjnych i bez korzystania z katalogu [/spb_text_block] <p></p> | 5310118996/HAG | simple | 0 | [8 empty] | HAGER, Fabryczna 10 43-100 Tychy, office@hager.pl | [25 empty] | Czarny | Antracyt |  |  |  | 1x | [37 empty] | Berker | [16 empty] | B. Kwadrat | [10 empty] | 5310118996 | [11 empty] | Ramki | [25 empty] | a:9:{s:13:"pa_orientacja";a:6:{s:4:"name";s:13:"pa_orientacja";s:5:"value";s:0:"";s:8:"position";i:8;s:10:"is_visible";i:1;s:12:"is_variation";i:0;s:11:"is_taxonomy";i:1;}s:18:"pa_dane-producenta";a:6:{s:4:"name";s:18:"pa_dane-producenta";s:5:"value";s:0:"";s:8:"position";i:9;s:10:"is_visible";i:1;s:12:"is_variation";i:1;s:11:"is_taxonomy";i:1;}s:8:"pa_kolor";a:6:{s:4:"name";s:8:"pa_kolor";s:5:"value";s:0:"";s:8:"position";i:35;s:10:"is_visible";i:1;s:12:"is_variation";i:1;s:11:"is_taxonomy";i:1;}s:19:"pa_kolor-producenta";a:6:{s:4:"name";s:19:"pa_kolor-producenta";s:5:"value";s:0:"";s:8:"position";i:36;s:10:"is_visible";i:1;s:12:"is_variation";i:1;s:11:"is_taxonomy";i:1;}s:11:"pa_krotnosc";a:6:{s:4:"name";s:11:"pa_krotnosc";s:5:"value";s:0:"";s:8:"position";i:40;s:10:"is_visible";i:1;s:12:"is_variation";i:1;s:11:"is_taxonomy";i:1;}s:12:"pa_producent";a:6:{s:4:"name";s:12:"pa_producent";s:5:"value";s:0:"";s:8:"position";i:78;s:10:"is_visible";i:1;s:12:"is_variation";i:1;s:11:"is_taxonomy";i:1;}s:8:"pa_seria";a:6:{s:4:"name";s:8:"pa_seria";s:5:"value";s:0:"";s:8:"position";i:95;s:10:"is_visible";i:1;s:12:"is_variation";i:1;s:11:"is_taxonomy";i:1;}s:9:"pa_symbol";a:6:{s:4:"name";s:9:"pa_symbol";s:5:"value";s:0:"";s:8:"position";i:106;s:10:"is_visible";i:1;s:12:"is_variation";i:1;s:11:"is_taxonomy";i:1;}s:15:"pa_typ-produktu";a:6:{s:4:"name";s:15:"pa_typ-produktu";s:5:"value";s:0:"";s:8:"position";i:118;s:10:"is_visible";i:1;s:12:"is_variation";i:1;s:11:"is_taxonomy";i:1;}} | Wariant - Ramka B. Kwadrat | Gniazdka i Łączniki>Hager / Berker>Berker B.Kwadrat/S.1
21151 | Ramka 2-krotna kremowa Berker B.Kwadrat 5310128982 | [spb_single_image image="21287" image_size="full" frame="noframe" lightbox="yes" image_link="https://hager-konfigurator.pl/app/tool-a-index.php" link_target="_blank" fullwidth="no" width="1/2" el_position="first"][/spb_single_image] [spb_text_block pb_margin_bottom="no" pb_border_bottom="no" width="1/2" el_position="last"] <h3>Konfigurator osprzętu</h3> Narzędzie umożliwiające profesjonalne zestawienie osprzętu elektroinstalacyjnego bez znajomości numerów referencyjnych i bez korzystania z katalogu [/spb_text_block] <p></p> | 5310128982/HAG | simple | 0 | [8 empty] | HAGER, Fabryczna 10 43-100 Tychy, office@hager.pl | [25 empty] | Beżowy | Kremowy |  |  |  | 2x | [37 empty] | Berker | [16 empty] | B. Kwadrat | [10 empty] | 5310128982 | [11 empty] | Ramki | [25 empty] | a:9:{s:13:"pa_orientacja";a:6:{s:4:"name";s:13:"pa_orientacja";s:5:"value";s:0:"";s:8:"position";i:8;s:10:"is_visible";i:1;s:12:"is_variation";i:0;s:11:"is_taxonomy";i:1;}s:18:"pa_dane-producenta";a:6:{s:4:"name";s:18:"pa_dane-producenta";s:5:"value";s:0:"";s:8:"position";i:9;s:10:"is_visible";i:1;s:12:"is_variation";i:1;s:11:"is_taxonomy";i:1;}s:8:"pa_kolor";a:6:{s:4:"name";s:8:"pa_kolor";s:5:"value";s:0:"";s:8:"position";i:35;s:10:"is_visible";i:1;s:12:"is_variation";i:1;s:11:"is_taxonomy";i:1;}s:19:"pa_kolor-producenta";a:6:{s:4:"name";s:19:"pa_kolor-producenta";s:5:"value";s:0:"";s:8:"position";i:36;s:10:"is_visible";i:1;s:12:"is_variation";i:1;s:11:"is_taxonomy";i:1;}s:11:"pa_krotnosc";a:6:{s:4:"name";s:11:"pa_krotnosc";s:5:"value";s:0:"";s:8:"position";i:40;s:10:"is_visible";i:1;s:12:"is_variation";i:1;s:11:"is_taxonomy";i:1;}s:12:"pa_producent";a:6:{s:4:"name";s:12:"pa_producent";s:5:"value";s:0:"";s:8:"position";i:78;s:10:"is_visible";i:1;s:12:"is_variation";i:1;s:11:"is_taxonomy";i:1;}s:8:"pa_seria";a:6:{s:4:"name";s:8:"pa_seria";s:5:"value";s:0:"";s:8:"position";i:95;s:10:"is_visible";i:1;s:12:"is_variation";i:1;s:11:"is_taxonomy";i:1;}s:9:"pa_symbol";a:6:{s:4:"name";s:9:"pa_symbol";s:5:"value";s:0:"";s:8:"position";i:106;s:10:"is_visible";i:1;s:12:"is_variation";i:1;s:11:"is_taxonomy";i:1;}s:15:"pa_typ-produktu";a:6:{s:4:"name";s:15:"pa_typ-produktu";s:5:"value";s:0:"";s:8:"position";i:118;s:10:"is_visible";i:1;s:12:"is_variation";i:1;s:11:"is_taxonomy";i:1;}} | Wariant - Ramka B. Kwadrat | Gniazdka i Łączniki>Hager / Berker>Berker B.Kwadrat/S.1
21153 | Ramka 2-krotna biała Berker B.Kwadrat 5310128989 | BERKER B. KWADRAT RAMKA 2-KROTNA BIAŁA 5310128989 to elegancka ramka na 2 elementy, przeznaczona do montażu zarówno w pionie, jak i poziomie. <h2>BERKER B. KWADRAT RAMKA 2-KROTNA BIAŁA 5310128989 - Specyfikacje</h2> <div class="product-details"> <strong>Sposób montażu:</strong> Do montażu w pionie oraz poziomie <strong>Kolor:</strong> Biały połysk <strong>Wymiary:</strong> 80,5 x 151,5 mm <strong>Materiał wykonania:</strong> Termoplast, ramka wykonana z duroplastu zapewniająca wysoką odporność na zarysowania. </div> Ramka BERKER B. KWADRAT 2-KROTNA w kolorze białym połysk jest idealnym wyborem do nowoczesnych wnętrz, charakteryzującym się estetyką i solidnością wykonania. <p></p> | 5310128989/HAG | simple | 0 | [8 empty] | HAGER, Fabryczna 10 43-100 Tychy, office@hager.pl | [25 empty] | Biały | Biały |  |  |  | 2x | [37 empty] | Berker | [16 empty] | B. Kwadrat | [10 empty] | 53101289899 | [11 empty] | Ramki | [25 empty] | a:9:{s:13:"pa_orientacja";a:6:{s:4:"name";s:13:"pa_orientacja";s:5:"value";s:0:"";s:8:"position";i:8;s:10:"is_visible";i:1;s:12:"is_variation";i:0;s:11:"is_taxonomy";i:1;}s:18:"pa_dane-producenta";a:6:{s:4:"name";s:18:"pa_dane-producenta";s:5:"value";s:0:"";s:8:"position";i:9;s:10:"is_visible";i:1;s:12:"is_variation";i:1;s:11:"is_taxonomy";i:1;}s:8:"pa_kolor";a:6:{s:4:"name";s:8:"pa_kolor";s:5:"value";s:0:"";s:8:"position";i:35;s:10:"is_visible";i:1;s:12:"is_variation";i:1;s:11:"is_taxonomy";i:1;}s:19:"pa_kolor-producenta";a:6:{s:4:"name";s:19:"pa_kolor-producenta";s:5:"value";s:0:"";s:8:"position";i:36;s:10:"is_visible";i:1;s:12:"is_variation";i:1;s:11:"is_taxonomy";i:1;}s:11:"pa_krotnosc";a:6:{s:4:"name";s:11:"pa_krotnosc";s:5:"value";s:0:"";s:8:"position";i:40;s:10:"is_visible";i:1;s:12:"is_variation";i:1;s:11:"is_taxonomy";i:1;}s:12:"pa_producent";a:6:{s:4:"name";s:12:"pa_producent";s:5:"value";s:0:"";s:8:"position";i:78;s:10:"is_visible";i:1;s:12:"is_variation";i:1;s:11:"is_taxonomy";i:1;}s:8:"pa_seria";a:6:{s:4:"name";s:8:"pa_seria";s:5:"value";s:0:"";s:8:"position";i:95;s:10:"is_visible";i:1;s:12:"is_variation";i:1;s:11:"is_taxonomy";i:1;}s:9:"pa_symbol";a:6:{s:4:"name";s:9:"pa_symbol";s:5:"value";s:0:"";s:8:"position";i:106;s:10:"is_visible";i:1;s:12:"is_variation";i:1;s:11:"is_taxonomy";i:1;}s:15:"pa_typ-produktu";a:6:{s:4:"name";s:15:"pa_typ-produktu";s:5:"value";s:0:"";s:8:"position";i:118;s:10:"is_visible";i:1;s:12:"is_variation";i:1;s:11:"is_taxonomy";i:1;}} | Wariant - Ramka B. Kwadrat | Gniazdka i Łączniki>Hager / Berker>Berker B.Kwadrat/S.1
21155 | Ramka 2-krotna aluminium mat Berker B.Kwadrat 5310128994 | [spb_single_image image="21287" image_size="full" frame="noframe" lightbox="yes" image_link="https://hager-konfigurator.pl/app/tool-a-index.php" link_target="_blank" fullwidth="no" width="1/2" el_position="first"][/spb_single_image] [spb_text_block pb_margin_bottom="no" pb_border_bottom="no" width="1/2" el_position="last"] <h3>Konfigurator osprzętu</h3> Narzędzie umożliwiające profesjonalne zestawienie osprzętu elektroinstalacyjnego bez znajomości numerów referencyjnych i bez korzystania z katalogu [/spb_text_block] <p></p> | 5310128994/HAG | simple | 0 | [8 empty] | HAGER, Fabryczna 10 43-100 Tychy, office@hager.pl | [25 empty] | Szary | Aluminium mat |  |  |  | 2x | [17 empty] | Metal | [19 empty] | Berker | [16 empty] | B. Kwadrat | [10 empty] | 5310128994 | [11 empty] | Ramki | [25 empty] | a:10:{s:13:"pa_orientacja";a:6:{s:4:"name";s:13:"pa_orientacja";s:5:"value";s:0:"";s:8:"position";i:9;s:10:"is_visible";i:1;s:12:"is_variation";i:0;s:11:"is_taxonomy";i:1;}s:18:"pa_dane-producenta";a:6:{s:4:"name";s:18:"pa_dane-producenta";s:5:"value";s:0:"";s:8:"position";i:9;s:10:"is_visible";i:1;s:12:"is_variation";i:1;s:11:"is_taxonomy";i:1;}s:8:"pa_kolor";a:6:{s:4:"name";s:8:"pa_kolor";s:5:"value";s:0:"";s:8:"position";i:35;s:10:"is_visible";i:1;s:12:"is_variation";i:1;s:11:"is_taxonomy";i:1;}s:19:"pa_kolor-producenta";a:6:{s:4:"name";s:19:"pa_kolor-producenta";s:5:"value";s:0:"";s:8:"position";i:36;s:10:"is_visible";i:1;s:12:"is_variation";i:1;s:11:"is_taxonomy";i:1;}s:11:"pa_krotnosc";a:6:{s:4:"name";s:11:"pa_krotnosc";s:5:"value";s:0:"";s:8:"position";i:40;s:10:"is_visible";i:1;s:12:"is_variation";i:1;s:11:"is_taxonomy";i:1;}s:11:"pa_material";a:6:{s:4:"name";s:11:"pa_material";s:5:"value";s:0:"";s:8:"position";i:58;s:10:"is_visible";i:1;s:12:"is_variation";i:1;s:11:"is_taxonomy";i:1;}s:12:"pa_producent";a:6:{s:4:"name";s:12:"pa_producent";s:5:"value";s:0:"";s:8:"position";i:78;s:10:"is_visible";i:1;s:12:"is_variation";i:1;s:11:"is_taxonomy";i:1;}s:8:"pa_seria";a:6:{s:4:"name";s:8:"pa_seria";s:5:"value";s:0:"";s:8:"position";i:95;s:10:"is_visible";i:1;s:12:"is_variation";i:1;s:11:"is_taxonomy";i:1;}s:9:"pa_symbol";a:6:{s:4:"name";s:9:"pa_symbol";s:5:"value";s:0:"";s:8:"position";i:106;s:10:"is_visible";i:1;s:12:"is_variation";i:1;s:11:"is_taxonomy";i:1;}s:15:"pa_typ-produktu";a:6:{s:4:"name";s:15:"pa_typ-produktu";s:5:"value";s:0:"";s:8:"position";i:118;s:10:"is_visible";i:1;s:12:"is_variation";i:1;s:11:"is_taxonomy";i:1;}} | Wariant - Ramka B. Kwadrat | Gniazdka i Łączniki>Hager / Berker>Berker B.Kwadrat/S.1
21157 | Ramka 2-krotna antracyt Berker B.Kwadrat 5310128996 | [spb_single_image image="21287" image_size="full" frame="noframe" lightbox="yes" image_link="https://hager-konfigurator.pl/app/tool-a-index.php" link_target="_blank" fullwidth="no" width="1/2" el_position="first"][/spb_single_image] [spb_text_block pb_margin_bottom="no" pb_border_bottom="no" width="1/2" el_position="last"] <h3>Konfigurator osprzętu</h3> Narzędzie umożliwiające profesjonalne zestawienie osprzętu elektroinstalacyjnego bez znajomości numerów referencyjnych i bez korzystania z katalogu [/spb_text_block] <p></p> | 5310128996/HAG | simple | 0 | [8 empty] | HAGER, Fabryczna 10 43-100 Tychy, office@hager.pl | [25 empty] | Czarny | Antracyt |  |  |  | 2x | [37 empty] | Berker | [16 empty] | B. Kwadrat | [10 empty] | 5310128996 | [11 empty] | Ramki | [25 empty] | a:9:{s:13:"pa_orientacja";a:6:{s:4:"name";s:13:"pa_orientacja";s:5:"value";s:0:"";s:8:"position";i:8;s:10:"is_visible";i:1;s:12:"is_variation";i:0;s:11:"is_taxonomy";i:1;}s:18:"pa_dane-producenta";a:6:{s:4:"name";s:18:"pa_dane-producenta";s:5:"value";s:0:"";s:8:"position";i:9;s:10:"is_visible";i:1;s:12:"is_variation";i:1;s:11:"is_taxonomy";i:1;}s:8:"pa_kolor";a:6:{s:4:"name";s:8:"pa_kolor";s:5:"value";s:0:"";s:8:"position";i:35;s:10:"is_visible";i:1;s:12:"is_variation";i:1;s:11:"is_taxonomy";i:1;}s:19:"pa_kolor-producenta";a:6:{s:4:"name";s:19:"pa_kolor-producenta";s:5:"value";s:0:"";s:8:"position";i:36;s:10:"is_visible";i:1;s:12:"is_variation";i:1;s:11:"is_taxonomy";i:1;}s:11:"pa_krotnosc";a:6:{s:4:"name";s:11:"pa_krotnosc";s:5:"value";s:0:"";s:8:"position";i:40;s:10:"is_visible";i:1;s:12:"is_variation";i:1;s:11:"is_taxonomy";i:1;}s:12:"pa_producent";a:6:{s:4:"name";s:12:"pa_producent";s:5:"value";s:0:"";s:8:"position";i:78;s:10:"is_visible";i:1;s:12:"is_variation";i:1;s:11:"is_taxonomy";i:1;}s:8:"pa_seria";a:6:{s:4:"name";s:8:"pa_seria";s:5:"value";s:0:"";s:8:"position";i:95;s:10:"is_visible";i:1;s:12:"is_variation";i:1;s:11:"is_taxonomy";i:1;}s:9:"pa_symbol";a:6:{s:4:"name";s:9:"pa_symbol";s:5:"value";s:0:"";s:8:"position";i:106;s:10:"is_visible";i:1;s:12:"is_variation";i:1;s:11:"is_taxonomy";i:1;}s:15:"pa_typ-produktu";a:6:{s:4:"name";s:15:"pa_typ-produktu";s:5:"value";s:0:"";s:8:"position";i:118;s:10:"is_visible";i:1;s:12:"is_variation";i:1;s:11:"is_taxonomy";i:1;}} | Wariant - Ramka B. Kwadrat | Gniazdka i Łączniki>Hager / Berker>Berker B.Kwadrat/S.1
21159 | Ramka 3-krotna kremowa Berker B.Kwadrat 5310138982 | [spb_single_image image="21287" image_size="full" frame="noframe" lightbox="yes" image_link="https://hager-konfigurator.pl/app/tool-a-index.php" link_target="_blank" fullwidth="no" width="1/2" el_position="first"][/spb_single_image] [spb_text_block pb_margin_bottom="no" pb_border_bottom="no" width="1/2" el_position="last"] <h3>Konfigurator osprzętu</h3> Narzędzie umożliwiające profesjonalne zestawienie osprzętu elektroinstalacyjnego bez znajomości numerów referencyjnych i bez korzystania z katalogu [/spb_text_block] <p></p> | 5310138982/HAG | simple | 0 | [8 empty] | HAGER, Fabryczna 10 43-100 Tychy, office@hager.pl | [25 empty] | Beżowy | Kremowy |  |  |  | 3x | [37 empty] | Berker | [16 empty] | B. Kwadrat | [10 empty] | 5310138982 | [11 empty] | Ramki | [25 empty] | a:9:{s:13:"pa_orientacja";a:6:{s:4:"name";s:13:"pa_orientacja";s:5:"value";s:0:"";s:8:"position";i:8;s:10:"is_visible";i:1;s:12:"is_variation";i:0;s:11:"is_taxonomy";i:1;}s:18:"pa_dane-producenta";a:6:{s:4:"name";s:18:"pa_dane-producenta";s:5:"value";s:0:"";s:8:"position";i:9;s:10:"is_visible";i:1;s:12:"is_variation";i:1;s:11:"is_taxonomy";i:1;}s:8:"pa_kolor";a:6:{s:4:"name";s:8:"pa_kolor";s:5:"value";s:0:"";s:8:"position";i:35;s:10:"is_visible";i:1;s:12:"is_variation";i:1;s:11:"is_taxonomy";i:1;}s:19:"pa_kolor-producenta";a:6:{s:4:"name";s:19:"pa_kolor-producenta";s:5:"value";s:0:"";s:8:"position";i:36;s:10:"is_visible";i:1;s:12:"is_variation";i:1;s:11:"is_taxonomy";i:1;}s:11:"pa_krotnosc";a:6:{s:4:"name";s:11:"pa_krotnosc";s:5:"value";s:0:"";s:8:"position";i:40;s:10:"is_visible";i:1;s:12:"is_variation";i:1;s:11:"is_taxonomy";i:1;}s:12:"pa_producent";a:6:{s:4:"name";s:12:"pa_producent";s:5:"value";s:0:"";s:8:"position";i:78;s:10:"is_visible";i:1;s:12:"is_variation";i:1;s:11:"is_taxonomy";i:1;}s:8:"pa_seria";a:6:{s:4:"name";s:8:"pa_seria";s:5:"value";s:0:"";s:8:"position";i:95;s:10:"is_visible";i:1;s:12:"is_variation";i:1;s:11:"is_taxonomy";i:1;}s:9:"pa_symbol";a:6:{s:4:"name";s:9:"pa_symbol";s:5:"value";s:0:"";s:8:"position";i:106;s:10:"is_visible";i:1;s:12:"is_variation";i:1;s:11:"is_taxonomy";i:1;}s:15:"pa_typ-produktu";a:6:{s:4:"name";s:15:"pa_typ-produktu";s:5:"value";s:0:"";s:8:"position";i:118;s:10:"is_visible";i:1;s:12:"is_variation";i:1;s:11:"is_taxonomy";i:1;}} | Wariant - Ramka B. Kwadrat | Gniazdka i Łączniki>Hager / Berker>Berker B.Kwadrat/S.1
21161 | Ramka 3-krotna biała Berker B.Kwadrat 5310138989 | BERKER B. KWADRAT RAMKA POTRÓJNA BIAŁA 5310138989 to stylowa ramka na 3 elementy, idealna do montażu zarówno w pionie, jak i poziomie. <h2>BERKER B. KWADRAT RAMKA POTRÓJNA BIAŁA 5310138989 - Specyfikacje</h2> <div class="product-details"> <strong>Sposób montażu:</strong> Do montażu w pionie oraz poziomie <strong>Kolor:</strong> Biały połysk <strong>Wymiary:</strong> 80,5 x 223 mm <strong>Materiał wykonania:</strong> Termoplast, ramka wykonana z duroplastu zapewniająca wysoką odporność na zarysowania. </div> Ramka BERKER B. KWADRAT POTRÓJNA w kolorze białym połysk doskonale komponuje się z nowoczesnymi wnętrzami, zapewniając nie tylko estetyczny wygląd, ale także trwałość. <p></p> | 5310138989/HAG | simple | 0 | [8 empty] | HAGER, Fabryczna 10 43-100 Tychy, office@hager.pl | [25 empty] | Biały | Biały |  |  |  | 3x | [37 empty] | Berker | [16 empty] | B. Kwadrat | [10 empty] | 531013898989 | [11 empty] | Ramki | [25 empty] | a:9:{s:13:"pa_orientacja";a:6:{s:4:"name";s:13:"pa_orientacja";s:5:"value";s:0:"";s:8:"position";i:8;s:10:"is_visible";i:1;s:12:"is_variation";i:0;s:11:"is_taxonomy";i:1;}s:18:"pa_dane-producenta";a:6:{s:4:"name";s:18:"pa_dane-producenta";s:5:"value";s:0:"";s:8:"position";i:9;s:10:"is_visible";i:1;s:12:"is_variation";i:1;s:11:"is_taxonomy";i:1;}s:8:"pa_kolor";a:6:{s:4:"name";s:8:"pa_kolor";s:5:"value";s:0:"";s:8:"position";i:35;s:10:"is_visible";i:1;s:12:"is_variation";i:1;s:11:"is_taxonomy";i:1;}s:19:"pa_kolor-producenta";a:6:{s:4:"name";s:19:"pa_kolor-producenta";s:5:"value";s:0:"";s:8:"position";i:36;s:10:"is_visible";i:1;s:12:"is_variation";i:1;s:11:"is_taxonomy";i:1;}s:11:"pa_krotnosc";a:6:{s:4:"name";s:11:"pa_krotnosc";s:5:"value";s:0:"";s:8:"position";i:40;s:10:"is_visible";i:1;s:12:"is_variation";i:1;s:11:"is_taxonomy";i:1;}s:12:"pa_producent";a:6:{s:4:"name";s:12:"pa_producent";s:5:"value";s:0:"";s:8:"position";i:78;s:10:"is_visible";i:1;s:12:"is_variation";i:1;s:11:"is_taxonomy";i:1;}s:8:"pa_seria";a:6:{s:4:"name";s:8:"pa_seria";s:5:"value";s:0:"";s:8:"position";i:95;s:10:"is_visible";i:1;s:12:"is_variation";i:1;s:11:"is_taxonomy";i:1;}s:9:"pa_symbol";a:6:{s:4:"name";s:9:"pa_symbol";s:5:"value";s:0:"";s:8:"position";i:106;s:10:"is_visible";i:1;s:12:"is_variation";i:1;s:11:"is_taxonomy";i:1;}s:15:"pa_typ-produktu";a:6:{s:4:"name";s:15:"pa_typ-produktu";s:5:"value";s:0:"";s:8:"position";i:118;s:10:"is_visible";i:1;s:12:"is_variation";i:1;s:11:"is_taxonomy";i:1;}} | Wariant - Ramka B. Kwadrat | Gniazdka i Łączniki>Hager / Berker>Berker B.Kwadrat/S.1
21163 | Ramka 3-krotna aluminium mat Berker B.Kwadrat 5310138994 | [spb_single_image image="21287" image_size="full" frame="noframe" lightbox="yes" image_link="https://hager-konfigurator.pl/app/tool-a-index.php" link_target="_blank" fullwidth="no" width="1/2" el_position="first"][/spb_single_image] [spb_text_block pb_margin_bottom="no" pb_border_bottom="no" width="1/2" el_position="last"] <h3>Konfigurator osprzętu</h3> Narzędzie umożliwiające profesjonalne zestawienie osprzętu elektroinstalacyjnego bez znajomości numerów referencyjnych i bez korzystania z katalogu [/spb_text_block] <p></p> | 5310138994/HAG | simple | 0 | [8 empty] | HAGER, Fabryczna 10 43-100 Tychy, office@hager.pl | [25 empty] | Szary | Aluminium mat |  |  |  | 3x | [17 empty] | Metal | [19 empty] | Berker | [16 empty] | B. Kwadrat | [10 empty] | 5310138994 | [11 empty] | Ramki | [25 empty] | a:10:{s:13:"pa_orientacja";a:6:{s:4:"name";s:13:"pa_orientacja";s:5:"value";s:0:"";s:8:"position";i:9;s:10:"is_visible";i:1;s:12:"is_variation";i:0;s:11:"is_taxonomy";i:1;}s:18:"pa_dane-producenta";a:6:{s:4:"name";s:18:"pa_dane-producenta";s:5:"value";s:0:"";s:8:"position";i:9;s:10:"is_visible";i:1;s:12:"is_variation";i:1;s:11:"is_taxonomy";i:1;}s:8:"pa_kolor";a:6:{s:4:"name";s:8:"pa_kolor";s:5:"value";s:0:"";s:8:"position";i:35;s:10:"is_visible";i:1;s:12:"is_variation";i:1;s:11:"is_taxonomy";i:1;}s:19:"pa_kolor-producenta";a:6:{s:4:"name";s:19:"pa_kolor-producenta";s:5:"value";s:0:"";s:8:"position";i:36;s:10:"is_visible";i:1;s:12:"is_variation";i:1;s:11:"is_taxonomy";i:1;}s:11:"pa_krotnosc";a:6:{s:4:"name";s:11:"pa_krotnosc";s:5:"value";s:0:"";s:8:"position";i:40;s:10:"is_visible";i:1;s:12:"is_variation";i:1;s:11:"is_taxonomy";i:1;}s:11:"pa_material";a:6:{s:4:"name";s:11:"pa_material";s:5:"value";s:0:"";s:8:"position";i:58;s:10:"is_visible";i:1;s:12:"is_variation";i:1;s:11:"is_taxonomy";i:1;}s:12:"pa_producent";a:6:{s:4:"name";s:12:"pa_producent";s:5:"value";s:0:"";s:8:"position";i:78;s:10:"is_visible";i:1;s:12:"is_variation";i:1;s:11:"is_taxonomy";i:1;}s:8:"pa_seria";a:6:{s:4:"name";s:8:"pa_seria";s:5:"value";s:0:"";s:8:"position";i:95;s:10:"is_visible";i:1;s:12:"is_variation";i:1;s:11:"is_taxonomy";i:1;}s:9:"pa_symbol";a:6:{s:4:"name";s:9:"pa_symbol";s:5:"value";s:0:"";s:8:"position";i:106;s:10:"is_visible";i:1;s:12:"is_variation";i:1;s:11:"is_taxonomy";i:1;}s:15:"pa_typ-produktu";a:6:{s:4:"name";s:15:"pa_typ-produktu";s:5:"value";s:0:"";s:8:"position";i:118;s:10:"is_visible";i:1;s:12:"is_variation";i:1;s:11:"is_taxonomy";i:1;}} | Wariant - Ramka B. Kwadrat | Gniazdka i Łączniki>Hager / Berker>Berker B.Kwadrat/S.1
21165 | Ramka 3-krotna antracyt Berker B.Kwadrat 5310138996 | [spb_single_image image="21287" image_size="full" frame="noframe" lightbox="yes" image_link="https://hager-konfigurator.pl/app/tool-a-index.php" link_target="_blank" fullwidth="no" width="1/2" el_position="first"][/spb_single_image] [spb_text_block pb_margin_bottom="no" pb_border_bottom="no" width="1/2" el_position="last"] <h3>Konfigurator osprzętu</h3> Narzędzie umożliwiające profesjonalne zestawienie osprzętu elektroinstalacyjnego bez znajomości numerów referencyjnych i bez korzystania z katalog [/spb_text_block] <p></p> | 5310138996/HAG | simple | 0 | [8 empty] | HAGER, Fabryczna 10 43-100 Tychy, office@hager.pl | [25 empty] | Czarny | Antracyt |  |  |  | 3x | [37 empty] | Berker | [16 empty] | B. Kwadrat | [10 empty] | 5310138996 | [11 empty] | Ramki | [25 empty] | a:9:{s:13:"pa_orientacja";a:6:{s:4:"name";s:13:"pa_orientacja";s:5:"value";s:0:"";s:8:"position";i:8;s:10:"is_visible";i:1;s:12:"is_variation";i:0;s:11:"is_taxonomy";i:1;}s:18:"pa_dane-producenta";a:6:{s:4:"name";s:18:"pa_dane-producenta";s:5:"value";s:0:"";s:8:"position";i:9;s:10:"is_visible";i:1;s:12:"is_variation";i:1;s:11:"is_taxonomy";i:1;}s:8:"pa_kolor";a:6:{s:4:"name";s:8:"pa_kolor";s:5:"value";s:0:"";s:8:"position";i:35;s:10:"is_visible";i:1;s:12:"is_variation";i:1;s:11:"is_taxonomy";i:1;}s:19:"pa_kolor-producenta";a:6:{s:4:"name";s:19:"pa_kolor-producenta";s:5:"value";s:0:"";s:8:"position";i:36;s:10:"is_visible";i:1;s:12:"is_variation";i:1;s:11:"is_taxonomy";i:1;}s:11:"pa_krotnosc";a:6:{s:4:"name";s:11:"pa_krotnosc";s:5:"value";s:0:"";s:8:"position";i:40;s:10:"is_visible";i:1;s:12:"is_variation";i:1;s:11:"is_taxonomy";i:1;}s:12:"pa_producent";a:6:{s:4:"name";s:12:"pa_producent";s:5:"value";s:0:"";s:8:"position";i:78;s:10:"is_visible";i:1;s:12:"is_variation";i:1;s:11:"is_taxonomy";i:1;}s:8:"pa_seria";a:6:{s:4:"name";s:8:"pa_seria";s:5:"value";s:0:"";s:8:"position";i:95;s:10:"is_visible";i:1;s:12:"is_variation";i:1;s:11:"is_taxonomy";i:1;}s:9:"pa_symbol";a:6:{s:4:"name";s:9:"pa_symbol";s:5:"value";s:0:"";s:8:"position";i:106;s:10:"is_visible";i:1;s:12:"is_variation";i:1;s:11:"is_taxonomy";i:1;}s:15:"pa_typ-produktu";a:6:{s:4:"name";s:15:"pa_typ-produktu";s:5:"value";s:0:"";s:8:"position";i:118;s:10:"is_visible";i:1;s:12:"is_variation";i:1;s:11:"is_taxonomy";i:1;}} | Wariant - Ramka B. Kwadrat | Gniazdka i Łączniki>Hager / Berker>Berker B.Kwadrat/S.1
21167 | Ramka 4-krotna kremowa Berker B.Kwadrat 5310148982 | [spb_single_image image="21287" image_size="full" frame="noframe" lightbox="yes" image_link="https://hager-konfigurator.pl/app/tool-a-index.php" link_target="_blank" fullwidth="no" width="1/2" el_position="first"][/spb_single_image] [spb_text_block pb_margin_bottom="no" pb_border_bottom="no" width="1/2" el_position="last"] <h3>Konfigurator osprzętu</h3> Narzędzie umożliwiające profesjonalne zestawienie osprzętu elektroinstalacyjnego bez znajomości numerów referencyjnych i bez korzystania z katalog [/spb_text_block] <p></p> | 5310148982/HAG | simple | 0 | [8 empty] | HAGER, Fabryczna 10 43-100 Tychy, office@hager.pl | [25 empty] | Beżowy | Kremowy |  |  |  | 4x | [37 empty] | Berker | [16 empty] | B. Kwadrat | [10 empty] | 5310148982 | [11 empty] | Ramki | [25 empty] | a:9:{s:13:"pa_orientacja";a:6:{s:4:"name";s:13:"pa_orientacja";s:5:"value";s:0:"";s:8:"position";i:8;s:10:"is_visible";i:1;s:12:"is_variation";i:0;s:11:"is_taxonomy";i:1;}s:18:"pa_dane-producenta";a:6:{s:4:"name";s:18:"pa_dane-producenta";s:5:"value";s:0:"";s:8:"position";i:9;s:10:"is_visible";i:1;s:12:"is_variation";i:1;s:11:"is_taxonomy";i:1;}s:8:"pa_kolor";a:6:{s:4:"name";s:8:"pa_kolor";s:5:"value";s:0:"";s:8:"position";i:35;s:10:"is_visible";i:1;s:12:"is_variation";i:1;s:11:"is_taxonomy";i:1;}s:19:"pa_kolor-producenta";a:6:{s:4:"name";s:19:"pa_kolor-producenta";s:5:"value";s:0:"";s:8:"position";i:36;s:10:"is_visible";i:1;s:12:"is_variation";i:1;s:11:"is_taxonomy";i:1;}s:11:"pa_krotnosc";a:6:{s:4:"name";s:11:"pa_krotnosc";s:5:"value";s:0:"";s:8:"position";i:40;s:10:"is_visible";i:1;s:12:"is_variation";i:1;s:11:"is_taxonomy";i:1;}s:12:"pa_producent";a:6:{s:4:"name";s:12:"pa_producent";s:5:"value";s:0:"";s:8:"position";i:78;s:10:"is_visible";i:1;s:12:"is_variation";i:1;s:11:"is_taxonomy";i:1;}s:8:"pa_seria";a:6:{s:4:"name";s:8:"pa_seria";s:5:"value";s:0:"";s:8:"position";i:95;s:10:"is_visible";i:1;s:12:"is_variation";i:1;s:11:"is_taxonomy";i:1;}s:9:"pa_symbol";a:6:{s:4:"name";s:9:"pa_symbol";s:5:"value";s:0:"";s:8:"position";i:106;s:10:"is_visible";i:1;s:12:"is_variation";i:1;s:11:"is_taxonomy";i:1;}s:15:"pa_typ-produktu";a:6:{s:4:"name";s:15:"pa_typ-produktu";s:5:"value";s:0:"";s:8:"position";i:118;s:10:"is_visible";i:1;s:12:"is_variation";i:1;s:11:"is_taxonomy";i:1;}} | Wariant - Ramka B. Kwadrat | Gniazdka i Łączniki>Hager / Berker>Berker B.Kwadrat/S.1
21169 | Ramka 4-krotna biała Berker B.Kwadrat 5310148989 | BERKER B. KWADRAT RAMKA 4-KROTNA BIAŁA 5310148989 to elegancka ramka na 4 elementy, idealna do montażu zarówno w pionie, jak i poziomie. <h2>BERKER B. KWADRAT RAMKA 4-KROTNA BIAŁA 5310148989 - Specyfikacje</h2> <div class="product-details"> <strong>Sposób montażu:</strong> Do montażu w pionie oraz poziomie <strong>Kolor:</strong> Biały połysk <strong>Wymiary:</strong> 80,5 x 294 mm <strong>Materiał wykonania:</strong> Termoplast, ramka wykonana z duroplastu zapewniająca wysoką odporność na zarysowania. </div> Ramka BERKER B. KWADRAT 4-krotna w kolorze białym połysk doskonale pasuje do nowoczesnych wnętrz, zapewniając zarówno estetyczny wygląd, jak i trwałość. <p></p> | 5310148989/HAG | simple | 0 | [8 empty] | HAGER, Fabryczna 10 43-100 Tychy, office@hager.pl | [25 empty] | Biały | Biały |  |  |  | 4x | [37 empty] | Berker | [16 empty] | B. Kwadrat | [10 empty] | 5310148989 | [11 empty] | Ramki | [25 empty] | a:9:{s:13:"pa_orientacja";a:6:{s:4:"name";s:13:"pa_orientacja";s:5:"value";s:0:"";s:8:"position";i:8;s:10:"is_visible";i:1;s:12:"is_variation";i:0;s:11:"is_taxonomy";i:1;}s:18:"pa_dane-producenta";a:6:{s:4:"name";s:18:"pa_dane-producenta";s:5:"value";s:0:"";s:8:"position";i:9;s:10:"is_visible";i:1;s:12:"is_variation";i:1;s:11:"is_taxonomy";i:1;}s:8:"pa_kolor";a:6:{s:4:"name";s:8:"pa_kolor";s:5:"value";s:0:"";s:8:"position";i:35;s:10:"is_visible";i:1;s:12:"is_variation";i:1;s:11:"is_taxonomy";i:1;}s:19:"pa_kolor-producenta";a:6:{s:4:"name";s:19:"pa_kolor-producenta";s:5:"value";s:0:"";s:8:"position";i:36;s:10:"is_visible";i:1;s:12:"is_variation";i:1;s:11:"is_taxonomy";i:1;}s:11:"pa_krotnosc";a:6:{s:4:"name";s:11:"pa_krotnosc";s:5:"value";s:0:"";s:8:"position";i:40;s:10:"is_visible";i:1;s:12:"is_variation";i:1;s:11:"is_taxonomy";i:1;}s:12:"pa_producent";a:6:{s:4:"name";s:12:"pa_producent";s:5:"value";s:0:"";s:8:"position";i:78;s:10:"is_visible";i:1;s:12:"is_variation";i:1;s:11:"is_taxonomy";i:1;}s:8:"pa_seria";a:6:{s:4:"name";s:8:"pa_seria";s:5:"value";s:0:"";s:8:"position";i:95;s:10:"is_visible";i:1;s:12:"is_variation";i:1;s:11:"is_taxonomy";i:1;}s:9:"pa_symbol";a:6:{s:4:"name";s:9:"pa_symbol";s:5:"value";s:0:"";s:8:"position";i:106;s:10:"is_visible";i:1;s:12:"is_variation";i:1;s:11:"is_taxonomy";i:1;}s:15:"pa_typ-produktu";a:6:{s:4:"name";s:15:"pa_typ-produktu";s:5:"value";s:0:"";s:8:"position";i:118;s:10:"is_visible";i:1;s:12:"is_variation";i:1;s:11:"is_taxonomy";i:1;}} | Wariant - Ramka B. Kwadrat | Gniazdka i Łączniki>Hager / Berker>Berker B.Kwadrat/S.1
21171 | Ramka 4-krotna aluminium mat Berker B.Kwadrat 5310148994 | [spb_single_image image="21287" image_size="full" frame="noframe" lightbox="yes" image_link="https://hager-konfigurator.pl/app/tool-a-index.php" link_target="_blank" fullwidth="no" width="1/2" el_position="first"][/spb_single_image] [spb_text_block pb_margin_bottom="no" pb_border_bottom="no" width="1/2" el_position="last"] <h3>Konfigurator osprzętu</h3> Narzędzie umożliwiające profesjonalne zestawienie osprzętu elektroinstalacyjnego bez znajomości numerów referencyjnych i bez korzystania z katalog [/spb_text_block] <p></p> | 5310148994/HAG | simple | 0 | [8 empty] | HAGER, Fabryczna 10 43-100 Tychy, office@hager.pl | [25 empty] | Szary | Aluminium mat |  |  |  | 4x | [17 empty] | Metal | [19 empty] | Berker | [16 empty] | B. Kwadrat | [10 empty] | 5310148994 | [11 empty] | Ramki | [25 empty] | a:10:{s:13:"pa_orientacja";a:6:{s:4:"name";s:13:"pa_orientacja";s:5:"value";s:0:"";s:8:"position";i:9;s:10:"is_visible";i:1;s:12:"is_variation";i:0;s:11:"is_taxonomy";i:1;}s:18:"pa_dane-producenta";a:6:{s:4:"name";s:18:"pa_dane-producenta";s:5:"value";s:0:"";s:8:"position";i:9;s:10:"is_visible";i:1;s:12:"is_variation";i:1;s:11:"is_taxonomy";i:1;}s:8:"pa_kolor";a:6:{s:4:"name";s:8:"pa_kolor";s:5:"value";s:0:"";s:8:"position";i:35;s:10:"is_visible";i:1;s:12:"is_variation";i:1;s:11:"is_taxonomy";i:1;}s:19:"pa_kolor-producenta";a:6:{s:4:"name";s:19:"pa_kolor-producenta";s:5:"value";s:0:"";s:8:"position";i:36;s:10:"is_visible";i:1;s:12:"is_variation";i:1;s:11:"is_taxonomy";i:1;}s:11:"pa_krotnosc";a:6:{s:4:"name";s:11:"pa_krotnosc";s:5:"value";s:0:"";s:8:"position";i:40;s:10:"is_visible";i:1;s:12:"is_variation";i:1;s:11:"is_taxonomy";i:1;}s:11:"pa_material";a:6:{s:4:"name";s:11:"pa_material";s:5:"value";s:0:"";s:8:"position";i:58;s:10:"is_visible";i:1;s:12:"is_variation";i:1;s:11:"is_taxonomy";i:1;}s:12:"pa_producent";a:6:{s:4:"name";s:12:"pa_producent";s:5:"value";s:0:"";s:8:"position";i:78;s:10:"is_visible";i:1;s:12:"is_variation";i:1;s:11:"is_taxonomy";i:1;}s:8:"pa_seria";a:6:{s:4:"name";s:8:"pa_seria";s:5:"value";s:0:"";s:8:"position";i:95;s:10:"is_visible";i:1;s:12:"is_variation";i:1;s:11:"is_taxonomy";i:1;}s:9:"pa_symbol";a:6:{s:4:"name";s:9:"pa_symbol";s:5:"value";s:0:"";s:8:"position";i:106;s:10:"is_visible";i:1;s:12:"is_variation";i:1;s:11:"is_taxonomy";i:1;}s:15:"pa_typ-produktu";a:6:{s:4:"name";s:15:"pa_typ-produktu";s:5:"value";s:0:"";s:8:"position";i:118;s:10:"is_visible";i:1;s:12:"is_variation";i:1;s:11:"is_taxonomy";i:1;}} | Wariant - Ramka B. Kwadrat | Gniazdka i Łączniki>Hager / Berker>Berker B.Kwadrat/S.1
21173 | Ramka 4-krotna antracyt Berker B.Kwadrat 5310148996 | BERKER B. KWADRAT RAMKA 4-KROTNA ANTRACYT 5310148996 to elegancka ramka przeznaczona na 4 elementy. Ramka ta jest przeznaczona do montażu zarówno w pionie, jak i poziomie, co zapewnia dużą elastyczność w aranżacji wnętrza. <h2>BERKER B. KWADRAT RAMKA 4-KROTNA ANTRACYT 5310148996 - Specyfikacje</h2> <div class="product-details"> <strong>Sposób montażu:</strong> Do montażu w pionie oraz poziomie <strong>Kolor:</strong> Antracyt mat <strong>Wymiary:</strong> 80,5 x 294 mm <strong>Materiał wykonania:</strong> Termoplast, ramka wykonana z duroplastu zapewniająca wysoką odporność na zarysowania. </div> Ramka BERKER B. KWADRAT 4-krotna w kolorze antracyt mat doskonale dopasuje się do nowoczesnych wnętrz, zachowując elegancki wygląd i wysoką jakość wykonania. <p></p> | 5310148996/HAG | simple | 0 | [8 empty] | HAGER, Fabryczna 10 43-100 Tychy, office@hager.pl | [25 empty] | Czarny | Antracyt |  |  |  | 4x | [37 empty] | Berker | [16 empty] | B. Kwadrat | [10 empty] | 5310148996 | [11 empty] | Ramki | [25 empty] | a:9:{s:13:"pa_orientacja";a:6:{s:4:"name";s:13:"pa_orientacja";s:5:"value";s:0:"";s:8:"position";i:8;s:10:"is_visible";i:1;s:12:"is_variation";i:0;s:11:"is_taxonomy";i:1;}s:18:"pa_dane-producenta";a:6:{s:4:"name";s:18:"pa_dane-producenta";s:5:"value";s:0:"";s:8:"position";i:9;s:10:"is_visible";i:1;s:12:"is_variation";i:1;s:11:"is_taxonomy";i:1;}s:8:"pa_kolor";a:6:{s:4:"name";s:8:"pa_kolor";s:5:"value";s:0:"";s:8:"position";i:35;s:10:"is_visible";i:1;s:12:"is_variation";i:1;s:11:"is_taxonomy";i:1;}s:19:"pa_kolor-producenta";a:6:{s:4:"name";s:19:"pa_kolor-producenta";s:5:"value";s:0:"";s:8:"position";i:36;s:10:"is_visible";i:1;s:12:"is_variation";i:1;s:11:"is_taxonomy";i:1;}s:11:"pa_krotnosc";a:6:{s:4:"name";s:11:"pa_krotnosc";s:5:"value";s:0:"";s:8:"position";i:40;s:10:"is_visible";i:1;s:12:"is_variation";i:1;s:11:"is_taxonomy";i:1;}s:12:"pa_producent";a:6:{s:4:"name";s:12:"pa_producent";s:5:"value";s:0:"";s:8:"position";i:78;s:10:"is_visible";i:1;s:12:"is_variation";i:1;s:11:"is_taxonomy";i:1;}s:8:"pa_seria";a:6:{s:4:"name";s:8:"pa_seria";s:5:"value";s:0:"";s:8:"position";i:95;s:10:"is_visible";i:1;s:12:"is_variation";i:1;s:11:"is_taxonomy";i:1;}s:9:"pa_symbol";a:6:{s:4:"name";s:9:"pa_symbol";s:5:"value";s:0:"";s:8:"position";i:106;s:10:"is_visible";i:1;s:12:"is_variation";i:1;s:11:"is_taxonomy";i:1;}s:15:"pa_typ-produktu";a:6:{s:4:"name";s:15:"pa_typ-produktu";s:5:"value";s:0:"";s:8:"position";i:118;s:10:"is_visible";i:1;s:12:"is_variation";i:1;s:11:"is_taxonomy";i:1;}} | Wariant - Ramka B. Kwadrat | Gniazdka i Łączniki>Hager / Berker>Berker B.Kwadrat/S.1
21175 | Ramka 5-krotna kremowa Berker B.Kwadrat 5310158982 | [spb_single_image image="21287" image_size="full" frame="noframe" lightbox="yes" image_link="https://hager-konfigurator.pl/app/tool-a-index.php" link_target="_blank" fullwidth="no" width="1/2" el_position="first"][/spb_single_image] [spb_text_block pb_margin_bottom="no" pb_border_bottom="no" width="1/2" el_position="last"] <h3>Konfigurator osprzętu</h3> Narzędzie umożliwiające profesjonalne zestawienie osprzętu elektroinstalacyjnego bez znajomości numerów referencyjnych i bez korzystania z katalog [/spb_text_block] <p></p> | 5310158982/HAG | simple | 0 | [8 empty] | HAGER, Fabryczna 10 43-100 Tychy, office@hager.pl | [25 empty] | Beżowy | Kremowy |  |  |  | 5x | [37 empty] | Berker | [16 empty] | B. Kwadrat | [10 empty] | 5310158982 | [11 empty] | Ramki | [25 empty] | a:9:{s:13:"pa_orientacja";a:6:{s:4:"name";s:13:"pa_orientacja";s:5:"value";s:0:"";s:8:"position";i:8;s:10:"is_visible";i:1;s:12:"is_variation";i:0;s:11:"is_taxonomy";i:1;}s:18:"pa_dane-producenta";a:6:{s:4:"name";s:18:"pa_dane-producenta";s:5:"value";s:0:"";s:8:"position";i:9;s:10:"is_visible";i:1;s:12:"is_variation";i:1;s:11:"is_taxonomy";i:1;}s:8:"pa_kolor";a:6:{s:4:"name";s:8:"pa_kolor";s:5:"value";s:0:"";s:8:"position";i:35;s:10:"is_visible";i:1;s:12:"is_variation";i:1;s:11:"is_taxonomy";i:1;}s:19:"pa_kolor-producenta";a:6:{s:4:"name";s:19:"pa_kolor-producenta";s:5:"value";s:0:"";s:8:"position";i:36;s:10:"is_visible";i:1;s:12:"is_variation";i:1;s:11:"is_taxonomy";i:1;}s:11:"pa_krotnosc";a:6:{s:4:"name";s:11:"pa_krotnosc";s:5:"value";s:0:"";s:8:"position";i:40;s:10:"is_visible";i:1;s:12:"is_variation";i:1;s:11:"is_taxonomy";i:1;}s:12:"pa_producent";a:6:{s:4:"name";s:12:"pa_producent";s:5:"value";s:0:"";s:8:"position";i:78;s:10:"is_visible";i:1;s:12:"is_variation";i:1;s:11:"is_taxonomy";i:1;}s:8:"pa_seria";a:6:{s:4:"name";s:8:"pa_seria";s:5:"value";s:0:"";s:8:"position";i:95;s:10:"is_visible";i:1;s:12:"is_variation";i:1;s:11:"is_taxonomy";i:1;}s:9:"pa_symbol";a:6:{s:4:"name";s:9:"pa_symbol";s:5:"value";s:0:"";s:8:"position";i:106;s:10:"is_visible";i:1;s:12:"is_variation";i:1;s:11:"is_taxonomy";i:1;}s:15:"pa_typ-produktu";a:6:{s:4:"name";s:15:"pa_typ-produktu";s:5:"value";s:0:"";s:8:"position";i:118;s:10:"is_visible";i:1;s:12:"is_variation";i:1;s:11:"is_taxonomy";i:1;}} | Wariant - Ramka B. Kwadrat | Gniazdka i Łączniki>Hager / Berker>Berker B.Kwadrat/S.1
21177 | Ramka 5-krotna biała Berker B.Kwadrat 5310158989 | [spb_single_image image="21287" image_size="full" frame="noframe" lightbox="yes" image_link="https://hager-konfigurator.pl/app/tool-a-index.php" link_target="_blank" fullwidth="no" width="1/2" el_position="first"][/spb_single_image] [spb_text_block pb_margin_bottom="no" pb_border_bottom="no" width="1/2" el_position="last"] <h3>Konfigurator osprzętu</h3> Narzędzie umożliwiające profesjonalne zestawienie osprzętu elektroinstalacyjnego bez znajomości numerów referencyjnych i bez korzystania z katalog [/spb_text_block] <p></p> | 5310158989/HAG | simple | 0 | [8 empty] | HAGER, Fabryczna 10 43-100 Tychy, office@hager.pl | [25 empty] | Biały | Biały |  |  |  | 5x | [37 empty] | Berker | [16 empty] | B. Kwadrat | [10 empty] | 5310158989 | [11 empty] | Ramki | [25 empty] | a:9:{s:13:"pa_orientacja";a:6:{s:4:"name";s:13:"pa_orientacja";s:5:"value";s:0:"";s:8:"position";i:8;s:10:"is_visible";i:1;s:12:"is_variation";i:0;s:11:"is_taxonomy";i:1;}s:18:"pa_dane-producenta";a:6:{s:4:"name";s:18:"pa_dane-producenta";s:5:"value";s:0:"";s:8:"position";i:9;s:10:"is_visible";i:1;s:12:"is_variation";i:1;s:11:"is_taxonomy";i:1;}s:8:"pa_kolor";a:6:{s:4:"name";s:8:"pa_kolor";s:5:"value";s:0:"";s:8:"position";i:35;s:10:"is_visible";i:1;s:12:"is_variation";i:1;s:11:"is_taxonomy";i:1;}s:19:"pa_kolor-producenta";a:6:{s:4:"name";s:19:"pa_kolor-producenta";s:5:"value";s:0:"";s:8:"position";i:36;s:10:"is_visible";i:1;s:12:"is_variation";i:1;s:11:"is_taxonomy";i:1;}s:11:"pa_krotnosc";a:6:{s:4:"name";s:11:"pa_krotnosc";s:5:"value";s:0:"";s:8:"position";i:40;s:10:"is_visible";i:1;s:12:"is_variation";i:1;s:11:"is_taxonomy";i:1;}s:12:"pa_producent";a:6:{s:4:"name";s:12:"pa_producent";s:5:"value";s:0:"";s:8:"position";i:78;s:10:"is_visible";i:1;s:12:"is_variation";i:1;s:11:"is_taxonomy";i:1;}s:8:"pa_seria";a:6:{s:4:"name";s:8:"pa_seria";s:5:"value";s:0:"";s:8:"position";i:95;s:10:"is_visible";i:1;s:12:"is_variation";i:1;s:11:"is_taxonomy";i:1;}s:9:"pa_symbol";a:6:{s:4:"name";s:9:"pa_symbol";s:5:"value";s:0:"";s:8:"position";i:106;s:10:"is_visible";i:1;s:12:"is_variation";i:1;s:11:"is_taxonomy";i:1;}s:15:"pa_typ-produktu";a:6:{s:4:"name";s:15:"pa_typ-produktu";s:5:"value";s:0:"";s:8:"position";i:118;s:10:"is_visible";i:1;s:12:"is_variation";i:1;s:11:"is_taxonomy";i:1;}} | Wariant - Ramka B. Kwadrat | Gniazdka i Łączniki>Hager / Berker>Berker B.Kwadrat/S.1
21179 | Ramka 5-krotna aluminium mat Berker B.Kwadrat 5310158994 | [spb_single_image image="21287" image_size="full" frame="noframe" lightbox="yes" image_link="https://hager-konfigurator.pl/app/tool-a-index.php" link_target="_blank" fullwidth="no" width="1/2" el_position="first"][/spb_single_image] [spb_text_block pb_margin_bottom="no" pb_border_bottom="no" width="1/2" el_position="last"] Konfigurator osprzętu Narzędzie umożliwiające profesjonalne zestawienie osprzętu elektroinstalacyjnego bez znajomości numerów referencyjnych i bez korzystania z katalog [/spb_text_block] <p></p> | 5310158994/HAG | simple | 0 | [8 empty] | HAGER, Fabryczna 10 43-100 Tychy, office@hager.pl | [25 empty] | Szary | Aluminium mat |  |  |  | 5x | [17 empty] | Metal | [19 empty] | Berker | [16 empty] | B. Kwadrat | [10 empty] | 5310158994 | [11 empty] | Ramki | [25 empty] | a:10:{s:13:"pa_orientacja";a:6:{s:4:"name";s:13:"pa_orientacja";s:5:"value";s:0:"";s:8:"position";i:9;s:10:"is_visible";i:1;s:12:"is_variation";i:0;s:11:"is_taxonomy";i:1;}s:18:"pa_dane-producenta";a:6:{s:4:"name";s:18:"pa_dane-producenta";s:5:"value";s:0:"";s:8:"position";i:9;s:10:"is_visible";i:1;s:12:"is_variation";i:1;s:11:"is_taxonomy";i:1;}s:8:"pa_kolor";a:6:{s:4:"name";s:8:"pa_kolor";s:5:"value";s:0:"";s:8:"position";i:35;s:10:"is_visible";i:1;s:12:"is_variation";i:1;s:11:"is_taxonomy";i:1;}s:19:"pa_kolor-producenta";a:6:{s:4:"name";s:19:"pa_kolor-producenta";s:5:"value";s:0:"";s:8:"position";i:36;s:10:"is_visible";i:1;s:12:"is_variation";i:1;s:11:"is_taxonomy";i:1;}s:11:"pa_krotnosc";a:6:{s:4:"name";s:11:"pa_krotnosc";s:5:"value";s:0:"";s:8:"position";i:40;s:10:"is_visible";i:1;s:12:"is_variation";i:1;s:11:"is_taxonomy";i:1;}s:11:"pa_material";a:6:{s:4:"name";s:11:"pa_material";s:5:"value";s:0:"";s:8:"position";i:58;s:10:"is_visible";i:1;s:12:"is_variation";i:1;s:11:"is_taxonomy";i:1;}s:12:"pa_producent";a:6:{s:4:"name";s:12:"pa_producent";s:5:"value";s:0:"";s:8:"position";i:78;s:10:"is_visible";i:1;s:12:"is_variation";i:1;s:11:"is_taxonomy";i:1;}s:8:"pa_seria";a:6:{s:4:"name";s:8:"pa_seria";s:5:"value";s:0:"";s:8:"position";i:95;s:10:"is_visible";i:1;s:12:"is_variation";i:1;s:11:"is_taxonomy";i:1;}s:9:"pa_symbol";a:6:{s:4:"name";s:9:"pa_symbol";s:5:"value";s:0:"";s:8:"position";i:106;s:10:"is_visible";i:1;s:12:"is_variation";i:1;s:11:"is_taxonomy";i:1;}s:15:"pa_typ-produktu";a:6:{s:4:"name";s:15:"pa_typ-produktu";s:5:"value";s:0:"";s:8:"position";i:118;s:10:"is_visible";i:1;s:12:"is_variation";i:1;s:11:"is_taxonomy";i:1;}} | Wariant - Ramka B. Kwadrat | Gniazdka i Łączniki>Hager / Berker>Berker B.Kwadrat/S.1
21181 | Ramka 5-krotna antracyt Berker B.Kwadrat 5310158996 | [spb_single_image image="21287" image_size="full" frame="noframe" lightbox="yes" image_link="https://hager-konfigurator.pl/app/tool-a-index.php" link_target="_blank" fullwidth="no" width="1/2" el_position="first"][/spb_single_image] [spb_text_block pb_margin_bottom="no" pb_border_bottom="no" width="1/2" el_position="last"] <h3>Konfigurator osprzętu elektroinstalacyjnego</h3> Narzędzie umożliwiające profesjonalne zestawienie osprzętu elektroinstalacyjnego bez znajomości numerów referencyjnych i bez korzystania z katalog [/spb_text_block] <p></p> | 5310158996/HAG | simple | 0 | [8 empty] | HAGER, Fabryczna 10 43-100 Tychy, office@hager.pl | [25 empty] | Czarny | Antracyt |  |  |  | 5x | [37 empty] | Berker | [16 empty] | B. Kwadrat | [10 empty] | 5310158996 | [11 empty] | Ramki | [25 empty] | a:9:{s:13:"pa_orientacja";a:6:{s:4:"name";s:13:"pa_orientacja";s:5:"value";s:0:"";s:8:"position";i:8;s:10:"is_visible";i:1;s:12:"is_variation";i:0;s:11:"is_taxonomy";i:1;}s:18:"pa_dane-producenta";a:6:{s:4:"name";s:18:"pa_dane-producenta";s:5:"value";s:0:"";s:8:"position";i:9;s:10:"is_visible";i:1;s:12:"is_variation";i:1;s:11:"is_taxonomy";i:1;}s:8:"pa_kolor";a:6:{s:4:"name";s:8:"pa_kolor";s:5:"value";s:0:"";s:8:"position";i:35;s:10:"is_visible";i:1;s:12:"is_variation";i:1;s:11:"is_taxonomy";i:1;}s:19:"pa_kolor-producenta";a:6:{s:4:"name";s:19:"pa_kolor-producenta";s:5:"value";s:0:"";s:8:"position";i:36;s:10:"is_visible";i:1;s:12:"is_variation";i:1;s:11:"is_taxonomy";i:1;}s:11:"pa_krotnosc";a:6:{s:4:"name";s:11:"pa_krotnosc";s:5:"value";s:0:"";s:8:"position";i:40;s:10:"is_visible";i:1;s:12:"is_variation";i:1;s:11:"is_taxonomy";i:1;}s:12:"pa_producent";a:6:{s:4:"name";s:12:"pa_producent";s:5:"value";s:0:"";s:8:"position";i:78;s:10:"is_visible";i:1;s:12:"is_variation";i:1;s:11:"is_taxonomy";i:1;}s:8:"pa_seria";a:6:{s:4:"name";s:8:"pa_seria";s:5:"value";s:0:"";s:8:"position";i:95;s:10:"is_visible";i:1;s:12:"is_variation";i:1;s:11:"is_taxonomy";i:1;}s:9:"pa_symbol";a:6:{s:4:"name";s:9:"pa_symbol";s:5:"value";s:0:"";s:8:"position";i:106;s:10:"is_visible";i:1;s:12:"is_variation";i:1;s:11:"is_taxonomy";i:1;}s:15:"pa_typ-produktu";a:6:{s:4:"name";s:15:"pa_typ-produktu";s:5:"value";s:0:"";s:8:"position";i:118;s:10:"is_visible";i:1;s:12:"is_variation";i:1;s:11:"is_taxonomy";i:1;}} | Wariant - Ramka B. Kwadrat | Gniazdka i Łączniki>Hager / Berker>Berker B.Kwadrat/S.1
21183 | Klawisz pojedynczy strzałki antracyt Berker B.X 16201616 | BERKER B.3 B.7 KLAWISZ POJEDYNCZY STRZAŁKI ANTRACYT 16201616 to stylowy klawisz pojedynczy, który można stosować również w systemach KNX jako przycisk grupowy 1-krotny. Klawisz ten charakteryzuje się nadrukiem symbolu "strzałki" na antracytowej matowej powierzchni. <h2>BERKER B.3 B.7 KLAWISZ POJEDYNCZY STRZAŁKI ANTRACYT 16201616 - Specyfikacja</h2> <div class="product-details"> <strong>Łączniki przyciskowe:</strong> również do zastosowań KNX: przycisk grupowy 1-krotny <strong>Nadruk:</strong> z nadrukiem symbolu "strzałki" <strong>Nazwa produktu:</strong> Klawisz z nadrukiem symbolu "strzałki" <strong>Kolor powierzchni:</strong> antracyt matowy </div> Klawisz BERKER B.3 B.7 w kolorze antracyt matowy z nadrukiem symbolu "strzałki" doskonale wkomponuje się w nowoczesne wnętrze, zapewniając zarówno funkcjonalność, jak i elegancki wygląd. <p></p> | 16201616/HAG | simple | 0 | [8 empty] | HAGER, Fabryczna 10 43-100 Tychy, office@hager.pl | [25 empty] | Czarny | Antracyt |  |  |  | 1x | [37 empty] | Berker | [16 empty] | B. Kwadrat¦B.3¦B.7 | [10 empty] | 16201616 | [11 empty] | Klawisz pojedynczy | [25 empty] | a:8:{s:18:"pa_dane-producenta";a:6:{s:4:"name";s:18:"pa_dane-producenta";s:5:"value";s:0:"";s:8:"position";i:9;s:10:"is_visible";i:1;s:12:"is_variation";i:1;s:11:"is_taxonomy";i:1;}s:8:"pa_kolor";a:6:{s:4:"name";s:8:"pa_kolor";s:5:"value";s:0:"";s:8:"position";i:35;s:10:"is_visible";i:1;s:12:"is_variation";i:1;s:11:"is_taxonomy";i:1;}s:19:"pa_kolor-producenta";a:6:{s:4:"name";s:19:"pa_kolor-producenta";s:5:"value";s:0:"";s:8:"position";i:36;s:10:"is_visible";i:1;s:12:"is_variation";i:1;s:11:"is_taxonomy";i:1;}s:11:"pa_krotnosc";a:6:{s:4:"name";s:11:"pa_krotnosc";s:5:"value";s:0:"";s:8:"position";i:40;s:10:"is_visible";i:1;s:12:"is_variation";i:1;s:11:"is_taxonomy";i:1;}s:12:"pa_producent";a:6:{s:4:"name";s:12:"pa_producent";s:5:"value";s:0:"";s:8:"position";i:78;s:10:"is_visible";i:1;s:12:"is_variation";i:1;s:11:"is_taxonomy";i:1;}s:8:"pa_seria";a:6:{s:4:"name";s:8:"pa_seria";s:5:"value";s:0:"";s:8:"position";i:95;s:10:"is_visible";i:1;s:12:"is_variation";i:1;s:11:"is_taxonomy";i:1;}s:9:"pa_symbol";a:6:{s:4:"name";s:9:"pa_symbol";s:5:"value";s:0:"";s:8:"position";i:106;s:10:"is_visible";i:1;s:12:"is_variation";i:1;s:11:"is_taxonomy";i:1;}s:15:"pa_typ-produktu";a:6:{s:4:"name";s:15:"pa_typ-produktu";s:5:"value";s:0:"";s:8:"position";i:118;s:10:"is_visible";i:1;s:12:"is_variation";i:1;s:11:"is_taxonomy";i:1;}} | Wariant - Klawisz strzałki B.3 | Gniazdka i Łączniki>Hager / Berker>Berker B.3/B.7¦Gniazdka i Łączniki>Hager / Berker>Berker B.Kwadrat/S.1
21185 | Klawisz pojedynczy biały Berker B.X 16201909 | BERKER B.3 B.7 KLAWISZ POJEDYNCZY BIAŁY 16201909 to elegancki klawisz pojedynczy, który można stosować również w systemach KNX jako łącznik przyciskowy 1-krotny oraz przycisk grupowy 1-krotny. <h2>BERKER B.3 B.7 KLAWISZ POJEDYNCZY BIAŁY 16201909 - Specyfikacja</h2> <div class="product-details"> <strong>Łączniki przyciskowe:</strong> również do zastosowań KNX: łącznik przyciskowy 1-krotny i przycisk grupowy 1-krotny <strong>Nazwa produktu:</strong> Klawisz <strong>Kolor powierzchni:</strong> śnieżnobiały matowy </div> Klawisz BERKER B.3 B.7 w kolorze śnieżnobiałym matowym to doskonały wybór do nowoczesnego i eleganckiego wystroju wnętrza, zapewniający funkcjonalność i estetykę. <p></p> | 16201909/HAG | simple | 0 | [8 empty] | HAGER, Fabryczna 10 43-100 Tychy, office@hager.pl | [25 empty] | Biały | Biały |  |  |  | 1x | [37 empty] | Berker | [16 empty] | B. Kwadrat¦B.3¦B.7 | [10 empty] | 16201909 | [11 empty] | Klawisz pojedynczy | [25 empty] | a:8:{s:18:"pa_dane-producenta";a:6:{s:4:"name";s:18:"pa_dane-producenta";s:5:"value";s:0:"";s:8:"position";i:9;s:10:"is_visible";i:1;s:12:"is_variation";i:1;s:11:"is_taxonomy";i:1;}s:8:"pa_kolor";a:6:{s:4:"name";s:8:"pa_kolor";s:5:"value";s:0:"";s:8:"position";i:35;s:10:"is_visible";i:1;s:12:"is_variation";i:1;s:11:"is_taxonomy";i:1;}s:19:"pa_kolor-producenta";a:6:{s:4:"name";s:19:"pa_kolor-producenta";s:5:"value";s:0:"";s:8:"position";i:36;s:10:"is_visible";i:1;s:12:"is_variation";i:1;s:11:"is_taxonomy";i:1;}s:11:"pa_krotnosc";a:6:{s:4:"name";s:11:"pa_krotnosc";s:5:"value";s:0:"";s:8:"position";i:40;s:10:"is_visible";i:1;s:12:"is_variation";i:1;s:11:"is_taxonomy";i:1;}s:12:"pa_producent";a:6:{s:4:"name";s:12:"pa_producent";s:5:"value";s:0:"";s:8:"position";i:78;s:10:"is_visible";i:1;s:12:"is_variation";i:1;s:11:"is_taxonomy";i:1;}s:8:"pa_seria";a:6:{s:4:"name";s:8:"pa_seria";s:5:"value";s:0:"";s:8:"position";i:95;s:10:"is_visible";i:1;s:12:"is_variation";i:1;s:11:"is_taxonomy";i:1;}s:9:"pa_symbol";a:6:{s:4:"name";s:9:"pa_symbol";s:5:"value";s:0:"";s:8:"position";i:106;s:10:"is_visible";i:1;s:12:"is_variation";i:1;s:11:"is_taxonomy";i:1;}s:15:"pa_typ-produktu";a:6:{s:4:"name";s:15:"pa_typ-produktu";s:5:"value";s:0:"";s:8:"position";i:118;s:10:"is_visible";i:1;s:12:"is_variation";i:1;s:11:"is_taxonomy";i:1;}} | Wariant - Klawisz B.3 | Gniazdka i Łączniki>Hager / Berker>Berker B.3/B.7¦Gniazdka i Łączniki>Hager / Berker>Berker B.Kwadrat/S.1
21187 | Klawisz pojedynczy strzałki biały Berker B.X 16201919 | BERKER B.3 B.7 KLAWISZ POJEDYNCZY STRZAŁKI BIAŁY 16201919 to elegancki klawisz pojedynczy, który można używać również w systemach KNX jako przycisk grupowy 1-krotny. Klawisz posiada nadruk z symbolem "strzałki", co ułatwia jego identyfikację i użytkowanie. <h2>BERKER B.3 B.7 KLAWISZ POJEDYNCZY STRZAŁKI BIAŁY 16201919 - Specyfikacja</h2> <div class="product-details"> <strong>Łączniki przyciskowe:</strong> również do zastosowań KNX: przycisk grupowy 1-krotny <strong>Nadruk:</strong> z nadrukiem symbolu "strzałki" <strong>Nazwa produktu:</strong> Klawisz z nadrukiem symbolu "strzałki" <strong>Kolor powierzchni:</strong> śnieżnobiały matowy </div> Klawisz BERKER B.3 B.7 z nadrukiem symbolu "strzałki" w kolorze śnieżnobiałym matowym to doskonały wybór dla osób poszukujących estetycznego oraz funkcjonalnego rozwiązania do swojego wnętrza. <p></p> | 16201919/HAG | simple | 0 | [8 empty] | HAGER, Fabryczna 10 43-100 Tychy, office@hager.pl | [25 empty] | Biały | Biały |  |  |  | 1x | [37 empty] | Berker | [16 empty] | B. Kwadrat¦B.3¦B.7 | [10 empty] | 16201919 | [11 empty] | Klawisz pojedynczy | [25 empty] | a:8:{s:18:"pa_dane-producenta";a:6:{s:4:"name";s:18:"pa_dane-producenta";s:5:"value";s:0:"";s:8:"position";i:9;s:10:"is_visible";i:1;s:12:"is_variation";i:1;s:11:"is_taxonomy";i:1;}s:8:"pa_kolor";a:6:{s:4:"name";s:8:"pa_kolor";s:5:"value";s:0:"";s:8:"position";i:35;s:10:"is_visible";i:1;s:12:"is_variation";i:1;s:11:"is_taxonomy";i:1;}s:19:"pa_kolor-producenta";a:6:{s:4:"name";s:19:"pa_kolor-producenta";s:5:"value";s:0:"";s:8:"position";i:36;s:10:"is_visible";i:1;s:12:"is_variation";i:1;s:11:"is_taxonomy";i:1;}s:11:"pa_krotnosc";a:6:{s:4:"name";s:11:"pa_krotnosc";s:5:"value";s:0:"";s:8:"position";i:40;s:10:"is_visible";i:1;s:12:"is_variation";i:1;s:11:"is_taxonomy";i:1;}s:12:"pa_producent";a:6:{s:4:"name";s:12:"pa_producent";s:5:"value";s:0:"";s:8:"position";i:78;s:10:"is_visible";i:1;s:12:"is_variation";i:1;s:11:"is_taxonomy";i:1;}s:8:"pa_seria";a:6:{s:4:"name";s:8:"pa_seria";s:5:"value";s:0:"";s:8:"position";i:95;s:10:"is_visible";i:1;s:12:"is_variation";i:1;s:11:"is_taxonomy";i:1;}s:9:"pa_symbol";a:6:{s:4:"name";s:9:"pa_symbol";s:5:"value";s:0:"";s:8:"position";i:106;s:10:"is_visible";i:1;s:12:"is_variation";i:1;s:11:"is_taxonomy";i:1;}s:15:"pa_typ-produktu";a:6:{s:4:"name";s:15:"pa_typ-produktu";s:5:"value";s:0:"";s:8:"position";i:118;s:10:"is_visible";i:1;s:12:"is_variation";i:1;s:11:"is_taxonomy";i:1;}} | Wariant - Klawisz strzałki B.3 | Gniazdka i Łączniki>Hager / Berker>Berker B.3/B.7¦Gniazdka i Łączniki>Hager / Berker>Berker B.Kwadrat/S.1
21189 | Klaiwsz pojedyczny podświetlany biały Berker B.X 16211909 | <strong>Dane techniczne</strong> <hr /> Oświetlenie: <strong>do połączenia z podświetleniem i połączenia kontrolnego z podświetleniem</strong> <hr /> Łączniki przyciskowe: również do zastosowań KNX: <strong>łącznik przyciskowy 1-krotny i przycisk grupowy 1-krotny</strong> <hr /> Nazwa produktu: <strong>Klawisz</strong> <hr /> Dodatkowe parametry: <strong>soczewka</strong> <hr /> Kolor powierzchni: <strong>śnieżnobiały matowy</strong> <p></p> | 16211909/HAG | simple | 0 | [8 empty] | HAGER, Fabryczna 10 43-100 Tychy, office@hager.pl | [25 empty] | Biały | [42 empty] | Berker | [16 empty] | B. Kwadrat¦B.3¦B.7 | [10 empty] | 16211909 | [11 empty] | Klawisz pojedynczy | [25 empty] | a:6:{s:18:"pa_dane-producenta";a:6:{s:4:"name";s:18:"pa_dane-producenta";s:5:"value";s:0:"";s:8:"position";i:9;s:10:"is_visible";i:1;s:12:"is_variation";i:1;s:11:"is_taxonomy";i:1;}s:8:"pa_kolor";a:6:{s:4:"name";s:8:"pa_kolor";s:5:"value";s:0:"";s:8:"position";i:35;s:10:"is_visible";i:1;s:12:"is_variation";i:1;s:11:"is_taxonomy";i:1;}s:12:"pa_producent";a:6:{s:4:"name";s:12:"pa_producent";s:5:"value";s:0:"";s:8:"position";i:78;s:10:"is_visible";i:1;s:12:"is_variation";i:1;s:11:"is_taxonomy";i:1;}s:8:"pa_seria";a:6:{s:4:"name";s:8:"pa_seria";s:5:"value";s:0:"";s:8:"position";i:95;s:10:"is_visible";i:1;s:12:"is_variation";i:1;s:11:"is_taxonomy";i:1;}s:9:"pa_symbol";a:6:{s:4:"name";s:9:"pa_symbol";s:5:"value";s:0:"";s:8:"position";i:106;s:10:"is_visible";i:1;s:12:"is_variation";i:1;s:11:"is_taxonomy";i:1;}s:15:"pa_typ-produktu";a:6:{s:4:"name";s:15:"pa_typ-produktu";s:5:"value";s:0:"";s:8:"position";i:118;s:10:"is_visible";i:1;s:12:"is_variation";i:1;s:11:"is_taxonomy";i:1;}} |  | Gniazdka i Łączniki>Hager / Berker>Berker B.3/B.7¦Gniazdka i Łączniki>Hager / Berker>Berker B.Kwadrat/S.1
21191 | Klawisz podwójny biały Berker B.X 16231909 | <strong>Dane techniczne</strong> <hr /> Łączniki przyciskowe: również do zastosowań KNX: <strong>łącznik przyciskowy 2-krotny i przycisk grupowy 2-krotny</strong> <hr /> Nazwa produktu: <strong>Klawisz 2-krotny</strong> <hr /> Kolor powierzchni:<strong> śnieżnobiały matowy</strong> <p></p> | 16231909/HAG | simple | 0 | [8 empty] | HAGER, Fabryczna 10 43-100 Tychy, office@hager.pl | [25 empty] | Biały | Biały |  |  |  | 2x | [37 empty] | Berker | [16 empty] | B. Kwadrat¦B.3¦B.7 | [10 empty] | 16231909 | [11 empty] | Klawisz podwójny | [25 empty] | a:8:{s:18:"pa_dane-producenta";a:6:{s:4:"name";s:18:"pa_dane-producenta";s:5:"value";s:0:"";s:8:"position";i:9;s:10:"is_visible";i:1;s:12:"is_variation";i:1;s:11:"is_taxonomy";i:1;}s:8:"pa_kolor";a:6:{s:4:"name";s:8:"pa_kolor";s:5:"value";s:0:"";s:8:"position";i:35;s:10:"is_visible";i:1;s:12:"is_variation";i:1;s:11:"is_taxonomy";i:1;}s:19:"pa_kolor-producenta";a:6:{s:4:"name";s:19:"pa_kolor-producenta";s:5:"value";s:0:"";s:8:"position";i:36;s:10:"is_visible";i:1;s:12:"is_variation";i:1;s:11:"is_taxonomy";i:1;}s:11:"pa_krotnosc";a:6:{s:4:"name";s:11:"pa_krotnosc";s:5:"value";s:0:"";s:8:"position";i:40;s:10:"is_visible";i:1;s:12:"is_variation";i:1;s:11:"is_taxonomy";i:1;}s:12:"pa_producent";a:6:{s:4:"name";s:12:"pa_producent";s:5:"value";s:0:"";s:8:"position";i:78;s:10:"is_visible";i:1;s:12:"is_variation";i:1;s:11:"is_taxonomy";i:1;}s:8:"pa_seria";a:6:{s:4:"name";s:8:"pa_seria";s:5:"value";s:0:"";s:8:"position";i:95;s:10:"is_visible";i:1;s:12:"is_variation";i:1;s:11:"is_taxonomy";i:1;}s:9:"pa_symbol";a:6:{s:4:"name";s:9:"pa_symbol";s:5:"value";s:0:"";s:8:"position";i:106;s:10:"is_visible";i:1;s:12:"is_variation";i:1;s:11:"is_taxonomy";i:1;}s:15:"pa_typ-produktu";a:6:{s:4:"name";s:15:"pa_typ-produktu";s:5:"value";s:0:"";s:8:"position";i:118;s:10:"is_visible";i:1;s:12:"is_variation";i:1;s:11:"is_taxonomy";i:1;}} | Wariant - Klawisz B.3 | Gniazdka i Łączniki>Hager / Berker>Berker B.3/B.7¦Gniazdka i Łączniki>Hager / Berker>Berker B.Kwadrat/S.1
21193 | Klawisz podwójny strzałka biały Berker B.X 16251909 | <strong>Dane techniczne</strong> <hr /> Łączniki przyciskowe: również do zastosowań KNX: <strong>łącznik przyciskowy 2-krotny</strong> <hr /> Nadruk: <strong>z nadrukiem symbolu "strzałki"</strong> <hr /> Nazwa produktu: <strong>Klawisz podwójny z nadrukiem symbolu strzałki</strong> <hr /> Kolor powierzchni: <strong>śnieżnobiały matowy</strong> <hr /> &nbsp; <p></p> | 16251909/HAG | simple | 0 | [8 empty] | HAGER, Fabryczna 10 43-100 Tychy, office@hager.pl | [25 empty] | Biały | [42 empty] | Berker | [16 empty] | B. Kwadrat¦B.3¦B.7 | [10 empty] | 16251909 | [11 empty] | Klawisz podwójny | [25 empty] | a:6:{s:18:"pa_dane-producenta";a:6:{s:4:"name";s:18:"pa_dane-producenta";s:5:"value";s:0:"";s:8:"position";i:9;s:10:"is_visible";i:1;s:12:"is_variation";i:1;s:11:"is_taxonomy";i:1;}s:8:"pa_kolor";a:6:{s:4:"name";s:8:"pa_kolor";s:5:"value";s:0:"";s:8:"position";i:35;s:10:"is_visible";i:1;s:12:"is_variation";i:1;s:11:"is_taxonomy";i:1;}s:12:"pa_producent";a:6:{s:4:"name";s:12:"pa_producent";s:5:"value";s:0:"";s:8:"position";i:78;s:10:"is_visible";i:1;s:12:"is_variation";i:1;s:11:"is_taxonomy";i:1;}s:8:"pa_seria";a:6:{s:4:"name";s:8:"pa_seria";s:5:"value";s:0:"";s:8:"position";i:95;s:10:"is_visible";i:1;s:12:"is_variation";i:1;s:11:"is_taxonomy";i:1;}s:9:"pa_symbol";a:6:{s:4:"name";s:9:"pa_symbol";s:5:"value";s:0:"";s:8:"position";i:106;s:10:"is_visible";i:1;s:12:"is_variation";i:1;s:11:"is_taxonomy";i:1;}s:15:"pa_typ-produktu";a:6:{s:4:"name";s:15:"pa_typ-produktu";s:5:"value";s:0:"";s:8:"position";i:118;s:10:"is_visible";i:1;s:12:"is_variation";i:1;s:11:"is_taxonomy";i:1;}} |  | Gniazdka i Łączniki>Hager / Berker>Berker B.3/B.7¦Gniazdka i Łączniki>Hager / Berker>Berker B.Kwadrat/S.1
21195 | Klawisz podwójny podświetlany biały Berker B.X 16271909 | <strong>Dane techniczne</strong> <hr /> Oświetlenie: <strong>do połączenia z podświetleniem i połączenia kontrolnego z podświetleniem</strong> <hr /> Nazwa produktu: <strong>Klawisz 2-krotny</strong> <hr /> Dodatkowe parametry: <strong>czerwona soczewka</strong> <hr /> Kolor powierzchni: <strong>śnieżnobiały matowy</strong> <hr /> &nbsp; <p></p> | 16271909/HAG | simple | 0 | [8 empty] | HAGER, Fabryczna 10 43-100 Tychy, office@hager.pl | [25 empty] | Biały | [42 empty] | Berker | [16 empty] | B. Kwadrat¦B.3¦B.7 | [10 empty] | 16271909 | [11 empty] | Klawisze | [25 empty] | a:6:{s:18:"pa_dane-producenta";a:6:{s:4:"name";s:18:"pa_dane-producenta";s:5:"value";s:0:"";s:8:"position";i:9;s:10:"is_visible";i:1;s:12:"is_variation";i:1;s:11:"is_taxonomy";i:1;}s:8:"pa_kolor";a:6:{s:4:"name";s:8:"pa_kolor";s:5:"value";s:0:"";s:8:"position";i:35;s:10:"is_visible";i:1;s:12:"is_variation";i:1;s:11:"is_taxonomy";i:1;}s:12:"pa_producent";a:6:{s:4:"name";s:12:"pa_producent";s:5:"value";s:0:"";s:8:"position";i:78;s:10:"is_visible";i:1;s:12:"is_variation";i:1;s:11:"is_taxonomy";i:1;}s:8:"pa_seria";a:6:{s:4:"name";s:8:"pa_seria";s:5:"value";s:0:"";s:8:"position";i:95;s:10:"is_visible";i:1;s:12:"is_variation";i:1;s:11:"is_taxonomy";i:1;}s:9:"pa_symbol";a:6:{s:4:"name";s:9:"pa_symbol";s:5:"value";s:0:"";s:8:"position";i:106;s:10:"is_visible";i:1;s:12:"is_variation";i:1;s:11:"is_taxonomy";i:1;}s:15:"pa_typ-produktu";a:6:{s:4:"name";s:15:"pa_typ-produktu";s:5:"value";s:0:"";s:8:"position";i:118;s:10:"is_visible";i:1;s:12:"is_variation";i:1;s:11:"is_taxonomy";i:1;}} |  | Gniazdka i Łączniki>Hager / Berker>Berker B.3/B.7¦Gniazdka i Łączniki>Hager / Berker>Berker B.Kwadrat/S.1
21197 | Ramka 1-krotna aluminiowa brązowa/ antracyt Berker B.3 10113001 | <strong>Dane techniczne</strong> <hr /> Rodzaj montażu: <strong>do montażu pionowego i poziomego ; samozaciski</strong> <hr /> Materiał / Powierzchnia wierzchnia: <strong>metal, profil z aluminium</strong> <hr /> Nazwa produktu: <strong>ramka 1-krotna</strong> <hr /> Kolor powierzchni: <strong>brązowy / antracyt </strong> <hr /> Wykonanie: <strong>1-krotne</strong> <p></p> | 10113001/HAG | simple | 0 | [8 empty] | HAGER, Fabryczna 10 43-100 Tychy, office@hager.pl | [25 empty] | Brązowy¦Czarny¦Szary | Aluminium / Brązowy / Antracyt |  |  |  | 1x | [17 empty] | Metal | [19 empty] | Berker | [16 empty] | B.3 | [10 empty] | 10113001 | [11 empty] | Ramki | [25 empty] | a:10:{s:13:"pa_orientacja";a:6:{s:4:"name";s:13:"pa_orientacja";s:5:"value";s:0:"";s:8:"position";i:9;s:10:"is_visible";i:1;s:12:"is_variation";i:0;s:11:"is_taxonomy";i:1;}s:18:"pa_dane-producenta";a:6:{s:4:"name";s:18:"pa_dane-producenta";s:5:"value";s:0:"";s:8:"position";i:9;s:10:"is_visible";i:1;s:12:"is_variation";i:1;s:11:"is_taxonomy";i:1;}s:8:"pa_kolor";a:6:{s:4:"name";s:8:"pa_kolor";s:5:"value";s:0:"";s:8:"position";i:35;s:10:"is_visible";i:1;s:12:"is_variation";i:1;s:11:"is_taxonomy";i:1;}s:19:"pa_kolor-producenta";a:6:{s:4:"name";s:19:"pa_kolor-producenta";s:5:"value";s:0:"";s:8:"position";i:36;s:10:"is_visible";i:1;s:12:"is_variation";i:1;s:11:"is_taxonomy";i:1;}s:11:"pa_krotnosc";a:6:{s:4:"name";s:11:"pa_krotnosc";s:5:"value";s:0:"";s:8:"position";i:40;s:10:"is_visible";i:1;s:12:"is_variation";i:1;s:11:"is_taxonomy";i:1;}s:11:"pa_material";a:6:{s:4:"name";s:11:"pa_material";s:5:"value";s:0:"";s:8:"position";i:58;s:10:"is_visible";i:1;s:12:"is_variation";i:1;s:11:"is_taxonomy";i:1;}s:12:"pa_producent";a:6:{s:4:"name";s:12:"pa_producent";s:5:"value";s:0:"";s:8:"position";i:78;s:10:"is_visible";i:1;s:12:"is_variation";i:1;s:11:"is_taxonomy";i:1;}s:8:"pa_seria";a:6:{s:4:"name";s:8:"pa_seria";s:5:"value";s:0:"";s:8:"position";i:95;s:10:"is_visible";i:1;s:12:"is_variation";i:1;s:11:"is_taxonomy";i:1;}s:9:"pa_symbol";a:6:{s:4:"name";s:9:"pa_symbol";s:5:"value";s:0:"";s:8:"position";i:106;s:10:"is_visible";i:1;s:12:"is_variation";i:1;s:11:"is_taxonomy";i:1;}s:15:"pa_typ-produktu";a:6:{s:4:"name";s:15:"pa_typ-produktu";s:5:"value";s:0:"";s:8:"position";i:118;s:10:"is_visible";i:1;s:12:"is_variation";i:1;s:11:"is_taxonomy";i:1;}} | Wariant - Ramka B.3 | Gniazdka i Łączniki>Hager / Berker>Berker B.3/B.7
21199 | Ramka 1-krotna aluminiowa alu antracyt Berker B.3 10113004 | <strong>Dane techniczne</strong> <hr /> Rodzaj montażu: <strong>do montażu pionowego i poziomego ; samozaciski</strong> <hr /> Materiał / Powierzchnia wierzchnia: <strong>metal, profil z aluminium</strong> <hr /> Nazwa produktu: <strong>ramka 1-krotna</strong> <hr /> Kolor powierzchni: <strong>aluminium / antracyt </strong> <hr /> Wykonanie: <strong>1-krotne</strong> <p></p> | 10113004/HAG | simple | 0 | [8 empty] | HAGER, Fabryczna 10 43-100 Tychy, office@hager.pl | [25 empty] | Czarny¦Szary | Aluminium / Antracyt |  |  |  | 1x | [17 empty] | Metal | [19 empty] | Berker | [16 empty] | B.3 | [10 empty] | 10113004 | [11 empty] | Ramki | [25 empty] | a:10:{s:13:"pa_orientacja";a:6:{s:4:"name";s:13:"pa_orientacja";s:5:"value";s:0:"";s:8:"position";i:9;s:10:"is_visible";i:1;s:12:"is_variation";i:0;s:11:"is_taxonomy";i:1;}s:18:"pa_dane-producenta";a:6:{s:4:"name";s:18:"pa_dane-producenta";s:5:"value";s:0:"";s:8:"position";i:9;s:10:"is_visible";i:1;s:12:"is_variation";i:1;s:11:"is_taxonomy";i:1;}s:8:"pa_kolor";a:6:{s:4:"name";s:8:"pa_kolor";s:5:"value";s:0:"";s:8:"position";i:35;s:10:"is_visible";i:1;s:12:"is_variation";i:1;s:11:"is_taxonomy";i:1;}s:19:"pa_kolor-producenta";a:6:{s:4:"name";s:19:"pa_kolor-producenta";s:5:"value";s:0:"";s:8:"position";i:36;s:10:"is_visible";i:1;s:12:"is_variation";i:1;s:11:"is_taxonomy";i:1;}s:11:"pa_krotnosc";a:6:{s:4:"name";s:11:"pa_krotnosc";s:5:"value";s:0:"";s:8:"position";i:40;s:10:"is_visible";i:1;s:12:"is_variation";i:1;s:11:"is_taxonomy";i:1;}s:11:"pa_material";a:6:{s:4:"name";s:11:"pa_material";s:5:"value";s:0:"";s:8:"position";i:58;s:10:"is_visible";i:1;s:12:"is_variation";i:1;s:11:"is_taxonomy";i:1;}s:12:"pa_producent";a:6:{s:4:"name";s:12:"pa_producent";s:5:"value";s:0:"";s:8:"position";i:78;s:10:"is_visible";i:1;s:12:"is_variation";i:1;s:11:"is_taxonomy";i:1;}s:8:"pa_seria";a:6:{s:4:"name";s:8:"pa_seria";s:5:"value";s:0:"";s:8:"position";i:95;s:10:"is_visible";i:1;s:12:"is_variation";i:1;s:11:"is_taxonomy";i:1;}s:9:"pa_symbol";a:6:{s:4:"name";s:9:"pa_symbol";s:5:"value";s:0:"";s:8:"position";i:106;s:10:"is_visible";i:1;s:12:"is_variation";i:1;s:11:"is_taxonomy";i:1;}s:15:"pa_typ-produktu";a:6:{s:4:"name";s:15:"pa_typ-produktu";s:5:"value";s:0:"";s:8:"position";i:118;s:10:"is_visible";i:1;s:12:"is_variation";i:1;s:11:"is_taxonomy";i:1;}} | Wariant - Ramka B.3 | Gniazdka i Łączniki>Hager / Berker>Berker B.3/B.7
21201 | Ramka 1-krotna aluminiowa czarna antracyt Berker B.3 10113005 | <h3><strong>Dane techniczne</strong></h3> <hr /> Rodzaj montażu: <strong>do montażu pionowego i poziomego ; samozaciski</strong> <hr /> Materiał / Powierzchnia wierzchnia: <strong>metal, profil z aluminium</strong> <hr /> Nazwa produktu: <strong>ramka 1-krotna</strong> <hr /> Kolor powierzchni: <strong>czarny / antracyt </strong> <hr /> Wykonanie: <strong>1-krotne</strong> <p></p> | 10113005/HAG | simple | 0 | [8 empty] | HAGER, Fabryczna 10 43-100 Tychy, office@hager.pl | [25 empty] | Czarny¦Szary | Aluminium / Czarny / Antracyt |  |  |  | 1x | [17 empty] | Metal | [19 empty] | Berker | [16 empty] | B.3 | [10 empty] | 10113005 | [11 empty] | Ramki | [25 empty] | a:10:{s:13:"pa_orientacja";a:6:{s:4:"name";s:13:"pa_orientacja";s:5:"value";s:0:"";s:8:"position";i:9;s:10:"is_visible";i:1;s:12:"is_variation";i:0;s:11:"is_taxonomy";i:1;}s:18:"pa_dane-producenta";a:6:{s:4:"name";s:18:"pa_dane-producenta";s:5:"value";s:0:"";s:8:"position";i:9;s:10:"is_visible";i:1;s:12:"is_variation";i:1;s:11:"is_taxonomy";i:1;}s:8:"pa_kolor";a:6:{s:4:"name";s:8:"pa_kolor";s:5:"value";s:0:"";s:8:"position";i:35;s:10:"is_visible";i:1;s:12:"is_variation";i:1;s:11:"is_taxonomy";i:1;}s:19:"pa_kolor-producenta";a:6:{s:4:"name";s:19:"pa_kolor-producenta";s:5:"value";s:0:"";s:8:"position";i:36;s:10:"is_visible";i:1;s:12:"is_variation";i:1;s:11:"is_taxonomy";i:1;}s:11:"pa_krotnosc";a:6:{s:4:"name";s:11:"pa_krotnosc";s:5:"value";s:0:"";s:8:"position";i:40;s:10:"is_visible";i:1;s:12:"is_variation";i:1;s:11:"is_taxonomy";i:1;}s:11:"pa_material";a:6:{s:4:"name";s:11:"pa_material";s:5:"value";s:0:"";s:8:"position";i:58;s:10:"is_visible";i:1;s:12:"is_variation";i:1;s:11:"is_taxonomy";i:1;}s:12:"pa_producent";a:6:{s:4:"name";s:12:"pa_producent";s:5:"value";s:0:"";s:8:"position";i:78;s:10:"is_visible";i:1;s:12:"is_variation";i:1;s:11:"is_taxonomy";i:1;}s:8:"pa_seria";a:6:{s:4:"name";s:8:"pa_seria";s:5:"value";s:0:"";s:8:"position";i:95;s:10:"is_visible";i:1;s:12:"is_variation";i:1;s:11:"is_taxonomy";i:1;}s:9:"pa_symbol";a:6:{s:4:"name";s:9:"pa_symbol";s:5:"value";s:0:"";s:8:"position";i:106;s:10:"is_visible";i:1;s:12:"is_variation";i:1;s:11:"is_taxonomy";i:1;}s:15:"pa_typ-produktu";a:6:{s:4:"name";s:15:"pa_typ-produktu";s:5:"value";s:0:"";s:8:"position";i:118;s:10:"is_visible";i:1;s:12:"is_variation";i:1;s:11:"is_taxonomy";i:1;}} | Wariant - Ramka B.3 | Gniazdka i Łączniki>Hager / Berker>Berker B.3/B.7
21203 | Ramka 1-krotna aluminiowa czerwona antracyt Berker B.3 10113012 | <h3><strong>Dane techniczne</strong></h3> <hr /> Rodzaj montażu: <strong>do montażu pionowego i poziomego ; samozaciski</strong> <hr /> Materiał / Powierzchnia wierzchnia: <strong>metal, profil z aluminium</strong> <hr /> Nazwa produktu: <strong>ramka 1-krotna</strong> <hr /> Kolor powierzchni: <strong>czerwony, antracyt </strong> <hr /> Wykonanie: <strong>1-krotne</strong> <p></p> | 10113012/HAG | simple | 0 | [8 empty] | HAGER, Fabryczna 10 43-100 Tychy, office@hager.pl | [25 empty] | Czarny¦Czerwony¦Szary | Aluminium / Czerwony / Antracyt |  |  |  | 1x | [17 empty] | Metal | [19 empty] | Berker | [16 empty] | B.3 | [10 empty] | 10113012 | [11 empty] | Ramki | [25 empty] | a:10:{s:13:"pa_orientacja";a:6:{s:4:"name";s:13:"pa_orientacja";s:5:"value";s:0:"";s:8:"position";i:9;s:10:"is_visible";i:1;s:12:"is_variation";i:0;s:11:"is_taxonomy";i:1;}s:18:"pa_dane-producenta";a:6:{s:4:"name";s:18:"pa_dane-producenta";s:5:"value";s:0:"";s:8:"position";i:9;s:10:"is_visible";i:1;s:12:"is_variation";i:1;s:11:"is_taxonomy";i:1;}s:8:"pa_kolor";a:6:{s:4:"name";s:8:"pa_kolor";s:5:"value";s:0:"";s:8:"position";i:35;s:10:"is_visible";i:1;s:12:"is_variation";i:1;s:11:"is_taxonomy";i:1;}s:19:"pa_kolor-producenta";a:6:{s:4:"name";s:19:"pa_kolor-producenta";s:5:"value";s:0:"";s:8:"position";i:36;s:10:"is_visible";i:1;s:12:"is_variation";i:1;s:11:"is_taxonomy";i:1;}s:11:"pa_krotnosc";a:6:{s:4:"name";s:11:"pa_krotnosc";s:5:"value";s:0:"";s:8:"position";i:40;s:10:"is_visible";i:1;s:12:"is_variation";i:1;s:11:"is_taxonomy";i:1;}s:11:"pa_material";a:6:{s:4:"name";s:11:"pa_material";s:5:"value";s:0:"";s:8:"position";i:58;s:10:"is_visible";i:1;s:12:"is_variation";i:1;s:11:"is_taxonomy";i:1;}s:12:"pa_producent";a:6:{s:4:"name";s:12:"pa_producent";s:5:"value";s:0:"";s:8:"position";i:78;s:10:"is_visible";i:1;s:12:"is_variation";i:1;s:11:"is_taxonomy";i:1;}s:8:"pa_seria";a:6:{s:4:"name";s:8:"pa_seria";s:5:"value";s:0:"";s:8:"position";i:95;s:10:"is_visible";i:1;s:12:"is_variation";i:1;s:11:"is_taxonomy";i:1;}s:9:"pa_symbol";a:6:{s:4:"name";s:9:"pa_symbol";s:5:"value";s:0:"";s:8:"position";i:106;s:10:"is_visible";i:1;s:12:"is_variation";i:1;s:11:"is_taxonomy";i:1;}s:15:"pa_typ-produktu";a:6:{s:4:"name";s:15:"pa_typ-produktu";s:5:"value";s:0:"";s:8:"position";i:118;s:10:"is_visible";i:1;s:12:"is_variation";i:1;s:11:"is_taxonomy";i:1;}} | Wariant - Ramka B.3 | Gniazdka i Łączniki>Hager / Berker>Berker B.3/B.7
21205 | Ramka 1-krotna aluminiowa złota antracyt Berker B.3 10113016 | <h3><strong>Dane techniczne</strong></h3> <hr /> Rodzaj montażu: <strong>do montażu pionowego i poziomego ; samozaciski</strong> <hr /> Materiał / Powierzchnia wierzchnia: <strong>metal, profil z aluminium</strong> <hr /> Nazwa produktu: <strong>ramka 1-krotna</strong> <hr /> Kolor powierzchni: <strong>złoty, antracyt </strong> <hr /> Wykonanie: <strong>1-krotne</strong> <p></p> | 10113016/HAG | simple | 0 | [8 empty] | HAGER, Fabryczna 10 43-100 Tychy, office@hager.pl | [25 empty] | Czarny¦Szary¦Złoty | Aluminium / Złoty / Antracyt |  |  |  | 1x | [17 empty] | Metal | [19 empty] | Berker | [16 empty] | B.3 | [10 empty] | 10113016 | [11 empty] | Ramki | [25 empty] | a:10:{s:13:"pa_orientacja";a:6:{s:4:"name";s:13:"pa_orientacja";s:5:"value";s:0:"";s:8:"position";i:9;s:10:"is_visible";i:1;s:12:"is_variation";i:0;s:11:"is_taxonomy";i:1;}s:18:"pa_dane-producenta";a:6:{s:4:"name";s:18:"pa_dane-producenta";s:5:"value";s:0:"";s:8:"position";i:9;s:10:"is_visible";i:1;s:12:"is_variation";i:1;s:11:"is_taxonomy";i:1;}s:8:"pa_kolor";a:6:{s:4:"name";s:8:"pa_kolor";s:5:"value";s:0:"";s:8:"position";i:35;s:10:"is_visible";i:1;s:12:"is_variation";i:1;s:11:"is_taxonomy";i:1;}s:19:"pa_kolor-producenta";a:6:{s:4:"name";s:19:"pa_kolor-producenta";s:5:"value";s:0:"";s:8:"position";i:36;s:10:"is_visible";i:1;s:12:"is_variation";i:1;s:11:"is_taxonomy";i:1;}s:11:"pa_krotnosc";a:6:{s:4:"name";s:11:"pa_krotnosc";s:5:"value";s:0:"";s:8:"position";i:40;s:10:"is_visible";i:1;s:12:"is_variation";i:1;s:11:"is_taxonomy";i:1;}s:11:"pa_material";a:6:{s:4:"name";s:11:"pa_material";s:5:"value";s:0:"";s:8:"position";i:58;s:10:"is_visible";i:1;s:12:"is_variation";i:1;s:11:"is_taxonomy";i:1;}s:12:"pa_producent";a:6:{s:4:"name";s:12:"pa_producent";s:5:"value";s:0:"";s:8:"position";i:78;s:10:"is_visible";i:1;s:12:"is_variation";i:1;s:11:"is_taxonomy";i:1;}s:8:"pa_seria";a:6:{s:4:"name";s:8:"pa_seria";s:5:"value";s:0:"";s:8:"position";i:95;s:10:"is_visible";i:1;s:12:"is_variation";i:1;s:11:"is_taxonomy";i:1;}s:9:"pa_symbol";a:6:{s:4:"name";s:9:"pa_symbol";s:5:"value";s:0:"";s:8:"position";i:106;s:10:"is_visible";i:1;s:12:"is_variation";i:1;s:11:"is_taxonomy";i:1;}s:15:"pa_typ-produktu";a:6:{s:4:"name";s:15:"pa_typ-produktu";s:5:"value";s:0:"";s:8:"position";i:118;s:10:"is_visible";i:1;s:12:"is_variation";i:1;s:11:"is_taxonomy";i:1;}} | Wariant - Ramka B.3 | Gniazdka i Łączniki>Hager / Berker>Berker B.3/B.7
21207 | Ramka 1-krotna aluminiowa brązowa biała Berker B.3 10113021 | <h3><strong>Dane techniczne</strong></h3> <hr /> Rodzaj montażu: <strong>do montażu pionowego i poziomego ; samozaciski</strong> <hr /> Materiał / Powierzchnia wierzchnia: <strong>metal, profil z aluminium</strong> <hr /> Nazwa produktu: <strong>ramka 1-krotna</strong> <hr /> Kolor powierzchni: <strong>brąz / biały </strong> <hr /> Wykonanie: <strong>1-krotne</strong> <p></p> | 10113021/HAG | simple | 0 | [8 empty] | HAGER, Fabryczna 10 43-100 Tychy, office@hager.pl | [25 empty] | Biały¦Brązowy¦Szary | Aluminium / Brązowy / Biały |  |  |  | 1x | [17 empty] | Metal | [19 empty] | Berker | [16 empty] | B.3 | [10 empty] | 10113021 | [11 empty] | Ramki | [25 empty] | a:10:{s:13:"pa_orientacja";a:6:{s:4:"name";s:13:"pa_orientacja";s:5:"value";s:0:"";s:8:"position";i:9;s:10:"is_visible";i:1;s:12:"is_variation";i:0;s:11:"is_taxonomy";i:1;}s:18:"pa_dane-producenta";a:6:{s:4:"name";s:18:"pa_dane-producenta";s:5:"value";s:0:"";s:8:"position";i:9;s:10:"is_visible";i:1;s:12:"is_variation";i:1;s:11:"is_taxonomy";i:1;}s:8:"pa_kolor";a:6:{s:4:"name";s:8:"pa_kolor";s:5:"value";s:0:"";s:8:"position";i:35;s:10:"is_visible";i:1;s:12:"is_variation";i:1;s:11:"is_taxonomy";i:1;}s:19:"pa_kolor-producenta";a:6:{s:4:"name";s:19:"pa_kolor-producenta";s:5:"value";s:0:"";s:8:"position";i:36;s:10:"is_visible";i:1;s:12:"is_variation";i:1;s:11:"is_taxonomy";i:1;}s:11:"pa_krotnosc";a:6:{s:4:"name";s:11:"pa_krotnosc";s:5:"value";s:0:"";s:8:"position";i:40;s:10:"is_visible";i:1;s:12:"is_variation";i:1;s:11:"is_taxonomy";i:1;}s:11:"pa_material";a:6:{s:4:"name";s:11:"pa_material";s:5:"value";s:0:"";s:8:"position";i:58;s:10:"is_visible";i:1;s:12:"is_variation";i:1;s:11:"is_taxonomy";i:1;}s:12:"pa_producent";a:6:{s:4:"name";s:12:"pa_producent";s:5:"value";s:0:"";s:8:"position";i:78;s:10:"is_visible";i:1;s:12:"is_variation";i:1;s:11:"is_taxonomy";i:1;}s:8:"pa_seria";a:6:{s:4:"name";s:8:"pa_seria";s:5:"value";s:0:"";s:8:"position";i:95;s:10:"is_visible";i:1;s:12:"is_variation";i:1;s:11:"is_taxonomy";i:1;}s:9:"pa_symbol";a:6:{s:4:"name";s:9:"pa_symbol";s:5:"value";s:0:"";s:8:"position";i:106;s:10:"is_visible";i:1;s:12:"is_variation";i:1;s:11:"is_taxonomy";i:1;}s:15:"pa_typ-produktu";a:6:{s:4:"name";s:15:"pa_typ-produktu";s:5:"value";s:0:"";s:8:"position";i:118;s:10:"is_visible";i:1;s:12:"is_variation";i:1;s:11:"is_taxonomy";i:1;}} | Wariant - Ramka B.3 | Gniazdka i Łączniki>Hager / Berker>Berker B.3/B.7
21209 | Ramka 1-krotna aluminiowa czerwona biała Berker B.3 10113022 | <h3><strong>Dane techniczne</strong></h3> <hr /> Rodzaj montażu: <strong>do montażu pionowego i poziomego ; samozaciski</strong> <hr /> Materiał / Powierzchnia wierzchnia: <strong>metal, profil z aluminium</strong> <hr /> Nazwa produktu: <strong>ramka 1-krotna</strong> <hr /> Kolor powierzchni: <strong>czerwony / biały</strong> <hr /> Wykonanie: <strong>1-krotne</strong> <p></p> | 10113022/HAG | simple | 0 | [8 empty] | HAGER, Fabryczna 10 43-100 Tychy, office@hager.pl | [25 empty] | Biały¦Czerwony¦Szary | Aluminium / Czerwony / Biały |  |  |  | 1x | [17 empty] | Metal | [19 empty] | Berker | [16 empty] | B.3 | [10 empty] | 10113022 | [11 empty] | Ramki | [25 empty] | a:10:{s:13:"pa_orientacja";a:6:{s:4:"name";s:13:"pa_orientacja";s:5:"value";s:0:"";s:8:"position";i:9;s:10:"is_visible";i:1;s:12:"is_variation";i:0;s:11:"is_taxonomy";i:1;}s:18:"pa_dane-producenta";a:6:{s:4:"name";s:18:"pa_dane-producenta";s:5:"value";s:0:"";s:8:"position";i:9;s:10:"is_visible";i:1;s:12:"is_variation";i:1;s:11:"is_taxonomy";i:1;}s:8:"pa_kolor";a:6:{s:4:"name";s:8:"pa_kolor";s:5:"value";s:0:"";s:8:"position";i:35;s:10:"is_visible";i:1;s:12:"is_variation";i:1;s:11:"is_taxonomy";i:1;}s:19:"pa_kolor-producenta";a:6:{s:4:"name";s:19:"pa_kolor-producenta";s:5:"value";s:0:"";s:8:"position";i:36;s:10:"is_visible";i:1;s:12:"is_variation";i:1;s:11:"is_taxonomy";i:1;}s:11:"pa_krotnosc";a:6:{s:4:"name";s:11:"pa_krotnosc";s:5:"value";s:0:"";s:8:"position";i:40;s:10:"is_visible";i:1;s:12:"is_variation";i:1;s:11:"is_taxonomy";i:1;}s:11:"pa_material";a:6:{s:4:"name";s:11:"pa_material";s:5:"value";s:0:"";s:8:"position";i:58;s:10:"is_visible";i:1;s:12:"is_variation";i:1;s:11:"is_taxonomy";i:1;}s:12:"pa_producent";a:6:{s:4:"name";s:12:"pa_producent";s:5:"value";s:0:"";s:8:"position";i:78;s:10:"is_visible";i:1;s:12:"is_variation";i:1;s:11:"is_taxonomy";i:1;}s:8:"pa_seria";a:6:{s:4:"name";s:8:"pa_seria";s:5:"value";s:0:"";s:8:"position";i:95;s:10:"is_visible";i:1;s:12:"is_variation";i:1;s:11:"is_taxonomy";i:1;}s:9:"pa_symbol";a:6:{s:4:"name";s:9:"pa_symbol";s:5:"value";s:0:"";s:8:"position";i:106;s:10:"is_visible";i:1;s:12:"is_variation";i:1;s:11:"is_taxonomy";i:1;}s:15:"pa_typ-produktu";a:6:{s:4:"name";s:15:"pa_typ-produktu";s:5:"value";s:0:"";s:8:"position";i:118;s:10:"is_visible";i:1;s:12:"is_variation";i:1;s:11:"is_taxonomy";i:1;}} | Wariant - Ramka B.3 | Gniazdka i Łączniki>Hager / Berker>Berker B.3/B.7
21211 | Ramka 1-krotna aluminiowa czarna biała Berker B.3 10113025 | <h3><strong>Dane techniczne</strong></h3> <hr /> Rodzaj montażu: <strong>do montażu pionowego i poziomego ; samozaciski</strong> <hr /> Materiał / Powierzchnia wierzchnia: <strong>metal, profil z aluminium</strong> <hr /> Nazwa produktu: <strong>ramka 1-krotna</strong> <hr /> Kolor powierzchni: <strong>czarny / biały </strong> <hr /> Wykonanie: <strong>1-krotne</strong> <p></p> | 10113025/HAG | simple | 0 | [8 empty] | HAGER, Fabryczna 10 43-100 Tychy, office@hager.pl | [25 empty] | Biały¦Czarny¦Szary | Aluminium / Czarny / Biały |  |  |  | 1x | [17 empty] | Metal | [19 empty] | Berker | [16 empty] | B.3 | [10 empty] | 10113025 | [11 empty] | Ramki | [25 empty] | a:10:{s:13:"pa_orientacja";a:6:{s:4:"name";s:13:"pa_orientacja";s:5:"value";s:0:"";s:8:"position";i:9;s:10:"is_visible";i:1;s:12:"is_variation";i:0;s:11:"is_taxonomy";i:1;}s:18:"pa_dane-producenta";a:6:{s:4:"name";s:18:"pa_dane-producenta";s:5:"value";s:0:"";s:8:"position";i:9;s:10:"is_visible";i:1;s:12:"is_variation";i:1;s:11:"is_taxonomy";i:1;}s:8:"pa_kolor";a:6:{s:4:"name";s:8:"pa_kolor";s:5:"value";s:0:"";s:8:"position";i:35;s:10:"is_visible";i:1;s:12:"is_variation";i:1;s:11:"is_taxonomy";i:1;}s:19:"pa_kolor-producenta";a:6:{s:4:"name";s:19:"pa_kolor-producenta";s:5:"value";s:0:"";s:8:"position";i:36;s:10:"is_visible";i:1;s:12:"is_variation";i:1;s:11:"is_taxonomy";i:1;}s:11:"pa_krotnosc";a:6:{s:4:"name";s:11:"pa_krotnosc";s:5:"value";s:0:"";s:8:"position";i:40;s:10:"is_visible";i:1;s:12:"is_variation";i:1;s:11:"is_taxonomy";i:1;}s:11:"pa_material";a:6:{s:4:"name";s:11:"pa_material";s:5:"value";s:0:"";s:8:"position";i:58;s:10:"is_visible";i:1;s:12:"is_variation";i:1;s:11:"is_taxonomy";i:1;}s:12:"pa_producent";a:6:{s:4:"name";s:12:"pa_producent";s:5:"value";s:0:"";s:8:"position";i:78;s:10:"is_visible";i:1;s:12:"is_variation";i:1;s:11:"is_taxonomy";i:1;}s:8:"pa_seria";a:6:{s:4:"name";s:8:"pa_seria";s:5:"value";s:0:"";s:8:"position";i:95;s:10:"is_visible";i:1;s:12:"is_variation";i:1;s:11:"is_taxonomy";i:1;}s:9:"pa_symbol";a:6:{s:4:"name";s:9:"pa_symbol";s:5:"value";s:0:"";s:8:"position";i:106;s:10:"is_visible";i:1;s:12:"is_variation";i:1;s:11:"is_taxonomy";i:1;}s:15:"pa_typ-produktu";a:6:{s:4:"name";s:15:"pa_typ-produktu";s:5:"value";s:0:"";s:8:"position";i:118;s:10:"is_visible";i:1;s:12:"is_variation";i:1;s:11:"is_taxonomy";i:1;}} | Wariant - Ramka B.3 | Gniazdka i Łączniki>Hager / Berker>Berker B.3/B.7
21213 | Ramka 1-krotna aluminiowa złota biała Berker B.3 10113046 | <h3><strong>Dane techniczne</strong></h3> <hr /> Rodzaj montażu: <strong>do montażu pionowego i poziomego ; samozaciski</strong> <hr /> Materiał / Powierzchnia wierzchnia: <strong>metal, profil z aluminium</strong> <hr /> Nazwa produktu: <strong>ramka 1-krotna</strong> <hr /> Kolor powierzchni: <strong>złoty / biały</strong> <hr /> Wykonanie: <strong>1-krotne</strong> <p></p> | 10113046/HAG | simple | 0 | [8 empty] | HAGER, Fabryczna 10 43-100 Tychy, office@hager.pl | [25 empty] | Biały¦Szary¦Złoty | Aluminium / Złoty / Biały |  |  |  | 1x | [17 empty] | Metal | [19 empty] | Berker | [16 empty] | B.3 | [10 empty] | 10113046 | [11 empty] | Ramki | [25 empty] | a:10:{s:13:"pa_orientacja";a:6:{s:4:"name";s:13:"pa_orientacja";s:5:"value";s:0:"";s:8:"position";i:9;s:10:"is_visible";i:1;s:12:"is_variation";i:0;s:11:"is_taxonomy";i:1;}s:18:"pa_dane-producenta";a:6:{s:4:"name";s:18:"pa_dane-producenta";s:5:"value";s:0:"";s:8:"position";i:9;s:10:"is_visible";i:1;s:12:"is_variation";i:1;s:11:"is_taxonomy";i:1;}s:8:"pa_kolor";a:6:{s:4:"name";s:8:"pa_kolor";s:5:"value";s:0:"";s:8:"position";i:35;s:10:"is_visible";i:1;s:12:"is_variation";i:1;s:11:"is_taxonomy";i:1;}s:19:"pa_kolor-producenta";a:6:{s:4:"name";s:19:"pa_kolor-producenta";s:5:"value";s:0:"";s:8:"position";i:36;s:10:"is_visible";i:1;s:12:"is_variation";i:1;s:11:"is_taxonomy";i:1;}s:11:"pa_krotnosc";a:6:{s:4:"name";s:11:"pa_krotnosc";s:5:"value";s:0:"";s:8:"position";i:40;s:10:"is_visible";i:1;s:12:"is_variation";i:1;s:11:"is_taxonomy";i:1;}s:11:"pa_material";a:6:{s:4:"name";s:11:"pa_material";s:5:"value";s:0:"";s:8:"position";i:58;s:10:"is_visible";i:1;s:12:"is_variation";i:1;s:11:"is_taxonomy";i:1;}s:12:"pa_producent";a:6:{s:4:"name";s:12:"pa_producent";s:5:"value";s:0:"";s:8:"position";i:78;s:10:"is_visible";i:1;s:12:"is_variation";i:1;s:11:"is_taxonomy";i:1;}s:8:"pa_seria";a:6:{s:4:"name";s:8:"pa_seria";s:5:"value";s:0:"";s:8:"position";i:95;s:10:"is_visible";i:1;s:12:"is_variation";i:1;s:11:"is_taxonomy";i:1;}s:9:"pa_symbol";a:6:{s:4:"name";s:9:"pa_symbol";s:5:"value";s:0:"";s:8:"position";i:106;s:10:"is_visible";i:1;s:12:"is_variation";i:1;s:11:"is_taxonomy";i:1;}s:15:"pa_typ-produktu";a:6:{s:4:"name";s:15:"pa_typ-produktu";s:5:"value";s:0:"";s:8:"position";i:118;s:10:"is_visible";i:1;s:12:"is_variation";i:1;s:11:"is_taxonomy";i:1;}} | Wariant - Ramka B.3 | Gniazdka i Łączniki>Hager / Berker>Berker B.3/B.7
21215 | Ramka 1-krotna aluminiowa alu biała Berker B.3 10113904 | <h3><strong>Dane techniczne</strong></h3> <hr /> Rodzaj montażu: <strong>do montażu pionowego i poziomego ; samozaciski</strong> <hr /> Materiał / Powierzchnia wierzchnia: <strong>metal, profil z aluminium</strong> <hr /> Nazwa produktu: <strong>ramka 1-krotna</strong> <hr /> Kolor powierzchni: <strong>aluminium, biały</strong> <hr /> Wykonanie: <strong>1-krotne</strong> <p></p> | 10113904/HAG | simple | 0 | [8 empty] | HAGER, Fabryczna 10 43-100 Tychy, office@hager.pl | [25 empty] | Biały¦Szary | aluminium/biały |  |  |  | 1x | [17 empty] | Metal | [19 empty] | Berker | [16 empty] | B.3 | [10 empty] | 10113904 | [11 empty] | Ramki | [25 empty] | a:10:{s:13:"pa_orientacja";a:6:{s:4:"name";s:13:"pa_orientacja";s:5:"value";s:0:"";s:8:"position";i:9;s:10:"is_visible";i:1;s:12:"is_variation";i:0;s:11:"is_taxonomy";i:1;}s:18:"pa_dane-producenta";a:6:{s:4:"name";s:18:"pa_dane-producenta";s:5:"value";s:0:"";s:8:"position";i:9;s:10:"is_visible";i:1;s:12:"is_variation";i:1;s:11:"is_taxonomy";i:1;}s:8:"pa_kolor";a:6:{s:4:"name";s:8:"pa_kolor";s:5:"value";s:0:"";s:8:"position";i:35;s:10:"is_visible";i:1;s:12:"is_variation";i:1;s:11:"is_taxonomy";i:1;}s:19:"pa_kolor-producenta";a:6:{s:4:"name";s:19:"pa_kolor-producenta";s:5:"value";s:0:"";s:8:"position";i:36;s:10:"is_visible";i:1;s:12:"is_variation";i:1;s:11:"is_taxonomy";i:1;}s:11:"pa_krotnosc";a:6:{s:4:"name";s:11:"pa_krotnosc";s:5:"value";s:0:"";s:8:"position";i:40;s:10:"is_visible";i:1;s:12:"is_variation";i:1;s:11:"is_taxonomy";i:1;}s:11:"pa_material";a:6:{s:4:"name";s:11:"pa_material";s:5:"value";s:0:"";s:8:"position";i:58;s:10:"is_visible";i:1;s:12:"is_variation";i:1;s:11:"is_taxonomy";i:1;}s:12:"pa_producent";a:6:{s:4:"name";s:12:"pa_producent";s:5:"value";s:0:"";s:8:"position";i:78;s:10:"is_visible";i:1;s:12:"is_variation";i:1;s:11:"is_taxonomy";i:1;}s:8:"pa_seria";a:6:{s:4:"name";s:8:"pa_seria";s:5:"value";s:0:"";s:8:"position";i:95;s:10:"is_visible";i:1;s:12:"is_variation";i:1;s:11:"is_taxonomy";i:1;}s:9:"pa_symbol";a:6:{s:4:"name";s:9:"pa_symbol";s:5:"value";s:0:"";s:8:"position";i:106;s:10:"is_visible";i:1;s:12:"is_variation";i:1;s:11:"is_taxonomy";i:1;}s:15:"pa_typ-produktu";a:6:{s:4:"name";s:15:"pa_typ-produktu";s:5:"value";s:0:"";s:8:"position";i:118;s:10:"is_visible";i:1;s:12:"is_variation";i:1;s:11:"is_taxonomy";i:1;}} | Wariant - Ramka B.3 | Gniazdka i Łączniki>Hager / Berker>Berker B.3/B.7
21217 | Ramka 2-krotna aluminiowa brązowa antracyt Berker B.3 10123001 | <h3><strong>Dane techniczne</strong></h3> <hr /> Rodzaj montażu: <strong>do montażu pionowego i poziomego ; samozaciski</strong> <hr /> Materiał / Powierzchnia wierzchnia: <strong>metal, profil z aluminium</strong> <hr /> Nazwa produktu:<strong> ramka 2-krotna</strong> <hr /> Kolor powierzchni: <strong>brązowy / antracyt </strong> <hr /> Wykonanie: <strong>2-krotne</strong> <p></p> | 10123001/HAG | simple | 0 | [8 empty] | HAGER, Fabryczna 10 43-100 Tychy, office@hager.pl | [25 empty] | Brązowy¦Czarny¦Szary | Aluminium / Brązowy / Antracyt |  |  |  | 2x | [17 empty] | Metal | [19 empty] | Berker | [16 empty] | B.3 | [10 empty] | 10123001 | [11 empty] | Ramki | [25 empty] | a:10:{s:13:"pa_orientacja";a:6:{s:4:"name";s:13:"pa_orientacja";s:5:"value";s:0:"";s:8:"position";i:9;s:10:"is_visible";i:1;s:12:"is_variation";i:0;s:11:"is_taxonomy";i:1;}s:18:"pa_dane-producenta";a:6:{s:4:"name";s:18:"pa_dane-producenta";s:5:"value";s:0:"";s:8:"position";i:9;s:10:"is_visible";i:1;s:12:"is_variation";i:1;s:11:"is_taxonomy";i:1;}s:8:"pa_kolor";a:6:{s:4:"name";s:8:"pa_kolor";s:5:"value";s:0:"";s:8:"position";i:35;s:10:"is_visible";i:1;s:12:"is_variation";i:1;s:11:"is_taxonomy";i:1;}s:19:"pa_kolor-producenta";a:6:{s:4:"name";s:19:"pa_kolor-producenta";s:5:"value";s:0:"";s:8:"position";i:36;s:10:"is_visible";i:1;s:12:"is_variation";i:1;s:11:"is_taxonomy";i:1;}s:11:"pa_krotnosc";a:6:{s:4:"name";s:11:"pa_krotnosc";s:5:"value";s:0:"";s:8:"position";i:40;s:10:"is_visible";i:1;s:12:"is_variation";i:1;s:11:"is_taxonomy";i:1;}s:11:"pa_material";a:6:{s:4:"name";s:11:"pa_material";s:5:"value";s:0:"";s:8:"position";i:58;s:10:"is_visible";i:1;s:12:"is_variation";i:1;s:11:"is_taxonomy";i:1;}s:12:"pa_producent";a:6:{s:4:"name";s:12:"pa_producent";s:5:"value";s:0:"";s:8:"position";i:78;s:10:"is_visible";i:1;s:12:"is_variation";i:1;s:11:"is_taxonomy";i:1;}s:8:"pa_seria";a:6:{s:4:"name";s:8:"pa_seria";s:5:"value";s:0:"";s:8:"position";i:95;s:10:"is_visible";i:1;s:12:"is_variation";i:1;s:11:"is_taxonomy";i:1;}s:9:"pa_symbol";a:6:{s:4:"name";s:9:"pa_symbol";s:5:"value";s:0:"";s:8:"position";i:106;s:10:"is_visible";i:1;s:12:"is_variation";i:1;s:11:"is_taxonomy";i:1;}s:15:"pa_typ-produktu";a:6:{s:4:"name";s:15:"pa_typ-produktu";s:5:"value";s:0:"";s:8:"position";i:118;s:10:"is_visible";i:1;s:12:"is_variation";i:1;s:11:"is_taxonomy";i:1;}} | Wariant - Ramka B.3 | Gniazdka i Łączniki>Hager / Berker>Berker B.3/B.7
21219 | Ramka 2-krotna aluminiowa alu antracyt Berker B.3 10123004 | <h3><strong>Dane techniczne</strong></h3> <hr /> Rodzaj montażu: <strong>do montażu pionowego i poziomego ; samozaciski</strong> <hr /> Materiał / Powierzchnia wierzchnia: <strong>metal, profil z aluminium</strong> <hr /> Nazwa produktu: <strong>ramka 2-krotna</strong> <hr /> Kolor powierzchni: <strong>aluminium / antracyt</strong> <hr /> Wykonanie:<strong> 2-krotne</strong> <p></p> | 10123004/HAG | simple | 0 | [8 empty] | HAGER, Fabryczna 10 43-100 Tychy, office@hager.pl | [25 empty] | Czarny¦Szary | Aluminium / Antracyt |  |  |  | 2x | [17 empty] | Metal | [19 empty] | Berker | [16 empty] | B.3 | [10 empty] | 10123004 | [11 empty] | Ramki | [25 empty] | a:10:{s:13:"pa_orientacja";a:6:{s:4:"name";s:13:"pa_orientacja";s:5:"value";s:0:"";s:8:"position";i:9;s:10:"is_visible";i:1;s:12:"is_variation";i:0;s:11:"is_taxonomy";i:1;}s:18:"pa_dane-producenta";a:6:{s:4:"name";s:18:"pa_dane-producenta";s:5:"value";s:0:"";s:8:"position";i:9;s:10:"is_visible";i:1;s:12:"is_variation";i:1;s:11:"is_taxonomy";i:1;}s:8:"pa_kolor";a:6:{s:4:"name";s:8:"pa_kolor";s:5:"value";s:0:"";s:8:"position";i:35;s:10:"is_visible";i:1;s:12:"is_variation";i:1;s:11:"is_taxonomy";i:1;}s:19:"pa_kolor-producenta";a:6:{s:4:"name";s:19:"pa_kolor-producenta";s:5:"value";s:0:"";s:8:"position";i:36;s:10:"is_visible";i:1;s:12:"is_variation";i:1;s:11:"is_taxonomy";i:1;}s:11:"pa_krotnosc";a:6:{s:4:"name";s:11:"pa_krotnosc";s:5:"value";s:0:"";s:8:"position";i:40;s:10:"is_visible";i:1;s:12:"is_variation";i:1;s:11:"is_taxonomy";i:1;}s:11:"pa_material";a:6:{s:4:"name";s:11:"pa_material";s:5:"value";s:0:"";s:8:"position";i:58;s:10:"is_visible";i:1;s:12:"is_variation";i:1;s:11:"is_taxonomy";i:1;}s:12:"pa_producent";a:6:{s:4:"name";s:12:"pa_producent";s:5:"value";s:0:"";s:8:"position";i:78;s:10:"is_visible";i:1;s:12:"is_variation";i:1;s:11:"is_taxonomy";i:1;}s:8:"pa_seria";a:6:{s:4:"name";s:8:"pa_seria";s:5:"value";s:0:"";s:8:"position";i:95;s:10:"is_visible";i:1;s:12:"is_variation";i:1;s:11:"is_taxonomy";i:1;}s:9:"pa_symbol";a:6:{s:4:"name";s:9:"pa_symbol";s:5:"value";s:0:"";s:8:"position";i:106;s:10:"is_visible";i:1;s:12:"is_variation";i:1;s:11:"is_taxonomy";i:1;}s:15:"pa_typ-produktu";a:6:{s:4:"name";s:15:"pa_typ-produktu";s:5:"value";s:0:"";s:8:"position";i:118;s:10:"is_visible";i:1;s:12:"is_variation";i:1;s:11:"is_taxonomy";i:1;}} | Wariant - Ramka B.3 | Gniazdka i Łączniki>Hager / Berker>Berker B.3/B.7
21221 | Ramka 2-krotna aluminiowa czarna antracyt Berker B.3 10123005 | <h3><strong>Dane techniczne</strong></h3> <hr /> Rodzaj montażu: <strong>do montażu pionowego i poziomego ; samozaciski</strong> <hr /> Materiał / Powierzchnia wierzchnia: <strong>metal, profil z aluminium</strong> <hr /> Nazwa produktu:<strong> ramka 2-krotna</strong> <hr /> Kolor powierzchni: <strong>czarny / antracyt</strong> <hr /> Wykonanie: <strong>2-krotne</strong> <p></p> | 10123005/HAG | simple | 0 | [8 empty] | HAGER, Fabryczna 10 43-100 Tychy, office@hager.pl | [25 empty] | Czarny¦Szary | Aluminium / Czarny / Antracyt |  |  |  | 2x | [17 empty] | Metal | [19 empty] | Berker | [16 empty] | B.3 | [10 empty] | 10123005 | [11 empty] | Ramki | [25 empty] | a:10:{s:13:"pa_orientacja";a:6:{s:4:"name";s:13:"pa_orientacja";s:5:"value";s:0:"";s:8:"position";i:9;s:10:"is_visible";i:1;s:12:"is_variation";i:0;s:11:"is_taxonomy";i:1;}s:18:"pa_dane-producenta";a:6:{s:4:"name";s:18:"pa_dane-producenta";s:5:"value";s:0:"";s:8:"position";i:9;s:10:"is_visible";i:1;s:12:"is_variation";i:1;s:11:"is_taxonomy";i:1;}s:8:"pa_kolor";a:6:{s:4:"name";s:8:"pa_kolor";s:5:"value";s:0:"";s:8:"position";i:35;s:10:"is_visible";i:1;s:12:"is_variation";i:1;s:11:"is_taxonomy";i:1;}s:19:"pa_kolor-producenta";a:6:{s:4:"name";s:19:"pa_kolor-producenta";s:5:"value";s:0:"";s:8:"position";i:36;s:10:"is_visible";i:1;s:12:"is_variation";i:1;s:11:"is_taxonomy";i:1;}s:11:"pa_krotnosc";a:6:{s:4:"name";s:11:"pa_krotnosc";s:5:"value";s:0:"";s:8:"position";i:40;s:10:"is_visible";i:1;s:12:"is_variation";i:1;s:11:"is_taxonomy";i:1;}s:11:"pa_material";a:6:{s:4:"name";s:11:"pa_material";s:5:"value";s:0:"";s:8:"position";i:58;s:10:"is_visible";i:1;s:12:"is_variation";i:1;s:11:"is_taxonomy";i:1;}s:12:"pa_producent";a:6:{s:4:"name";s:12:"pa_producent";s:5:"value";s:0:"";s:8:"position";i:78;s:10:"is_visible";i:1;s:12:"is_variation";i:1;s:11:"is_taxonomy";i:1;}s:8:"pa_seria";a:6:{s:4:"name";s:8:"pa_seria";s:5:"value";s:0:"";s:8:"position";i:95;s:10:"is_visible";i:1;s:12:"is_variation";i:1;s:11:"is_taxonomy";i:1;}s:9:"pa_symbol";a:6:{s:4:"name";s:9:"pa_symbol";s:5:"value";s:0:"";s:8:"position";i:106;s:10:"is_visible";i:1;s:12:"is_variation";i:1;s:11:"is_taxonomy";i:1;}s:15:"pa_typ-produktu";a:6:{s:4:"name";s:15:"pa_typ-produktu";s:5:"value";s:0:"";s:8:"position";i:118;s:10:"is_visible";i:1;s:12:"is_variation";i:1;s:11:"is_taxonomy";i:1;}} | Wariant - Ramka B.3 | Gniazdka i Łączniki>Hager / Berker>Berker B.3/B.7
21223 | Ramka 2-krotna aluminiowa czerwona antracyt Berker B.3 10123012 | <h3><strong>Dane techniczne</strong></h3> <hr /> Rodzaj montażu: <strong>do montażu pionowego i poziomego ; samozaciski</strong> <hr /> Materiał / Powierzchnia wierzchnia: <strong>metal, profil z aluminium</strong> <hr /> Nazwa produktu:<strong> ramka 2-krotna</strong> <hr /> Kolor powierzchni: <strong>czerwony / antracyt</strong> <hr /> Wykonanie: <strong>2-krotne</strong> <p></p> | 10123012/HAG | simple | 0 | [8 empty] | HAGER, Fabryczna 10 43-100 Tychy, office@hager.pl | [25 empty] | Czarny¦Czerwony¦Szary | Aluminium / Czerwony / Antracyt |  |  |  | 2x | [17 empty] | Metal | [19 empty] | Berker | [16 empty] | B.3 | [10 empty] | 10123012 | [11 empty] | Ramki | [25 empty] | a:10:{s:13:"pa_orientacja";a:6:{s:4:"name";s:13:"pa_orientacja";s:5:"value";s:0:"";s:8:"position";i:9;s:10:"is_visible";i:1;s:12:"is_variation";i:0;s:11:"is_taxonomy";i:1;}s:18:"pa_dane-producenta";a:6:{s:4:"name";s:18:"pa_dane-producenta";s:5:"value";s:0:"";s:8:"position";i:9;s:10:"is_visible";i:1;s:12:"is_variation";i:1;s:11:"is_taxonomy";i:1;}s:8:"pa_kolor";a:6:{s:4:"name";s:8:"pa_kolor";s:5:"value";s:0:"";s:8:"position";i:35;s:10:"is_visible";i:1;s:12:"is_variation";i:1;s:11:"is_taxonomy";i:1;}s:19:"pa_kolor-producenta";a:6:{s:4:"name";s:19:"pa_kolor-producenta";s:5:"value";s:0:"";s:8:"position";i:36;s:10:"is_visible";i:1;s:12:"is_variation";i:1;s:11:"is_taxonomy";i:1;}s:11:"pa_krotnosc";a:6:{s:4:"name";s:11:"pa_krotnosc";s:5:"value";s:0:"";s:8:"position";i:40;s:10:"is_visible";i:1;s:12:"is_variation";i:1;s:11:"is_taxonomy";i:1;}s:11:"pa_material";a:6:{s:4:"name";s:11:"pa_material";s:5:"value";s:0:"";s:8:"position";i:58;s:10:"is_visible";i:1;s:12:"is_variation";i:1;s:11:"is_taxonomy";i:1;}s:12:"pa_producent";a:6:{s:4:"name";s:12:"pa_producent";s:5:"value";s:0:"";s:8:"position";i:78;s:10:"is_visible";i:1;s:12:"is_variation";i:1;s:11:"is_taxonomy";i:1;}s:8:"pa_seria";a:6:{s:4:"name";s:8:"pa_seria";s:5:"value";s:0:"";s:8:"position";i:95;s:10:"is_visible";i:1;s:12:"is_variation";i:1;s:11:"is_taxonomy";i:1;}s:9:"pa_symbol";a:6:{s:4:"name";s:9:"pa_symbol";s:5:"value";s:0:"";s:8:"position";i:106;s:10:"is_visible";i:1;s:12:"is_variation";i:1;s:11:"is_taxonomy";i:1;}s:15:"pa_typ-produktu";a:6:{s:4:"name";s:15:"pa_typ-produktu";s:5:"value";s:0:"";s:8:"position";i:118;s:10:"is_visible";i:1;s:12:"is_variation";i:1;s:11:"is_taxonomy";i:1;}} | Wariant - Ramka B.3 | Gniazdka i Łączniki>Hager / Berker>Berker B.3/B.7
21225 | Ramka 2-krotna aluminiowa złota antracyt Berker B.3 10123016 | <h3><strong>Dane techniczne</strong></h3> <hr /> Rodzaj montażu: <strong>do montażu pionowego i poziomego ; samozaciski</strong> <hr /> Materiał / Powierzchnia wierzchnia: <strong>metal, profil z aluminium</strong> <hr /> Nazwa produktu: <strong>ramka 2-krotna</strong> <hr /> Kolor powierzchni: <strong>złoty / antracyt</strong> <hr /> Wykonanie: <strong>2-krotne</strong> <p></p> | 10123016/HAG | simple | 0 | [8 empty] | HAGER, Fabryczna 10 43-100 Tychy, office@hager.pl | [25 empty] | Czarny¦Szary¦Złoty | Aluminium / Złoty / Antracyt |  |  |  | 2x | [17 empty] | Metal | [19 empty] | Berker | [16 empty] | B.3 | [10 empty] | 10123016 | [11 empty] | Ramki | [25 empty] | a:10:{s:13:"pa_orientacja";a:6:{s:4:"name";s:13:"pa_orientacja";s:5:"value";s:0:"";s:8:"position";i:9;s:10:"is_visible";i:1;s:12:"is_variation";i:0;s:11:"is_taxonomy";i:1;}s:18:"pa_dane-producenta";a:6:{s:4:"name";s:18:"pa_dane-producenta";s:5:"value";s:0:"";s:8:"position";i:9;s:10:"is_visible";i:1;s:12:"is_variation";i:1;s:11:"is_taxonomy";i:1;}s:8:"pa_kolor";a:6:{s:4:"name";s:8:"pa_kolor";s:5:"value";s:0:"";s:8:"position";i:35;s:10:"is_visible";i:1;s:12:"is_variation";i:1;s:11:"is_taxonomy";i:1;}s:19:"pa_kolor-producenta";a:6:{s:4:"name";s:19:"pa_kolor-producenta";s:5:"value";s:0:"";s:8:"position";i:36;s:10:"is_visible";i:1;s:12:"is_variation";i:1;s:11:"is_taxonomy";i:1;}s:11:"pa_krotnosc";a:6:{s:4:"name";s:11:"pa_krotnosc";s:5:"value";s:0:"";s:8:"position";i:40;s:10:"is_visible";i:1;s:12:"is_variation";i:1;s:11:"is_taxonomy";i:1;}s:11:"pa_material";a:6:{s:4:"name";s:11:"pa_material";s:5:"value";s:0:"";s:8:"position";i:58;s:10:"is_visible";i:1;s:12:"is_variation";i:1;s:11:"is_taxonomy";i:1;}s:12:"pa_producent";a:6:{s:4:"name";s:12:"pa_producent";s:5:"value";s:0:"";s:8:"position";i:78;s:10:"is_visible";i:1;s:12:"is_variation";i:1;s:11:"is_taxonomy";i:1;}s:8:"pa_seria";a:6:{s:4:"name";s:8:"pa_seria";s:5:"value";s:0:"";s:8:"position";i:95;s:10:"is_visible";i:1;s:12:"is_variation";i:1;s:11:"is_taxonomy";i:1;}s:9:"pa_symbol";a:6:{s:4:"name";s:9:"pa_symbol";s:5:"value";s:0:"";s:8:"position";i:106;s:10:"is_visible";i:1;s:12:"is_variation";i:1;s:11:"is_taxonomy";i:1;}s:15:"pa_typ-produktu";a:6:{s:4:"name";s:15:"pa_typ-produktu";s:5:"value";s:0:"";s:8:"position";i:118;s:10:"is_visible";i:1;s:12:"is_variation";i:1;s:11:"is_taxonomy";i:1;}} | Wariant - Ramka B.3 | Gniazdka i Łączniki>Hager / Berker>Berker B.3/B.7
21227 | Ramka 2-krotna aluminiowa brązowa biała Berker B.3 10123021 | <h3><strong>Dane techniczne</strong></h3> <hr /> Rodzaj montażu: do montażu pionowego i poziomego ; samozaciski <hr /> Materiał / Powierzchnia wierzchnia: metal, profil z aluminium <hr /> Nazwa produktu: ramka 2-krotna <hr /> Kolor powierzchni: brązowy / biały <hr /> Wykonanie: 2-krotne <p></p> | 10123021/HAG | simple | 0 | [8 empty] | HAGER, Fabryczna 10 43-100 Tychy, office@hager.pl | [25 empty] | Biały¦Brązowy¦Szary | Aluminium / Brązowy / Biały |  |  |  | 2x | [17 empty] | Metal | [19 empty] | Berker | [16 empty] | B.3 | [10 empty] | 10123021 | [11 empty] | Ramki | [25 empty] | a:10:{s:13:"pa_orientacja";a:6:{s:4:"name";s:13:"pa_orientacja";s:5:"value";s:0:"";s:8:"position";i:9;s:10:"is_visible";i:1;s:12:"is_variation";i:0;s:11:"is_taxonomy";i:1;}s:18:"pa_dane-producenta";a:6:{s:4:"name";s:18:"pa_dane-producenta";s:5:"value";s:0:"";s:8:"position";i:9;s:10:"is_visible";i:1;s:12:"is_variation";i:1;s:11:"is_taxonomy";i:1;}s:8:"pa_kolor";a:6:{s:4:"name";s:8:"pa_kolor";s:5:"value";s:0:"";s:8:"position";i:35;s:10:"is_visible";i:1;s:12:"is_variation";i:1;s:11:"is_taxonomy";i:1;}s:19:"pa_kolor-producenta";a:6:{s:4:"name";s:19:"pa_kolor-producenta";s:5:"value";s:0:"";s:8:"position";i:36;s:10:"is_visible";i:1;s:12:"is_variation";i:1;s:11:"is_taxonomy";i:1;}s:11:"pa_krotnosc";a:6:{s:4:"name";s:11:"pa_krotnosc";s:5:"value";s:0:"";s:8:"position";i:40;s:10:"is_visible";i:1;s:12:"is_variation";i:1;s:11:"is_taxonomy";i:1;}s:11:"pa_material";a:6:{s:4:"name";s:11:"pa_material";s:5:"value";s:0:"";s:8:"position";i:58;s:10:"is_visible";i:1;s:12:"is_variation";i:1;s:11:"is_taxonomy";i:1;}s:12:"pa_producent";a:6:{s:4:"name";s:12:"pa_producent";s:5:"value";s:0:"";s:8:"position";i:78;s:10:"is_visible";i:1;s:12:"is_variation";i:1;s:11:"is_taxonomy";i:1;}s:8:"pa_seria";a:6:{s:4:"name";s:8:"pa_seria";s:5:"value";s:0:"";s:8:"position";i:95;s:10:"is_visible";i:1;s:12:"is_variation";i:1;s:11:"is_taxonomy";i:1;}s:9:"pa_symbol";a:6:{s:4:"name";s:9:"pa_symbol";s:5:"value";s:0:"";s:8:"position";i:106;s:10:"is_visible";i:1;s:12:"is_variation";i:1;s:11:"is_taxonomy";i:1;}s:15:"pa_typ-produktu";a:6:{s:4:"name";s:15:"pa_typ-produktu";s:5:"value";s:0:"";s:8:"position";i:118;s:10:"is_visible";i:1;s:12:"is_variation";i:1;s:11:"is_taxonomy";i:1;}} | Wariant - Ramka B.3 | Gniazdka i Łączniki>Hager / Berker>Berker B.3/B.7
21229 | Ramka 2-krotna aluminiowa czerwona biała Berker B.3 10123022 | <h3><strong>Dane techniczne</strong></h3> <hr /> Rodzaj montażu: do montażu pionowego i poziomego ; samozaciski <hr /> Materiał / Powierzchnia wierzchnia: metal, profil z aluminium <hr /> Nazwa produktu: ramka 2-krotna <hr /> Kolor powierzchni: czerwony / biały <hr /> Wykonanie: 2-krotne <p></p> | 10123022/HAG | simple | 0 | [8 empty] | HAGER, Fabryczna 10 43-100 Tychy, office@hager.pl | [25 empty] | Biały¦Czerwony¦Szary | Aluminium / Czerwony / Biały |  |  |  | 2x | [17 empty] | Metal | [19 empty] | Berker | [16 empty] | B.3 | [10 empty] | 10123022 | [11 empty] | Ramki | [25 empty] | a:10:{s:13:"pa_orientacja";a:6:{s:4:"name";s:13:"pa_orientacja";s:5:"value";s:0:"";s:8:"position";i:9;s:10:"is_visible";i:1;s:12:"is_variation";i:0;s:11:"is_taxonomy";i:1;}s:18:"pa_dane-producenta";a:6:{s:4:"name";s:18:"pa_dane-producenta";s:5:"value";s:0:"";s:8:"position";i:9;s:10:"is_visible";i:1;s:12:"is_variation";i:1;s:11:"is_taxonomy";i:1;}s:8:"pa_kolor";a:6:{s:4:"name";s:8:"pa_kolor";s:5:"value";s:0:"";s:8:"position";i:35;s:10:"is_visible";i:1;s:12:"is_variation";i:1;s:11:"is_taxonomy";i:1;}s:19:"pa_kolor-producenta";a:6:{s:4:"name";s:19:"pa_kolor-producenta";s:5:"value";s:0:"";s:8:"position";i:36;s:10:"is_visible";i:1;s:12:"is_variation";i:1;s:11:"is_taxonomy";i:1;}s:11:"pa_krotnosc";a:6:{s:4:"name";s:11:"pa_krotnosc";s:5:"value";s:0:"";s:8:"position";i:40;s:10:"is_visible";i:1;s:12:"is_variation";i:1;s:11:"is_taxonomy";i:1;}s:11:"pa_material";a:6:{s:4:"name";s:11:"pa_material";s:5:"value";s:0:"";s:8:"position";i:58;s:10:"is_visible";i:1;s:12:"is_variation";i:1;s:11:"is_taxonomy";i:1;}s:12:"pa_producent";a:6:{s:4:"name";s:12:"pa_producent";s:5:"value";s:0:"";s:8:"position";i:78;s:10:"is_visible";i:1;s:12:"is_variation";i:1;s:11:"is_taxonomy";i:1;}s:8:"pa_seria";a:6:{s:4:"name";s:8:"pa_seria";s:5:"value";s:0:"";s:8:"position";i:95;s:10:"is_visible";i:1;s:12:"is_variation";i:1;s:11:"is_taxonomy";i:1;}s:9:"pa_symbol";a:6:{s:4:"name";s:9:"pa_symbol";s:5:"value";s:0:"";s:8:"position";i:106;s:10:"is_visible";i:1;s:12:"is_variation";i:1;s:11:"is_taxonomy";i:1;}s:15:"pa_typ-produktu";a:6:{s:4:"name";s:15:"pa_typ-produktu";s:5:"value";s:0:"";s:8:"position";i:118;s:10:"is_visible";i:1;s:12:"is_variation";i:1;s:11:"is_taxonomy";i:1;}} | Wariant - Ramka B.3 | Gniazdka i Łączniki>Hager / Berker>Berker B.3/B.7
21231 | Ramka 2-krotna aluminiowa czarna biała Berker B.3 10123025 | <h3><strong>Dane techniczne</strong></h3> <hr /> Rodzaj montażu: do montażu pionowego i poziomego ; samozaciski <hr /> Materiał / Powierzchnia wierzchnia: metal, profil z aluminium <hr /> Nazwa produktu: ramka 2-krotna <hr /> Kolor powierzchni: czarny , biały <hr /> Wykonanie: 2-krotne <p></p> | 10123025/HAG | simple | 0 | [8 empty] | HAGER, Fabryczna 10 43-100 Tychy, office@hager.pl | [25 empty] | Biały¦Czarny¦Szary | Aluminium / Czarny / Biały |  |  |  | 2x | [17 empty] | Metal | [19 empty] | Berker | [16 empty] | B.3 | [10 empty] | 10123025 | [11 empty] | Ramki | [25 empty] | a:10:{s:13:"pa_orientacja";a:6:{s:4:"name";s:13:"pa_orientacja";s:5:"value";s:0:"";s:8:"position";i:9;s:10:"is_visible";i:1;s:12:"is_variation";i:0;s:11:"is_taxonomy";i:1;}s:18:"pa_dane-producenta";a:6:{s:4:"name";s:18:"pa_dane-producenta";s:5:"value";s:0:"";s:8:"position";i:9;s:10:"is_visible";i:1;s:12:"is_variation";i:1;s:11:"is_taxonomy";i:1;}s:8:"pa_kolor";a:6:{s:4:"name";s:8:"pa_kolor";s:5:"value";s:0:"";s:8:"position";i:35;s:10:"is_visible";i:1;s:12:"is_variation";i:1;s:11:"is_taxonomy";i:1;}s:19:"pa_kolor-producenta";a:6:{s:4:"name";s:19:"pa_kolor-producenta";s:5:"value";s:0:"";s:8:"position";i:36;s:10:"is_visible";i:1;s:12:"is_variation";i:1;s:11:"is_taxonomy";i:1;}s:11:"pa_krotnosc";a:6:{s:4:"name";s:11:"pa_krotnosc";s:5:"value";s:0:"";s:8:"position";i:40;s:10:"is_visible";i:1;s:12:"is_variation";i:1;s:11:"is_taxonomy";i:1;}s:11:"pa_material";a:6:{s:4:"name";s:11:"pa_material";s:5:"value";s:0:"";s:8:"position";i:58;s:10:"is_visible";i:1;s:12:"is_variation";i:1;s:11:"is_taxonomy";i:1;}s:12:"pa_producent";a:6:{s:4:"name";s:12:"pa_producent";s:5:"value";s:0:"";s:8:"position";i:78;s:10:"is_visible";i:1;s:12:"is_variation";i:1;s:11:"is_taxonomy";i:1;}s:8:"pa_seria";a:6:{s:4:"name";s:8:"pa_seria";s:5:"value";s:0:"";s:8:"position";i:95;s:10:"is_visible";i:1;s:12:"is_variation";i:1;s:11:"is_taxonomy";i:1;}s:9:"pa_symbol";a:6:{s:4:"name";s:9:"pa_symbol";s:5:"value";s:0:"";s:8:"position";i:106;s:10:"is_visible";i:1;s:12:"is_variation";i:1;s:11:"is_taxonomy";i:1;}s:15:"pa_typ-produktu";a:6:{s:4:"name";s:15:"pa_typ-produktu";s:5:"value";s:0:"";s:8:"position";i:118;s:10:"is_visible";i:1;s:12:"is_variation";i:1;s:11:"is_taxonomy";i:1;}} | Wariant - Ramka B.3 | Gniazdka i Łączniki>Hager / Berker>Berker B.3/B.7
21233 | Ramka 2-krotna aluminiowa złota biała Berker B.3 10123046 | <h3><strong>Dane techniczne</strong></h3> <hr /> Rodzaj montażu: do montażu pionowego i poziomego ; samozaciski <hr /> Materiał / Powierzchnia wierzchnia: metal, profil z aluminium <hr /> Nazwa produktu: ramka 2-krotna <hr /> Kolor powierzchni: aluminium/ złoty, biały <hr /> Wykonanie: 2-krotne <p></p> | 10123046/HAG | simple | 0 | [8 empty] | HAGER, Fabryczna 10 43-100 Tychy, office@hager.pl | [25 empty] | Biały¦Szary¦Złoty | Aluminium / Złoty / Biały |  |  |  | 2x | [17 empty] | Metal | [19 empty] | Berker | [16 empty] | B.3 | [10 empty] | 10123046 | [11 empty] | Ramki | [25 empty] | a:10:{s:13:"pa_orientacja";a:6:{s:4:"name";s:13:"pa_orientacja";s:5:"value";s:0:"";s:8:"position";i:9;s:10:"is_visible";i:1;s:12:"is_variation";i:0;s:11:"is_taxonomy";i:1;}s:18:"pa_dane-producenta";a:6:{s:4:"name";s:18:"pa_dane-producenta";s:5:"value";s:0:"";s:8:"position";i:9;s:10:"is_visible";i:1;s:12:"is_variation";i:1;s:11:"is_taxonomy";i:1;}s:8:"pa_kolor";a:6:{s:4:"name";s:8:"pa_kolor";s:5:"value";s:0:"";s:8:"position";i:35;s:10:"is_visible";i:1;s:12:"is_variation";i:1;s:11:"is_taxonomy";i:1;}s:19:"pa_kolor-producenta";a:6:{s:4:"name";s:19:"pa_kolor-producenta";s:5:"value";s:0:"";s:8:"position";i:36;s:10:"is_visible";i:1;s:12:"is_variation";i:1;s:11:"is_taxonomy";i:1;}s:11:"pa_krotnosc";a:6:{s:4:"name";s:11:"pa_krotnosc";s:5:"value";s:0:"";s:8:"position";i:40;s:10:"is_visible";i:1;s:12:"is_variation";i:1;s:11:"is_taxonomy";i:1;}s:11:"pa_material";a:6:{s:4:"name";s:11:"pa_material";s:5:"value";s:0:"";s:8:"position";i:58;s:10:"is_visible";i:1;s:12:"is_variation";i:1;s:11:"is_taxonomy";i:1;}s:12:"pa_producent";a:6:{s:4:"name";s:12:"pa_producent";s:5:"value";s:0:"";s:8:"position";i:78;s:10:"is_visible";i:1;s:12:"is_variation";i:1;s:11:"is_taxonomy";i:1;}s:8:"pa_seria";a:6:{s:4:"name";s:8:"pa_seria";s:5:"value";s:0:"";s:8:"position";i:95;s:10:"is_visible";i:1;s:12:"is_variation";i:1;s:11:"is_taxonomy";i:1;}s:9:"pa_symbol";a:6:{s:4:"name";s:9:"pa_symbol";s:5:"value";s:0:"";s:8:"position";i:106;s:10:"is_visible";i:1;s:12:"is_variation";i:1;s:11:"is_taxonomy";i:1;}s:15:"pa_typ-produktu";a:6:{s:4:"name";s:15:"pa_typ-produktu";s:5:"value";s:0:"";s:8:"position";i:118;s:10:"is_visible";i:1;s:12:"is_variation";i:1;s:11:"is_taxonomy";i:1;}} | Wariant - Ramka B.3 | Gniazdka i Łączniki>Hager / Berker>Berker B.3/B.7
21235 | Ramka 2-krotna aluminiowa alu biała Berker B.3 10123904 | <h3><strong>Dane techniczne</strong></h3> <hr /> Rodzaj montażu: do montażu pionowego i poziomego ; samozaciski <hr /> Materiał / Powierzchnia wierzchnia: metal, profil z aluminium <hr /> Nazwa produktu: ramka 2-krotna <hr /> Kolor powierzchni: aluminium, biały <hr /> Wykonanie: 2-krotne <p></p> | 10123904/HAG | simple | 0 | [8 empty] | HAGER, Fabryczna 10 43-100 Tychy, office@hager.pl | [25 empty] | Biały¦Szary | aluminium/biały |  |  |  | 2x | [17 empty] | Metal | [19 empty] | Berker | [16 empty] | B.3 | [10 empty] | 10123904 | [11 empty] | Ramki | [25 empty] | a:10:{s:13:"pa_orientacja";a:6:{s:4:"name";s:13:"pa_orientacja";s:5:"value";s:0:"";s:8:"position";i:9;s:10:"is_visible";i:1;s:12:"is_variation";i:0;s:11:"is_taxonomy";i:1;}s:18:"pa_dane-producenta";a:6:{s:4:"name";s:18:"pa_dane-producenta";s:5:"value";s:0:"";s:8:"position";i:9;s:10:"is_visible";i:1;s:12:"is_variation";i:1;s:11:"is_taxonomy";i:1;}s:8:"pa_kolor";a:6:{s:4:"name";s:8:"pa_kolor";s:5:"value";s:0:"";s:8:"position";i:35;s:10:"is_visible";i:1;s:12:"is_variation";i:1;s:11:"is_taxonomy";i:1;}s:19:"pa_kolor-producenta";a:6:{s:4:"name";s:19:"pa_kolor-producenta";s:5:"value";s:0:"";s:8:"position";i:36;s:10:"is_visible";i:1;s:12:"is_variation";i:1;s:11:"is_taxonomy";i:1;}s:11:"pa_krotnosc";a:6:{s:4:"name";s:11:"pa_krotnosc";s:5:"value";s:0:"";s:8:"position";i:40;s:10:"is_visible";i:1;s:12:"is_variation";i:1;s:11:"is_taxonomy";i:1;}s:11:"pa_material";a:6:{s:4:"name";s:11:"pa_material";s:5:"value";s:0:"";s:8:"position";i:58;s:10:"is_visible";i:1;s:12:"is_variation";i:1;s:11:"is_taxonomy";i:1;}s:12:"pa_producent";a:6:{s:4:"name";s:12:"pa_producent";s:5:"value";s:0:"";s:8:"position";i:78;s:10:"is_visible";i:1;s:12:"is_variation";i:1;s:11:"is_taxonomy";i:1;}s:8:"pa_seria";a:6:{s:4:"name";s:8:"pa_seria";s:5:"value";s:0:"";s:8:"position";i:95;s:10:"is_visible";i:1;s:12:"is_variation";i:1;s:11:"is_taxonomy";i:1;}s:9:"pa_symbol";a:6:{s:4:"name";s:9:"pa_symbol";s:5:"value";s:0:"";s:8:"position";i:106;s:10:"is_visible";i:1;s:12:"is_variation";i:1;s:11:"is_taxonomy";i:1;}s:15:"pa_typ-produktu";a:6:{s:4:"name";s:15:"pa_typ-produktu";s:5:"value";s:0:"";s:8:"position";i:118;s:10:"is_visible";i:1;s:12:"is_variation";i:1;s:11:"is_taxonomy";i:1;}} | Wariant - Ramka B.3 | Gniazdka i Łączniki>Hager / Berker>Berker B.3/B.7
21237 | Ramka 3-krotna aluminiowa brązowa antracyt Berker B.3 10133001 | <h3><strong>Dane techniczne</strong></h3> <hr /> Rodzaj montażu: do montażu pionowego i poziomego ; samozaciski <hr /> Materiał / Powierzchnia wierzchnia: metal, profil z aluminium <hr /> Nazwa produktu: ramka 3-krotna <hr /> Kolor powierzchni: aluminium/brąz, antracyt <hr /> Wykonanie: 3-krotne <p></p> | 10133001/HAG | simple | 0 | [8 empty] | HAGER, Fabryczna 10 43-100 Tychy, office@hager.pl | [25 empty] | Brązowy¦Czarny¦Szary | Aluminium / Brązowy / Antracyt |  |  |  | 3x | [17 empty] | Metal | [19 empty] | Berker | [16 empty] | B.3 | [10 empty] | 10133001 | [11 empty] | Ramki | [25 empty] | a:10:{s:13:"pa_orientacja";a:6:{s:4:"name";s:13:"pa_orientacja";s:5:"value";s:0:"";s:8:"position";i:9;s:10:"is_visible";i:1;s:12:"is_variation";i:0;s:11:"is_taxonomy";i:1;}s:18:"pa_dane-producenta";a:6:{s:4:"name";s:18:"pa_dane-producenta";s:5:"value";s:0:"";s:8:"position";i:9;s:10:"is_visible";i:1;s:12:"is_variation";i:1;s:11:"is_taxonomy";i:1;}s:8:"pa_kolor";a:6:{s:4:"name";s:8:"pa_kolor";s:5:"value";s:0:"";s:8:"position";i:35;s:10:"is_visible";i:1;s:12:"is_variation";i:1;s:11:"is_taxonomy";i:1;}s:19:"pa_kolor-producenta";a:6:{s:4:"name";s:19:"pa_kolor-producenta";s:5:"value";s:0:"";s:8:"position";i:36;s:10:"is_visible";i:1;s:12:"is_variation";i:1;s:11:"is_taxonomy";i:1;}s:11:"pa_krotnosc";a:6:{s:4:"name";s:11:"pa_krotnosc";s:5:"value";s:0:"";s:8:"position";i:40;s:10:"is_visible";i:1;s:12:"is_variation";i:1;s:11:"is_taxonomy";i:1;}s:11:"pa_material";a:6:{s:4:"name";s:11:"pa_material";s:5:"value";s:0:"";s:8:"position";i:58;s:10:"is_visible";i:1;s:12:"is_variation";i:1;s:11:"is_taxonomy";i:1;}s:12:"pa_producent";a:6:{s:4:"name";s:12:"pa_producent";s:5:"value";s:0:"";s:8:"position";i:78;s:10:"is_visible";i:1;s:12:"is_variation";i:1;s:11:"is_taxonomy";i:1;}s:8:"pa_seria";a:6:{s:4:"name";s:8:"pa_seria";s:5:"value";s:0:"";s:8:"position";i:95;s:10:"is_visible";i:1;s:12:"is_variation";i:1;s:11:"is_taxonomy";i:1;}s:9:"pa_symbol";a:6:{s:4:"name";s:9:"pa_symbol";s:5:"value";s:0:"";s:8:"position";i:106;s:10:"is_visible";i:1;s:12:"is_variation";i:1;s:11:"is_taxonomy";i:1;}s:15:"pa_typ-produktu";a:6:{s:4:"name";s:15:"pa_typ-produktu";s:5:"value";s:0:"";s:8:"position";i:118;s:10:"is_visible";i:1;s:12:"is_variation";i:1;s:11:"is_taxonomy";i:1;}} | Wariant - Ramka B.3 | Gniazdka i Łączniki>Hager / Berker>Berker B.3/B.7
21240 | Ramka 3-krotna aluminiowa alu antracyt Berker B.3 10133004 | <h3><strong>Dane techniczne</strong></h3> <hr /> Rodzaj montażu: do montażu pionowego i poziomego ; samozaciski <hr /> Materiał / Powierzchnia wierzchnia: metal, profil z aluminium <hr /> Nazwa produktu: ramka 3-krotna <hr /> Kolor powierzchni: aluminium/matowy antracyt, aluminium anodowane <hr /> Wykonanie: 3-krotne <p></p> | 10133004/HAG | simple | 0 | [8 empty] | HAGER, Fabryczna 10 43-100 Tychy, office@hager.pl | [25 empty] | Czarny¦Szary | Aluminium / Antracyt |  |  |  | 3x | [17 empty] | Metal | [19 empty] | Berker | [16 empty] | B.3 | [10 empty] | 10133004 | [11 empty] | Ramki | [25 empty] | a:10:{s:13:"pa_orientacja";a:6:{s:4:"name";s:13:"pa_orientacja";s:5:"value";s:0:"";s:8:"position";i:9;s:10:"is_visible";i:1;s:12:"is_variation";i:0;s:11:"is_taxonomy";i:1;}s:18:"pa_dane-producenta";a:6:{s:4:"name";s:18:"pa_dane-producenta";s:5:"value";s:0:"";s:8:"position";i:9;s:10:"is_visible";i:1;s:12:"is_variation";i:1;s:11:"is_taxonomy";i:1;}s:8:"pa_kolor";a:6:{s:4:"name";s:8:"pa_kolor";s:5:"value";s:0:"";s:8:"position";i:35;s:10:"is_visible";i:1;s:12:"is_variation";i:1;s:11:"is_taxonomy";i:1;}s:19:"pa_kolor-producenta";a:6:{s:4:"name";s:19:"pa_kolor-producenta";s:5:"value";s:0:"";s:8:"position";i:36;s:10:"is_visible";i:1;s:12:"is_variation";i:1;s:11:"is_taxonomy";i:1;}s:11:"pa_krotnosc";a:6:{s:4:"name";s:11:"pa_krotnosc";s:5:"value";s:0:"";s:8:"position";i:40;s:10:"is_visible";i:1;s:12:"is_variation";i:1;s:11:"is_taxonomy";i:1;}s:11:"pa_material";a:6:{s:4:"name";s:11:"pa_material";s:5:"value";s:0:"";s:8:"position";i:58;s:10:"is_visible";i:1;s:12:"is_variation";i:1;s:11:"is_taxonomy";i:1;}s:12:"pa_producent";a:6:{s:4:"name";s:12:"pa_producent";s:5:"value";s:0:"";s:8:"position";i:78;s:10:"is_visible";i:1;s:12:"is_variation";i:1;s:11:"is_taxonomy";i:1;}s:8:"pa_seria";a:6:{s:4:"name";s:8:"pa_seria";s:5:"value";s:0:"";s:8:"position";i:95;s:10:"is_visible";i:1;s:12:"is_variation";i:1;s:11:"is_taxonomy";i:1;}s:9:"pa_symbol";a:6:{s:4:"name";s:9:"pa_symbol";s:5:"value";s:0:"";s:8:"position";i:106;s:10:"is_visible";i:1;s:12:"is_variation";i:1;s:11:"is_taxonomy";i:1;}s:15:"pa_typ-produktu";a:6:{s:4:"name";s:15:"pa_typ-produktu";s:5:"value";s:0:"";s:8:"position";i:118;s:10:"is_visible";i:1;s:12:"is_variation";i:1;s:11:"is_taxonomy";i:1;}} | Wariant - Ramka B.3 | Gniazdka i Łączniki>Hager / Berker>Berker B.3/B.7
21242 | Ramka 3-krotna aluminiowa czarna antracyt Berker B.3 10133005 | <h3><strong>Dane techniczne</strong></h3> <hr /> Rodzaj montażu: do montażu pionowego i poziomego ; samozaciski <hr /> Materiał / Powierzchnia wierzchnia: metal, profil z aluminium <hr /> Nazwa produktu: ramka 3-krotna <hr /> Kolor powierzchni: aluminium czarne/matowy antracyt, aluminium anodowane <hr /> Wykonanie: 3-krotne <p></p> | 10133005/HAG | simple | 0 | [8 empty] | HAGER, Fabryczna 10 43-100 Tychy, office@hager.pl | [25 empty] | Czarny¦Szary | Aluminium / Czarny / Antracyt |  |  |  | 3x | [17 empty] | Metal | [19 empty] | Berker | [16 empty] | B.3 | [10 empty] | 10133005 | [11 empty] | Ramki | [25 empty] | a:10:{s:13:"pa_orientacja";a:6:{s:4:"name";s:13:"pa_orientacja";s:5:"value";s:0:"";s:8:"position";i:9;s:10:"is_visible";i:1;s:12:"is_variation";i:0;s:11:"is_taxonomy";i:1;}s:18:"pa_dane-producenta";a:6:{s:4:"name";s:18:"pa_dane-producenta";s:5:"value";s:0:"";s:8:"position";i:9;s:10:"is_visible";i:1;s:12:"is_variation";i:1;s:11:"is_taxonomy";i:1;}s:8:"pa_kolor";a:6:{s:4:"name";s:8:"pa_kolor";s:5:"value";s:0:"";s:8:"position";i:35;s:10:"is_visible";i:1;s:12:"is_variation";i:1;s:11:"is_taxonomy";i:1;}s:19:"pa_kolor-producenta";a:6:{s:4:"name";s:19:"pa_kolor-producenta";s:5:"value";s:0:"";s:8:"position";i:36;s:10:"is_visible";i:1;s:12:"is_variation";i:1;s:11:"is_taxonomy";i:1;}s:11:"pa_krotnosc";a:6:{s:4:"name";s:11:"pa_krotnosc";s:5:"value";s:0:"";s:8:"position";i:40;s:10:"is_visible";i:1;s:12:"is_variation";i:1;s:11:"is_taxonomy";i:1;}s:11:"pa_material";a:6:{s:4:"name";s:11:"pa_material";s:5:"value";s:0:"";s:8:"position";i:58;s:10:"is_visible";i:1;s:12:"is_variation";i:1;s:11:"is_taxonomy";i:1;}s:12:"pa_producent";a:6:{s:4:"name";s:12:"pa_producent";s:5:"value";s:0:"";s:8:"position";i:78;s:10:"is_visible";i:1;s:12:"is_variation";i:1;s:11:"is_taxonomy";i:1;}s:8:"pa_seria";a:6:{s:4:"name";s:8:"pa_seria";s:5:"value";s:0:"";s:8:"position";i:95;s:10:"is_visible";i:1;s:12:"is_variation";i:1;s:11:"is_taxonomy";i:1;}s:9:"pa_symbol";a:6:{s:4:"name";s:9:"pa_symbol";s:5:"value";s:0:"";s:8:"position";i:106;s:10:"is_visible";i:1;s:12:"is_variation";i:1;s:11:"is_taxonomy";i:1;}s:15:"pa_typ-produktu";a:6:{s:4:"name";s:15:"pa_typ-produktu";s:5:"value";s:0:"";s:8:"position";i:118;s:10:"is_visible";i:1;s:12:"is_variation";i:1;s:11:"is_taxonomy";i:1;}} | Wariant - Ramka B.3 | Gniazdka i Łączniki>Hager / Berker>Berker B.3/B.7
21244 | Ramka 3-krotna aluminiowa czerwona antracyt Berker B.3 10133012 | <h3><strong>Dane techniczne</strong></h3> <hr /> Rodzaj montażu: do montażu pionowego i poziomego ; samozaciski <hr /> Materiał / Powierzchnia wierzchnia: metal, profil z aluminium <hr /> Nazwa produktu: ramka 3-krotna <hr /> Kolor powierzchni: aluminium czerwone/matowy antracyt, aluminium anodowane <hr /> Wykonanie: 3-krotne <p></p> | 10133012/HAG | simple | 0 | [8 empty] | HAGER, Fabryczna 10 43-100 Tychy, office@hager.pl | [25 empty] | Czarny¦Czerwony¦Szary | Aluminium / Czerwony / Antracyt |  |  |  | 3x | [17 empty] | Metal | [19 empty] | Berker | [16 empty] | B.3 | [10 empty] | 10133012 | [11 empty] | Ramki | [25 empty] | a:10:{s:13:"pa_orientacja";a:6:{s:4:"name";s:13:"pa_orientacja";s:5:"value";s:0:"";s:8:"position";i:9;s:10:"is_visible";i:1;s:12:"is_variation";i:0;s:11:"is_taxonomy";i:1;}s:18:"pa_dane-producenta";a:6:{s:4:"name";s:18:"pa_dane-producenta";s:5:"value";s:0:"";s:8:"position";i:9;s:10:"is_visible";i:1;s:12:"is_variation";i:1;s:11:"is_taxonomy";i:1;}s:8:"pa_kolor";a:6:{s:4:"name";s:8:"pa_kolor";s:5:"value";s:0:"";s:8:"position";i:35;s:10:"is_visible";i:1;s:12:"is_variation";i:1;s:11:"is_taxonomy";i:1;}s:19:"pa_kolor-producenta";a:6:{s:4:"name";s:19:"pa_kolor-producenta";s:5:"value";s:0:"";s:8:"position";i:36;s:10:"is_visible";i:1;s:12:"is_variation";i:1;s:11:"is_taxonomy";i:1;}s:11:"pa_krotnosc";a:6:{s:4:"name";s:11:"pa_krotnosc";s:5:"value";s:0:"";s:8:"position";i:40;s:10:"is_visible";i:1;s:12:"is_variation";i:1;s:11:"is_taxonomy";i:1;}s:11:"pa_material";a:6:{s:4:"name";s:11:"pa_material";s:5:"value";s:0:"";s:8:"position";i:58;s:10:"is_visible";i:1;s:12:"is_variation";i:1;s:11:"is_taxonomy";i:1;}s:12:"pa_producent";a:6:{s:4:"name";s:12:"pa_producent";s:5:"value";s:0:"";s:8:"position";i:78;s:10:"is_visible";i:1;s:12:"is_variation";i:1;s:11:"is_taxonomy";i:1;}s:8:"pa_seria";a:6:{s:4:"name";s:8:"pa_seria";s:5:"value";s:0:"";s:8:"position";i:95;s:10:"is_visible";i:1;s:12:"is_variation";i:1;s:11:"is_taxonomy";i:1;}s:9:"pa_symbol";a:6:{s:4:"name";s:9:"pa_symbol";s:5:"value";s:0:"";s:8:"position";i:106;s:10:"is_visible";i:1;s:12:"is_variation";i:1;s:11:"is_taxonomy";i:1;}s:15:"pa_typ-produktu";a:6:{s:4:"name";s:15:"pa_typ-produktu";s:5:"value";s:0:"";s:8:"position";i:118;s:10:"is_visible";i:1;s:12:"is_variation";i:1;s:11:"is_taxonomy";i:1;}} | Wariant - Ramka B.3 | Gniazdka i Łączniki>Hager / Berker>Berker B.3/B.7
21246 | Ramka 3-krotna aluminiowa złota antracyt Berker B.3 10133016 | <h3><strong>Dane techniczne</strong></h3> <hr /> Rodzaj montażu: do montażu pionowego i poziomego ; samozaciski <hr /> Materiał / Powierzchnia wierzchnia: metal, profil z aluminium <hr /> Nazwa produktu: ramka 3-krotna <hr /> Kolor powierzchni: aluminium złote/matowy antracyt, aluminium anodowane <hr /> Wykonanie: 3-krotne <p></p> | 10133016/HAG | simple | 0 | [8 empty] | HAGER, Fabryczna 10 43-100 Tychy, office@hager.pl | [25 empty] | Czarny¦Szary¦Złoty | Aluminium / Złoty / Antracyt |  |  |  | 3x | [17 empty] | Metal | [19 empty] | Berker | [16 empty] | B.3 | [10 empty] | 10133016 | [11 empty] | Ramki | [25 empty] | a:10:{s:13:"pa_orientacja";a:6:{s:4:"name";s:13:"pa_orientacja";s:5:"value";s:0:"";s:8:"position";i:9;s:10:"is_visible";i:1;s:12:"is_variation";i:0;s:11:"is_taxonomy";i:1;}s:18:"pa_dane-producenta";a:6:{s:4:"name";s:18:"pa_dane-producenta";s:5:"value";s:0:"";s:8:"position";i:9;s:10:"is_visible";i:1;s:12:"is_variation";i:1;s:11:"is_taxonomy";i:1;}s:8:"pa_kolor";a:6:{s:4:"name";s:8:"pa_kolor";s:5:"value";s:0:"";s:8:"position";i:35;s:10:"is_visible";i:1;s:12:"is_variation";i:1;s:11:"is_taxonomy";i:1;}s:19:"pa_kolor-producenta";a:6:{s:4:"name";s:19:"pa_kolor-producenta";s:5:"value";s:0:"";s:8:"position";i:36;s:10:"is_visible";i:1;s:12:"is_variation";i:1;s:11:"is_taxonomy";i:1;}s:11:"pa_krotnosc";a:6:{s:4:"name";s:11:"pa_krotnosc";s:5:"value";s:0:"";s:8:"position";i:40;s:10:"is_visible";i:1;s:12:"is_variation";i:1;s:11:"is_taxonomy";i:1;}s:11:"pa_material";a:6:{s:4:"name";s:11:"pa_material";s:5:"value";s:0:"";s:8:"position";i:58;s:10:"is_visible";i:1;s:12:"is_variation";i:1;s:11:"is_taxonomy";i:1;}s:12:"pa_producent";a:6:{s:4:"name";s:12:"pa_producent";s:5:"value";s:0:"";s:8:"position";i:78;s:10:"is_visible";i:1;s:12:"is_variation";i:1;s:11:"is_taxonomy";i:1;}s:8:"pa_seria";a:6:{s:4:"name";s:8:"pa_seria";s:5:"value";s:0:"";s:8:"position";i:95;s:10:"is_visible";i:1;s:12:"is_variation";i:1;s:11:"is_taxonomy";i:1;}s:9:"pa_symbol";a:6:{s:4:"name";s:9:"pa_symbol";s:5:"value";s:0:"";s:8:"position";i:106;s:10:"is_visible";i:1;s:12:"is_variation";i:1;s:11:"is_taxonomy";i:1;}s:15:"pa_typ-produktu";a:6:{s:4:"name";s:15:"pa_typ-produktu";s:5:"value";s:0:"";s:8:"position";i:118;s:10:"is_visible";i:1;s:12:"is_variation";i:1;s:11:"is_taxonomy";i:1;}} | Wariant - Ramka B.3 | Gniazdka i Łączniki>Hager / Berker>Berker B.3/B.7
21248 | Ramka 3-krotna aluminiowa brązowa biała Berker B.3 10133021 | <h3><strong>Dane techniczne</strong></h3> <hr /> Rodzaj montażu: do montażu pionowego i poziomego ; samozaciski <hr /> Materiał / Powierzchnia wierzchnia: metal, profil z aluminium <hr /> Nazwa produktu: ramka 3-krotna <hr /> Kolor powierzchni: aluminium brązowe/śnieżnobiały matowy, aluminium anodowane <hr /> Wykonanie: 3-krotne <p></p> | 10133021/HAG | simple | 0 | [8 empty] | HAGER, Fabryczna 10 43-100 Tychy, office@hager.pl | [25 empty] | Biały¦Brązowy¦Szary | Aluminium / Brązowy / Biały |  |  |  | 3x | [17 empty] | Metal | [19 empty] | Berker | [16 empty] | B.3 | [10 empty] | 10133021 | [11 empty] | Ramki | [25 empty] | a:10:{s:13:"pa_orientacja";a:6:{s:4:"name";s:13:"pa_orientacja";s:5:"value";s:0:"";s:8:"position";i:9;s:10:"is_visible";i:1;s:12:"is_variation";i:0;s:11:"is_taxonomy";i:1;}s:18:"pa_dane-producenta";a:6:{s:4:"name";s:18:"pa_dane-producenta";s:5:"value";s:0:"";s:8:"position";i:9;s:10:"is_visible";i:1;s:12:"is_variation";i:1;s:11:"is_taxonomy";i:1;}s:8:"pa_kolor";a:6:{s:4:"name";s:8:"pa_kolor";s:5:"value";s:0:"";s:8:"position";i:35;s:10:"is_visible";i:1;s:12:"is_variation";i:1;s:11:"is_taxonomy";i:1;}s:19:"pa_kolor-producenta";a:6:{s:4:"name";s:19:"pa_kolor-producenta";s:5:"value";s:0:"";s:8:"position";i:36;s:10:"is_visible";i:1;s:12:"is_variation";i:1;s:11:"is_taxonomy";i:1;}s:11:"pa_krotnosc";a:6:{s:4:"name";s:11:"pa_krotnosc";s:5:"value";s:0:"";s:8:"position";i:40;s:10:"is_visible";i:1;s:12:"is_variation";i:1;s:11:"is_taxonomy";i:1;}s:11:"pa_material";a:6:{s:4:"name";s:11:"pa_material";s:5:"value";s:0:"";s:8:"position";i:58;s:10:"is_visible";i:1;s:12:"is_variation";i:1;s:11:"is_taxonomy";i:1;}s:12:"pa_producent";a:6:{s:4:"name";s:12:"pa_producent";s:5:"value";s:0:"";s:8:"position";i:78;s:10:"is_visible";i:1;s:12:"is_variation";i:1;s:11:"is_taxonomy";i:1;}s:8:"pa_seria";a:6:{s:4:"name";s:8:"pa_seria";s:5:"value";s:0:"";s:8:"position";i:95;s:10:"is_visible";i:1;s:12:"is_variation";i:1;s:11:"is_taxonomy";i:1;}s:9:"pa_symbol";a:6:{s:4:"name";s:9:"pa_symbol";s:5:"value";s:0:"";s:8:"position";i:106;s:10:"is_visible";i:1;s:12:"is_variation";i:1;s:11:"is_taxonomy";i:1;}s:15:"pa_typ-produktu";a:6:{s:4:"name";s:15:"pa_typ-produktu";s:5:"value";s:0:"";s:8:"position";i:118;s:10:"is_visible";i:1;s:12:"is_variation";i:1;s:11:"is_taxonomy";i:1;}} | Wariant - Ramka B.3 | Gniazdka i Łączniki>Hager / Berker>Berker B.3/B.7
21250 | Ramka 3-krotna aluminiowa czerwona biała Berker B.3 10133022 | <h3><strong>Dane techniczne</strong></h3> <hr /> Rodzaj montażu: do montażu pionowego i poziomego ; samozaciski <hr /> Materiał / Powierzchnia wierzchnia: metal, profil z aluminium <hr /> Nazwa produktu: ramka 3-krotna <hr /> Kolor powierzchni: aluminium czerwone/śnieżnobiały matowy, aluminium anodowane <hr /> Wykonanie: 3-krotne <p></p> | 10133022/HAG | simple | 0 | [8 empty] | HAGER, Fabryczna 10 43-100 Tychy, office@hager.pl | [25 empty] | Biały¦Czerwony¦Szary | Aluminium / Czerwony / Biały |  |  |  | 3x | [17 empty] | Metal | [19 empty] | Berker | [16 empty] | B.3 | [10 empty] | 10133022 | [11 empty] | Ramki | [25 empty] | a:10:{s:13:"pa_orientacja";a:6:{s:4:"name";s:13:"pa_orientacja";s:5:"value";s:0:"";s:8:"position";i:9;s:10:"is_visible";i:1;s:12:"is_variation";i:0;s:11:"is_taxonomy";i:1;}s:18:"pa_dane-producenta";a:6:{s:4:"name";s:18:"pa_dane-producenta";s:5:"value";s:0:"";s:8:"position";i:9;s:10:"is_visible";i:1;s:12:"is_variation";i:1;s:11:"is_taxonomy";i:1;}s:8:"pa_kolor";a:6:{s:4:"name";s:8:"pa_kolor";s:5:"value";s:0:"";s:8:"position";i:35;s:10:"is_visible";i:1;s:12:"is_variation";i:1;s:11:"is_taxonomy";i:1;}s:19:"pa_kolor-producenta";a:6:{s:4:"name";s:19:"pa_kolor-producenta";s:5:"value";s:0:"";s:8:"position";i:36;s:10:"is_visible";i:1;s:12:"is_variation";i:1;s:11:"is_taxonomy";i:1;}s:11:"pa_krotnosc";a:6:{s:4:"name";s:11:"pa_krotnosc";s:5:"value";s:0:"";s:8:"position";i:40;s:10:"is_visible";i:1;s:12:"is_variation";i:1;s:11:"is_taxonomy";i:1;}s:11:"pa_material";a:6:{s:4:"name";s:11:"pa_material";s:5:"value";s:0:"";s:8:"position";i:58;s:10:"is_visible";i:1;s:12:"is_variation";i:1;s:11:"is_taxonomy";i:1;}s:12:"pa_producent";a:6:{s:4:"name";s:12:"pa_producent";s:5:"value";s:0:"";s:8:"position";i:78;s:10:"is_visible";i:1;s:12:"is_variation";i:1;s:11:"is_taxonomy";i:1;}s:8:"pa_seria";a:6:{s:4:"name";s:8:"pa_seria";s:5:"value";s:0:"";s:8:"position";i:95;s:10:"is_visible";i:1;s:12:"is_variation";i:1;s:11:"is_taxonomy";i:1;}s:9:"pa_symbol";a:6:{s:4:"name";s:9:"pa_symbol";s:5:"value";s:0:"";s:8:"position";i:106;s:10:"is_visible";i:1;s:12:"is_variation";i:1;s:11:"is_taxonomy";i:1;}s:15:"pa_typ-produktu";a:6:{s:4:"name";s:15:"pa_typ-produktu";s:5:"value";s:0:"";s:8:"position";i:118;s:10:"is_visible";i:1;s:12:"is_variation";i:1;s:11:"is_taxonomy";i:1;}} | Wariant - Ramka B.3 | Gniazdka i Łączniki>Hager / Berker>Berker B.3/B.7
21252 | Ramka 3-krotna aluminiowa czarna biała Berker B.3 10133025 | <h3><strong>Dane techniczne</strong></h3> <hr /> Rodzaj montażu: do montażu pionowego i poziomego ; samozaciski <hr /> Materiał / Powierzchnia wierzchnia: metal, profil z aluminium <hr /> Nazwa produktu: ramka 3-krotna <hr /> Kolor powierzchni: aluminium czarne/śnieżnobiały matowy, aluminium anodowane <hr /> Wykonanie: 3-krotne <p></p> | 10133025/HAG | simple | 0 | [8 empty] | HAGER, Fabryczna 10 43-100 Tychy, office@hager.pl | [25 empty] | Biały¦Czarny¦Szary | Aluminium / Czarny / Biały |  |  |  | 3x | [17 empty] | Metal | [19 empty] | Berker | [16 empty] | B.3 | [10 empty] | 10133025 | [11 empty] | Ramki | [25 empty] | a:10:{s:13:"pa_orientacja";a:6:{s:4:"name";s:13:"pa_orientacja";s:5:"value";s:0:"";s:8:"position";i:9;s:10:"is_visible";i:1;s:12:"is_variation";i:0;s:11:"is_taxonomy";i:1;}s:18:"pa_dane-producenta";a:6:{s:4:"name";s:18:"pa_dane-producenta";s:5:"value";s:0:"";s:8:"position";i:9;s:10:"is_visible";i:1;s:12:"is_variation";i:1;s:11:"is_taxonomy";i:1;}s:8:"pa_kolor";a:6:{s:4:"name";s:8:"pa_kolor";s:5:"value";s:0:"";s:8:"position";i:35;s:10:"is_visible";i:1;s:12:"is_variation";i:1;s:11:"is_taxonomy";i:1;}s:19:"pa_kolor-producenta";a:6:{s:4:"name";s:19:"pa_kolor-producenta";s:5:"value";s:0:"";s:8:"position";i:36;s:10:"is_visible";i:1;s:12:"is_variation";i:1;s:11:"is_taxonomy";i:1;}s:11:"pa_krotnosc";a:6:{s:4:"name";s:11:"pa_krotnosc";s:5:"value";s:0:"";s:8:"position";i:40;s:10:"is_visible";i:1;s:12:"is_variation";i:1;s:11:"is_taxonomy";i:1;}s:11:"pa_material";a:6:{s:4:"name";s:11:"pa_material";s:5:"value";s:0:"";s:8:"position";i:58;s:10:"is_visible";i:1;s:12:"is_variation";i:1;s:11:"is_taxonomy";i:1;}s:12:"pa_producent";a:6:{s:4:"name";s:12:"pa_producent";s:5:"value";s:0:"";s:8:"position";i:78;s:10:"is_visible";i:1;s:12:"is_variation";i:1;s:11:"is_taxonomy";i:1;}s:8:"pa_seria";a:6:{s:4:"name";s:8:"pa_seria";s:5:"value";s:0:"";s:8:"position";i:95;s:10:"is_visible";i:1;s:12:"is_variation";i:1;s:11:"is_taxonomy";i:1;}s:9:"pa_symbol";a:6:{s:4:"name";s:9:"pa_symbol";s:5:"value";s:0:"";s:8:"position";i:106;s:10:"is_visible";i:1;s:12:"is_variation";i:1;s:11:"is_taxonomy";i:1;}s:15:"pa_typ-produktu";a:6:{s:4:"name";s:15:"pa_typ-produktu";s:5:"value";s:0:"";s:8:"position";i:118;s:10:"is_visible";i:1;s:12:"is_variation";i:1;s:11:"is_taxonomy";i:1;}} | Wariant - Ramka B.3 | Gniazdka i Łączniki>Hager / Berker>Berker B.3/B.7
21255 | Ramka 3-krotna aluminiowa złota biała Berker B.3 10133046 | <h3><strong>Dane techniczne</strong></h3> <hr /> Rodzaj montażu: do montażu pionowego i poziomego ; samozaciski <hr /> Materiał / Powierzchnia wierzchnia: metal, profil z aluminium <hr /> Nazwa produktu: ramka 3-krotna <hr /> Kolor powierzchni: aluminium złote/śnieżnobiały matowy, aluminium anodowane <hr /> Wykonanie: 3-krotne <p></p> | 10133046/HAG | simple | 0 | [8 empty] | HAGER, Fabryczna 10 43-100 Tychy, office@hager.pl | [25 empty] | Biały¦Szary¦Złoty | Aluminium / Złoty / Biały |  |  |  | 3x | [17 empty] | Metal | [19 empty] | Berker | [16 empty] | B.3 | [10 empty] | 10133046 | [11 empty] | Ramki | [25 empty] | a:10:{s:13:"pa_orientacja";a:6:{s:4:"name";s:13:"pa_orientacja";s:5:"value";s:0:"";s:8:"position";i:9;s:10:"is_visible";i:1;s:12:"is_variation";i:0;s:11:"is_taxonomy";i:1;}s:18:"pa_dane-producenta";a:6:{s:4:"name";s:18:"pa_dane-producenta";s:5:"value";s:0:"";s:8:"position";i:9;s:10:"is_visible";i:1;s:12:"is_variation";i:1;s:11:"is_taxonomy";i:1;}s:8:"pa_kolor";a:6:{s:4:"name";s:8:"pa_kolor";s:5:"value";s:0:"";s:8:"position";i:35;s:10:"is_visible";i:1;s:12:"is_variation";i:1;s:11:"is_taxonomy";i:1;}s:19:"pa_kolor-producenta";a:6:{s:4:"name";s:19:"pa_kolor-producenta";s:5:"value";s:0:"";s:8:"position";i:36;s:10:"is_visible";i:1;s:12:"is_variation";i:1;s:11:"is_taxonomy";i:1;}s:11:"pa_krotnosc";a:6:{s:4:"name";s:11:"pa_krotnosc";s:5:"value";s:0:"";s:8:"position";i:40;s:10:"is_visible";i:1;s:12:"is_variation";i:1;s:11:"is_taxonomy";i:1;}s:11:"pa_material";a:6:{s:4:"name";s:11:"pa_material";s:5:"value";s:0:"";s:8:"position";i:58;s:10:"is_visible";i:1;s:12:"is_variation";i:1;s:11:"is_taxonomy";i:1;}s:12:"pa_producent";a:6:{s:4:"name";s:12:"pa_producent";s:5:"value";s:0:"";s:8:"position";i:78;s:10:"is_visible";i:1;s:12:"is_variation";i:1;s:11:"is_taxonomy";i:1;}s:8:"pa_seria";a:6:{s:4:"name";s:8:"pa_seria";s:5:"value";s:0:"";s:8:"position";i:95;s:10:"is_visible";i:1;s:12:"is_variation";i:1;s:11:"is_taxonomy";i:1;}s:9:"pa_symbol";a:6:{s:4:"name";s:9:"pa_symbol";s:5:"value";s:0:"";s:8:"position";i:106;s:10:"is_visible";i:1;s:12:"is_variation";i:1;s:11:"is_taxonomy";i:1;}s:15:"pa_typ-produktu";a:6:{s:4:"name";s:15:"pa_typ-produktu";s:5:"value";s:0:"";s:8:"position";i:118;s:10:"is_visible";i:1;s:12:"is_variation";i:1;s:11:"is_taxonomy";i:1;}} | Wariant - Ramka B.3 | Gniazdka i Łączniki>Hager / Berker>Berker B.3/B.7
21257 | Ramka 3-krotna aluminiowa alu biała Berker B.3 10133904 | <h3><strong>Dane techniczne</strong></h3> <hr /> Rodzaj montażu: do montażu pionowego i poziomego ; samozaciski <hr /> Materiał / Powierzchnia wierzchnia: metal, profil z aluminium <hr /> Nazwa produktu: ramka 3-krotna <hr /> Kolor powierzchni: aluminium/śnieżnobiały matowy, aluminium anodowane <hr /> Wykonanie: 3-krotne <p></p> | 10133904/HAG | simple | 0 | [8 empty] | HAGER, Fabryczna 10 43-100 Tychy, office@hager.pl | [25 empty] | Biały¦Szary | aluminium/biały |  |  |  | 3x | [17 empty] | Metal | [19 empty] | Berker | [16 empty] | B.3 | [10 empty] | 10133904 | [11 empty] | Ramki | [25 empty] | a:10:{s:13:"pa_orientacja";a:6:{s:4:"name";s:13:"pa_orientacja";s:5:"value";s:0:"";s:8:"position";i:9;s:10:"is_visible";i:1;s:12:"is_variation";i:0;s:11:"is_taxonomy";i:1;}s:18:"pa_dane-producenta";a:6:{s:4:"name";s:18:"pa_dane-producenta";s:5:"value";s:0:"";s:8:"position";i:9;s:10:"is_visible";i:1;s:12:"is_variation";i:1;s:11:"is_taxonomy";i:1;}s:8:"pa_kolor";a:6:{s:4:"name";s:8:"pa_kolor";s:5:"value";s:0:"";s:8:"position";i:35;s:10:"is_visible";i:1;s:12:"is_variation";i:1;s:11:"is_taxonomy";i:1;}s:19:"pa_kolor-producenta";a:6:{s:4:"name";s:19:"pa_kolor-producenta";s:5:"value";s:0:"";s:8:"position";i:36;s:10:"is_visible";i:1;s:12:"is_variation";i:1;s:11:"is_taxonomy";i:1;}s:11:"pa_krotnosc";a:6:{s:4:"name";s:11:"pa_krotnosc";s:5:"value";s:0:"";s:8:"position";i:40;s:10:"is_visible";i:1;s:12:"is_variation";i:1;s:11:"is_taxonomy";i:1;}s:11:"pa_material";a:6:{s:4:"name";s:11:"pa_material";s:5:"value";s:0:"";s:8:"position";i:58;s:10:"is_visible";i:1;s:12:"is_variation";i:1;s:11:"is_taxonomy";i:1;}s:12:"pa_producent";a:6:{s:4:"name";s:12:"pa_producent";s:5:"value";s:0:"";s:8:"position";i:78;s:10:"is_visible";i:1;s:12:"is_variation";i:1;s:11:"is_taxonomy";i:1;}s:8:"pa_seria";a:6:{s:4:"name";s:8:"pa_seria";s:5:"value";s:0:"";s:8:"position";i:95;s:10:"is_visible";i:1;s:12:"is_variation";i:1;s:11:"is_taxonomy";i:1;}s:9:"pa_symbol";a:6:{s:4:"name";s:9:"pa_symbol";s:5:"value";s:0:"";s:8:"position";i:106;s:10:"is_visible";i:1;s:12:"is_variation";i:1;s:11:"is_taxonomy";i:1;}s:15:"pa_typ-produktu";a:6:{s:4:"name";s:15:"pa_typ-produktu";s:5:"value";s:0:"";s:8:"position";i:118;s:10:"is_visible";i:1;s:12:"is_variation";i:1;s:11:"is_taxonomy";i:1;}} | Wariant - Ramka B.3 | Gniazdka i Łączniki>Hager / Berker>Berker B.3/B.7
21259 | Ramka 4-krotna aluminiowa brązowa antracyt Berker B.3 10143001 | <h3><strong>Dane techniczne</strong></h3> <hr /> Rodzaj montażu: do montażu pionowego i poziomego ; samozaciski <hr /> Materiał / Powierzchnia wierzchnia: metal, profil z aluminium <hr /> Nazwa produktu: ramka 4-krotna <hr /> Kolor powierzchni: aluminium brązowe/matowy antracyt, aluminium anodowane <hr /> Wykonanie: 4-krotne <p></p> | 10143001/HAG | simple | 0 | [8 empty] | HAGER, Fabryczna 10 43-100 Tychy, office@hager.pl | [25 empty] | Brązowy¦Czarny¦Szary | Aluminium / Brązowy / Antracyt |  |  |  | 4x | [17 empty] | Metal | [19 empty] | Berker | [16 empty] | B.3 | [10 empty] | 10143001 | [11 empty] | Ramki | [25 empty] | a:10:{s:13:"pa_orientacja";a:6:{s:4:"name";s:13:"pa_orientacja";s:5:"value";s:0:"";s:8:"position";i:9;s:10:"is_visible";i:1;s:12:"is_variation";i:0;s:11:"is_taxonomy";i:1;}s:18:"pa_dane-producenta";a:6:{s:4:"name";s:18:"pa_dane-producenta";s:5:"value";s:0:"";s:8:"position";i:9;s:10:"is_visible";i:1;s:12:"is_variation";i:1;s:11:"is_taxonomy";i:1;}s:8:"pa_kolor";a:6:{s:4:"name";s:8:"pa_kolor";s:5:"value";s:0:"";s:8:"position";i:35;s:10:"is_visible";i:1;s:12:"is_variation";i:1;s:11:"is_taxonomy";i:1;}s:19:"pa_kolor-producenta";a:6:{s:4:"name";s:19:"pa_kolor-producenta";s:5:"value";s:0:"";s:8:"position";i:36;s:10:"is_visible";i:1;s:12:"is_variation";i:1;s:11:"is_taxonomy";i:1;}s:11:"pa_krotnosc";a:6:{s:4:"name";s:11:"pa_krotnosc";s:5:"value";s:0:"";s:8:"position";i:40;s:10:"is_visible";i:1;s:12:"is_variation";i:1;s:11:"is_taxonomy";i:1;}s:11:"pa_material";a:6:{s:4:"name";s:11:"pa_material";s:5:"value";s:0:"";s:8:"position";i:58;s:10:"is_visible";i:1;s:12:"is_variation";i:1;s:11:"is_taxonomy";i:1;}s:12:"pa_producent";a:6:{s:4:"name";s:12:"pa_producent";s:5:"value";s:0:"";s:8:"position";i:78;s:10:"is_visible";i:1;s:12:"is_variation";i:1;s:11:"is_taxonomy";i:1;}s:8:"pa_seria";a:6:{s:4:"name";s:8:"pa_seria";s:5:"value";s:0:"";s:8:"position";i:95;s:10:"is_visible";i:1;s:12:"is_variation";i:1;s:11:"is_taxonomy";i:1;}s:9:"pa_symbol";a:6:{s:4:"name";s:9:"pa_symbol";s:5:"value";s:0:"";s:8:"position";i:106;s:10:"is_visible";i:1;s:12:"is_variation";i:1;s:11:"is_taxonomy";i:1;}s:15:"pa_typ-produktu";a:6:{s:4:"name";s:15:"pa_typ-produktu";s:5:"value";s:0:"";s:8:"position";i:118;s:10:"is_visible";i:1;s:12:"is_variation";i:1;s:11:"is_taxonomy";i:1;}} | Wariant - Ramka B.3 | Gniazdka i Łączniki>Hager / Berker>Berker B.3/B.7
21261 | Ramka 4-krotna aluminiowa alu antracyt Berker B.3 10143004 | <h3><strong>Dane techniczne</strong></h3> <hr /> Rodzaj montażu: do montażu pionowego i poziomego ; samozaciski <hr /> Materiał / Powierzchnia wierzchnia: metal, profil z aluminium <hr /> Nazwa produktu: ramka 4-krotna <hr /> Kolor powierzchni: aluminium/matowy antracyt, aluminium anodowane <hr /> Wykonanie: 4-krotne <p></p> | 10143004/HAG | simple | 0 | [8 empty] | HAGER, Fabryczna 10 43-100 Tychy, office@hager.pl | [25 empty] | Czarny¦Szary | Aluminium / Antracyt |  |  |  | 4x | [17 empty] | Metal | [19 empty] | Berker | [16 empty] | B.3 | [10 empty] | 10143004 | [11 empty] | Ramki | [25 empty] | a:10:{s:13:"pa_orientacja";a:6:{s:4:"name";s:13:"pa_orientacja";s:5:"value";s:0:"";s:8:"position";i:9;s:10:"is_visible";i:1;s:12:"is_variation";i:0;s:11:"is_taxonomy";i:1;}s:18:"pa_dane-producenta";a:6:{s:4:"name";s:18:"pa_dane-producenta";s:5:"value";s:0:"";s:8:"position";i:9;s:10:"is_visible";i:1;s:12:"is_variation";i:1;s:11:"is_taxonomy";i:1;}s:8:"pa_kolor";a:6:{s:4:"name";s:8:"pa_kolor";s:5:"value";s:0:"";s:8:"position";i:35;s:10:"is_visible";i:1;s:12:"is_variation";i:1;s:11:"is_taxonomy";i:1;}s:19:"pa_kolor-producenta";a:6:{s:4:"name";s:19:"pa_kolor-producenta";s:5:"value";s:0:"";s:8:"position";i:36;s:10:"is_visible";i:1;s:12:"is_variation";i:1;s:11:"is_taxonomy";i:1;}s:11:"pa_krotnosc";a:6:{s:4:"name";s:11:"pa_krotnosc";s:5:"value";s:0:"";s:8:"position";i:40;s:10:"is_visible";i:1;s:12:"is_variation";i:1;s:11:"is_taxonomy";i:1;}s:11:"pa_material";a:6:{s:4:"name";s:11:"pa_material";s:5:"value";s:0:"";s:8:"position";i:58;s:10:"is_visible";i:1;s:12:"is_variation";i:1;s:11:"is_taxonomy";i:1;}s:12:"pa_producent";a:6:{s:4:"name";s:12:"pa_producent";s:5:"value";s:0:"";s:8:"position";i:78;s:10:"is_visible";i:1;s:12:"is_variation";i:1;s:11:"is_taxonomy";i:1;}s:8:"pa_seria";a:6:{s:4:"name";s:8:"pa_seria";s:5:"value";s:0:"";s:8:"position";i:95;s:10:"is_visible";i:1;s:12:"is_variation";i:1;s:11:"is_taxonomy";i:1;}s:9:"pa_symbol";a:6:{s:4:"name";s:9:"pa_symbol";s:5:"value";s:0:"";s:8:"position";i:106;s:10:"is_visible";i:1;s:12:"is_variation";i:1;s:11:"is_taxonomy";i:1;}s:15:"pa_typ-produktu";a:6:{s:4:"name";s:15:"pa_typ-produktu";s:5:"value";s:0:"";s:8:"position";i:118;s:10:"is_visible";i:1;s:12:"is_variation";i:1;s:11:"is_taxonomy";i:1;}} | Wariant - Ramka B.3 | Gniazdka i Łączniki>Hager / Berker>Berker B.3/B.7
21263 | Ramka 4-krotna aluminiowa czarna antracyt Berker B.3 10143005 | <h3><strong>Dane techniczne</strong></h3> <hr /> Rodzaj montażu: do montażu pionowego i poziomego ; samozaciski <hr /> Materiał / Powierzchnia wierzchnia: metal, profil z aluminium <hr /> Nazwa produktu: ramka 4-krotna <hr /> Kolor powierzchni: aluminium czarne/matowy antracyt, aluminium anodowane <hr /> Wykonanie: 4-krotne <p></p> | 10143005/HAG | simple | 0 | [8 empty] | HAGER, Fabryczna 10 43-100 Tychy, office@hager.pl | [25 empty] | Czarny¦Szary | Aluminium / Czarny / Antracyt |  |  |  | 4x | [17 empty] | Metal | [19 empty] | Berker | [16 empty] | B.3 | [10 empty] | 10143005 | [11 empty] | Ramki | [25 empty] | a:10:{s:13:"pa_orientacja";a:6:{s:4:"name";s:13:"pa_orientacja";s:5:"value";s:0:"";s:8:"position";i:9;s:10:"is_visible";i:1;s:12:"is_variation";i:0;s:11:"is_taxonomy";i:1;}s:18:"pa_dane-producenta";a:6:{s:4:"name";s:18:"pa_dane-producenta";s:5:"value";s:0:"";s:8:"position";i:9;s:10:"is_visible";i:1;s:12:"is_variation";i:1;s:11:"is_taxonomy";i:1;}s:8:"pa_kolor";a:6:{s:4:"name";s:8:"pa_kolor";s:5:"value";s:0:"";s:8:"position";i:35;s:10:"is_visible";i:1;s:12:"is_variation";i:1;s:11:"is_taxonomy";i:1;}s:19:"pa_kolor-producenta";a:6:{s:4:"name";s:19:"pa_kolor-producenta";s:5:"value";s:0:"";s:8:"position";i:36;s:10:"is_visible";i:1;s:12:"is_variation";i:1;s:11:"is_taxonomy";i:1;}s:11:"pa_krotnosc";a:6:{s:4:"name";s:11:"pa_krotnosc";s:5:"value";s:0:"";s:8:"position";i:40;s:10:"is_visible";i:1;s:12:"is_variation";i:1;s:11:"is_taxonomy";i:1;}s:11:"pa_material";a:6:{s:4:"name";s:11:"pa_material";s:5:"value";s:0:"";s:8:"position";i:58;s:10:"is_visible";i:1;s:12:"is_variation";i:1;s:11:"is_taxonomy";i:1;}s:12:"pa_producent";a:6:{s:4:"name";s:12:"pa_producent";s:5:"value";s:0:"";s:8:"position";i:78;s:10:"is_visible";i:1;s:12:"is_variation";i:1;s:11:"is_taxonomy";i:1;}s:8:"pa_seria";a:6:{s:4:"name";s:8:"pa_seria";s:5:"value";s:0:"";s:8:"position";i:95;s:10:"is_visible";i:1;s:12:"is_variation";i:1;s:11:"is_taxonomy";i:1;}s:9:"pa_symbol";a:6:{s:4:"name";s:9:"pa_symbol";s:5:"value";s:0:"";s:8:"position";i:106;s:10:"is_visible";i:1;s:12:"is_variation";i:1;s:11:"is_taxonomy";i:1;}s:15:"pa_typ-produktu";a:6:{s:4:"name";s:15:"pa_typ-produktu";s:5:"value";s:0:"";s:8:"position";i:118;s:10:"is_visible";i:1;s:12:"is_variation";i:1;s:11:"is_taxonomy";i:1;}} | Wariant - Ramka B.3 | Gniazdka i Łączniki>Hager / Berker>Berker B.3/B.7
21265 | Ramka 4-krotna aluminiowa czerwona antracyt Berker B.3 10143012 | <h3><strong>Dane techniczne</strong></h3> <hr /> Rodzaj montażu: do montażu pionowego i poziomego ; samozaciski <hr /> Materiał / Powierzchnia wierzchnia: metal, profil z aluminium <hr /> Nazwa produktu: ramka 4-krotna <hr /> Kolor powierzchni: aluminium czerwone/matowy antracyt, aluminium anodowane <hr /> Wykonanie: 4-krotne <p></p> | 10143012/HAG | simple | 0 | [8 empty] | HAGER, Fabryczna 10 43-100 Tychy, office@hager.pl | [25 empty] | Czarny¦Czerwony¦Szary | Aluminium / Czerwony / Antracyt |  |  |  | 4x | [17 empty] | Metal | [19 empty] | Berker | [16 empty] | B.3 | [10 empty] | 10143012 | [11 empty] | Ramki | [25 empty] | a:10:{s:13:"pa_orientacja";a:6:{s:4:"name";s:13:"pa_orientacja";s:5:"value";s:0:"";s:8:"position";i:9;s:10:"is_visible";i:1;s:12:"is_variation";i:0;s:11:"is_taxonomy";i:1;}s:18:"pa_dane-producenta";a:6:{s:4:"name";s:18:"pa_dane-producenta";s:5:"value";s:0:"";s:8:"position";i:9;s:10:"is_visible";i:1;s:12:"is_variation";i:1;s:11:"is_taxonomy";i:1;}s:8:"pa_kolor";a:6:{s:4:"name";s:8:"pa_kolor";s:5:"value";s:0:"";s:8:"position";i:35;s:10:"is_visible";i:1;s:12:"is_variation";i:1;s:11:"is_taxonomy";i:1;}s:19:"pa_kolor-producenta";a:6:{s:4:"name";s:19:"pa_kolor-producenta";s:5:"value";s:0:"";s:8:"position";i:36;s:10:"is_visible";i:1;s:12:"is_variation";i:1;s:11:"is_taxonomy";i:1;}s:11:"pa_krotnosc";a:6:{s:4:"name";s:11:"pa_krotnosc";s:5:"value";s:0:"";s:8:"position";i:40;s:10:"is_visible";i:1;s:12:"is_variation";i:1;s:11:"is_taxonomy";i:1;}s:11:"pa_material";a:6:{s:4:"name";s:11:"pa_material";s:5:"value";s:0:"";s:8:"position";i:58;s:10:"is_visible";i:1;s:12:"is_variation";i:1;s:11:"is_taxonomy";i:1;}s:12:"pa_producent";a:6:{s:4:"name";s:12:"pa_producent";s:5:"value";s:0:"";s:8:"position";i:78;s:10:"is_visible";i:1;s:12:"is_variation";i:1;s:11:"is_taxonomy";i:1;}s:8:"pa_seria";a:6:{s:4:"name";s:8:"pa_seria";s:5:"value";s:0:"";s:8:"position";i:95;s:10:"is_visible";i:1;s:12:"is_variation";i:1;s:11:"is_taxonomy";i:1;}s:9:"pa_symbol";a:6:{s:4:"name";s:9:"pa_symbol";s:5:"value";s:0:"";s:8:"position";i:106;s:10:"is_visible";i:1;s:12:"is_variation";i:1;s:11:"is_taxonomy";i:1;}s:15:"pa_typ-produktu";a:6:{s:4:"name";s:15:"pa_typ-produktu";s:5:"value";s:0:"";s:8:"position";i:118;s:10:"is_visible";i:1;s:12:"is_variation";i:1;s:11:"is_taxonomy";i:1;}} | Wariant - Ramka B.3 | Gniazdka i Łączniki>Hager / Berker>Berker B.3/B.7
21267 | Ramka 4-krotna aluminiowa złota antracyt Berker B.3 10143016 | <h3><strong>Dane techniczne</strong></h3> <hr /> Rodzaj montażu: do montażu pionowego i poziomego ; samozaciski <hr /> Materiał / Powierzchnia wierzchnia: metal, profil z aluminium <hr /> Nazwa produktu: ramka 4-krotna <hr /> Kolor powierzchni: aluminium złote/matowy antracyt, aluminium anodowane <hr /> Wykonanie: 4-krotne <p></p> | 10143016/HAG | simple | 0 | [8 empty] | HAGER, Fabryczna 10 43-100 Tychy, office@hager.pl | [25 empty] | Czarny¦Szary¦Złoty | Aluminium / Złoty / Antracyt |  |  |  | 4x | [17 empty] | Metal | [19 empty] | Berker | [16 empty] | B.3 | [10 empty] | 10143016 | [11 empty] | Ramki | [25 empty] | a:10:{s:13:"pa_orientacja";a:6:{s:4:"name";s:13:"pa_orientacja";s:5:"value";s:0:"";s:8:"position";i:9;s:10:"is_visible";i:1;s:12:"is_variation";i:0;s:11:"is_taxonomy";i:1;}s:18:"pa_dane-producenta";a:6:{s:4:"name";s:18:"pa_dane-producenta";s:5:"value";s:0:"";s:8:"position";i:9;s:10:"is_visible";i:1;s:12:"is_variation";i:1;s:11:"is_taxonomy";i:1;}s:8:"pa_kolor";a:6:{s:4:"name";s:8:"pa_kolor";s:5:"value";s:0:"";s:8:"position";i:35;s:10:"is_visible";i:1;s:12:"is_variation";i:1;s:11:"is_taxonomy";i:1;}s:19:"pa_kolor-producenta";a:6:{s:4:"name";s:19:"pa_kolor-producenta";s:5:"value";s:0:"";s:8:"position";i:36;s:10:"is_visible";i:1;s:12:"is_variation";i:1;s:11:"is_taxonomy";i:1;}s:11:"pa_krotnosc";a:6:{s:4:"name";s:11:"pa_krotnosc";s:5:"value";s:0:"";s:8:"position";i:40;s:10:"is_visible";i:1;s:12:"is_variation";i:1;s:11:"is_taxonomy";i:1;}s:11:"pa_material";a:6:{s:4:"name";s:11:"pa_material";s:5:"value";s:0:"";s:8:"position";i:58;s:10:"is_visible";i:1;s:12:"is_variation";i:1;s:11:"is_taxonomy";i:1;}s:12:"pa_producent";a:6:{s:4:"name";s:12:"pa_producent";s:5:"value";s:0:"";s:8:"position";i:78;s:10:"is_visible";i:1;s:12:"is_variation";i:1;s:11:"is_taxonomy";i:1;}s:8:"pa_seria";a:6:{s:4:"name";s:8:"pa_seria";s:5:"value";s:0:"";s:8:"position";i:95;s:10:"is_visible";i:1;s:12:"is_variation";i:1;s:11:"is_taxonomy";i:1;}s:9:"pa_symbol";a:6:{s:4:"name";s:9:"pa_symbol";s:5:"value";s:0:"";s:8:"position";i:106;s:10:"is_visible";i:1;s:12:"is_variation";i:1;s:11:"is_taxonomy";i:1;}s:15:"pa_typ-produktu";a:6:{s:4:"name";s:15:"pa_typ-produktu";s:5:"value";s:0:"";s:8:"position";i:118;s:10:"is_visible";i:1;s:12:"is_variation";i:1;s:11:"is_taxonomy";i:1;}} | Wariant - Ramka B.3 | Gniazdka i Łączniki>Hager / Berker>Berker B.3/B.7
21269 | Ramka 4-krotna aluminiowa brązowa biała Berker B.3 10143021 | <h3><strong>Dane techniczne</strong></h3> <hr /> Rodzaj montażu: do montażu pionowego i poziomego ; samozaciski <hr /> Materiał / Powierzchnia wierzchnia: metal, profil z aluminium <hr /> Nazwa produktu: ramka 4-krotna <hr /> Kolor powierzchni: aluminium brązowe/śnieżnobiały matowy, aluminium anodowane <hr /> Wykonanie: 4-krotne <p></p> | 10143021/HAG | simple | 0 | [8 empty] | HAGER, Fabryczna 10 43-100 Tychy, office@hager.pl | [25 empty] | Biały¦Brązowy¦Szary | Aluminium / Brązowy / Biały |  |  |  | 4x | [17 empty] | Metal | [19 empty] | Berker | [16 empty] | B.3 | [10 empty] | 10143021 | [11 empty] | Ramki | [25 empty] | a:10:{s:13:"pa_orientacja";a:6:{s:4:"name";s:13:"pa_orientacja";s:5:"value";s:0:"";s:8:"position";i:9;s:10:"is_visible";i:1;s:12:"is_variation";i:0;s:11:"is_taxonomy";i:1;}s:18:"pa_dane-producenta";a:6:{s:4:"name";s:18:"pa_dane-producenta";s:5:"value";s:0:"";s:8:"position";i:9;s:10:"is_visible";i:1;s:12:"is_variation";i:1;s:11:"is_taxonomy";i:1;}s:8:"pa_kolor";a:6:{s:4:"name";s:8:"pa_kolor";s:5:"value";s:0:"";s:8:"position";i:35;s:10:"is_visible";i:1;s:12:"is_variation";i:1;s:11:"is_taxonomy";i:1;}s:19:"pa_kolor-producenta";a:6:{s:4:"name";s:19:"pa_kolor-producenta";s:5:"value";s:0:"";s:8:"position";i:36;s:10:"is_visible";i:1;s:12:"is_variation";i:1;s:11:"is_taxonomy";i:1;}s:11:"pa_krotnosc";a:6:{s:4:"name";s:11:"pa_krotnosc";s:5:"value";s:0:"";s:8:"position";i:40;s:10:"is_visible";i:1;s:12:"is_variation";i:1;s:11:"is_taxonomy";i:1;}s:11:"pa_material";a:6:{s:4:"name";s:11:"pa_material";s:5:"value";s:0:"";s:8:"position";i:58;s:10:"is_visible";i:1;s:12:"is_variation";i:1;s:11:"is_taxonomy";i:1;}s:12:"pa_producent";a:6:{s:4:"name";s:12:"pa_producent";s:5:"value";s:0:"";s:8:"position";i:78;s:10:"is_visible";i:1;s:12:"is_variation";i:1;s:11:"is_taxonomy";i:1;}s:8:"pa_seria";a:6:{s:4:"name";s:8:"pa_seria";s:5:"value";s:0:"";s:8:"position";i:95;s:10:"is_visible";i:1;s:12:"is_variation";i:1;s:11:"is_taxonomy";i:1;}s:9:"pa_symbol";a:6:{s:4:"name";s:9:"pa_symbol";s:5:"value";s:0:"";s:8:"position";i:106;s:10:"is_visible";i:1;s:12:"is_variation";i:1;s:11:"is_taxonomy";i:1;}s:15:"pa_typ-produktu";a:6:{s:4:"name";s:15:"pa_typ-produktu";s:5:"value";s:0:"";s:8:"position";i:118;s:10:"is_visible";i:1;s:12:"is_variation";i:1;s:11:"is_taxonomy";i:1;}} | Wariant - Ramka B.3 | Gniazdka i Łączniki>Hager / Berker>Berker B.3/B.7
21271 | Ramka 4-krotna aluminiowa czerwona biała Berker B.3 10143022 | <h3><strong>Dane techniczne</strong></h3> <hr /> Rodzaj montażu: do montażu pionowego i poziomego ; samozaciski <hr /> Materiał / Powierzchnia wierzchnia: metal, profil z aluminium <hr /> Nazwa produktu: ramka 4-krotna <hr /> Kolor powierzchni: aluminium czerwone/śnieżnobiały matowy, aluminium anodowane <hr /> Wykonanie: 4-krotne <p></p> | 10143022/HAG | simple | 0 | [8 empty] | HAGER, Fabryczna 10 43-100 Tychy, office@hager.pl | [25 empty] | Biały¦Czerwony¦Szary | Aluminium / Czerwony / Biały |  |  |  | 4x | [17 empty] | Metal | [19 empty] | Berker | [16 empty] | B.3 | [10 empty] | 10143022 | [11 empty] | Ramki | [25 empty] | a:10:{s:13:"pa_orientacja";a:6:{s:4:"name";s:13:"pa_orientacja";s:5:"value";s:0:"";s:8:"position";i:9;s:10:"is_visible";i:1;s:12:"is_variation";i:0;s:11:"is_taxonomy";i:1;}s:18:"pa_dane-producenta";a:6:{s:4:"name";s:18:"pa_dane-producenta";s:5:"value";s:0:"";s:8:"position";i:9;s:10:"is_visible";i:1;s:12:"is_variation";i:1;s:11:"is_taxonomy";i:1;}s:8:"pa_kolor";a:6:{s:4:"name";s:8:"pa_kolor";s:5:"value";s:0:"";s:8:"position";i:35;s:10:"is_visible";i:1;s:12:"is_variation";i:1;s:11:"is_taxonomy";i:1;}s:19:"pa_kolor-producenta";a:6:{s:4:"name";s:19:"pa_kolor-producenta";s:5:"value";s:0:"";s:8:"position";i:36;s:10:"is_visible";i:1;s:12:"is_variation";i:1;s:11:"is_taxonomy";i:1;}s:11:"pa_krotnosc";a:6:{s:4:"name";s:11:"pa_krotnosc";s:5:"value";s:0:"";s:8:"position";i:40;s:10:"is_visible";i:1;s:12:"is_variation";i:1;s:11:"is_taxonomy";i:1;}s:11:"pa_material";a:6:{s:4:"name";s:11:"pa_material";s:5:"value";s:0:"";s:8:"position";i:58;s:10:"is_visible";i:1;s:12:"is_variation";i:1;s:11:"is_taxonomy";i:1;}s:12:"pa_producent";a:6:{s:4:"name";s:12:"pa_producent";s:5:"value";s:0:"";s:8:"position";i:78;s:10:"is_visible";i:1;s:12:"is_variation";i:1;s:11:"is_taxonomy";i:1;}s:8:"pa_seria";a:6:{s:4:"name";s:8:"pa_seria";s:5:"value";s:0:"";s:8:"position";i:95;s:10:"is_visible";i:1;s:12:"is_variation";i:1;s:11:"is_taxonomy";i:1;}s:9:"pa_symbol";a:6:{s:4:"name";s:9:"pa_symbol";s:5:"value";s:0:"";s:8:"position";i:106;s:10:"is_visible";i:1;s:12:"is_variation";i:1;s:11:"is_taxonomy";i:1;}s:15:"pa_typ-produktu";a:6:{s:4:"name";s:15:"pa_typ-produktu";s:5:"value";s:0:"";s:8:"position";i:118;s:10:"is_visible";i:1;s:12:"is_variation";i:1;s:11:"is_taxonomy";i:1;}} | Wariant - Ramka B.3 | Gniazdka i Łączniki>Hager / Berker>Berker B.3/B.7
21273 | Ramka 4-krotna aluminiowa czarna biała Berker B.3 10143025 | <h3><strong>Dane techniczne</strong></h3> <hr /> Rodzaj montażu: do montażu pionowego i poziomego ; samozaciski <hr /> Materiał / Powierzchnia wierzchnia: metal, profil z aluminium <hr /> Nazwa produktu: ramka 4-krotna <hr /> Kolor powierzchni: aluminium czarne/śnieżnobiały matowy, aluminium anodowane <hr /> Wykonanie: 4-krotne <p></p> | 10143025/HAG | simple | 0 | [8 empty] | HAGER, Fabryczna 10 43-100 Tychy, office@hager.pl | [25 empty] | Biały¦Czarny¦Szary | Aluminium / Czarny / Biały |  |  |  | 4x | [17 empty] | Metal | [19 empty] | Berker | [16 empty] | B.3 | [10 empty] | 10143025 | [11 empty] | Ramki | [25 empty] | a:10:{s:13:"pa_orientacja";a:6:{s:4:"name";s:13:"pa_orientacja";s:5:"value";s:0:"";s:8:"position";i:9;s:10:"is_visible";i:1;s:12:"is_variation";i:0;s:11:"is_taxonomy";i:1;}s:18:"pa_dane-producenta";a:6:{s:4:"name";s:18:"pa_dane-producenta";s:5:"value";s:0:"";s:8:"position";i:9;s:10:"is_visible";i:1;s:12:"is_variation";i:1;s:11:"is_taxonomy";i:1;}s:8:"pa_kolor";a:6:{s:4:"name";s:8:"pa_kolor";s:5:"value";s:0:"";s:8:"position";i:35;s:10:"is_visible";i:1;s:12:"is_variation";i:1;s:11:"is_taxonomy";i:1;}s:19:"pa_kolor-producenta";a:6:{s:4:"name";s:19:"pa_kolor-producenta";s:5:"value";s:0:"";s:8:"position";i:36;s:10:"is_visible";i:1;s:12:"is_variation";i:1;s:11:"is_taxonomy";i:1;}s:11:"pa_krotnosc";a:6:{s:4:"name";s:11:"pa_krotnosc";s:5:"value";s:0:"";s:8:"position";i:40;s:10:"is_visible";i:1;s:12:"is_variation";i:1;s:11:"is_taxonomy";i:1;}s:11:"pa_material";a:6:{s:4:"name";s:11:"pa_material";s:5:"value";s:0:"";s:8:"position";i:58;s:10:"is_visible";i:1;s:12:"is_variation";i:1;s:11:"is_taxonomy";i:1;}s:12:"pa_producent";a:6:{s:4:"name";s:12:"pa_producent";s:5:"value";s:0:"";s:8:"position";i:78;s:10:"is_visible";i:1;s:12:"is_variation";i:1;s:11:"is_taxonomy";i:1;}s:8:"pa_seria";a:6:{s:4:"name";s:8:"pa_seria";s:5:"value";s:0:"";s:8:"position";i:95;s:10:"is_visible";i:1;s:12:"is_variation";i:1;s:11:"is_taxonomy";i:1;}s:9:"pa_symbol";a:6:{s:4:"name";s:9:"pa_symbol";s:5:"value";s:0:"";s:8:"position";i:106;s:10:"is_visible";i:1;s:12:"is_variation";i:1;s:11:"is_taxonomy";i:1;}s:15:"pa_typ-produktu";a:6:{s:4:"name";s:15:"pa_typ-produktu";s:5:"value";s:0:"";s:8:"position";i:118;s:10:"is_visible";i:1;s:12:"is_variation";i:1;s:11:"is_taxonomy";i:1;}} | Wariant - Ramka B.3 | Gniazdka i Łączniki>Hager / Berker>Berker B.3/B.7
21275 | Ramka 4-krotna aliminowa złota biała Berker B.3 10143046 | BERKER B.3 RAMKA POCZWÓRNA ALUMINIOWA ZŁOTA / BIAŁA 10143046 <p></p> | 10143046/HAG | simple | 0 | [8 empty] | HAGER, Fabryczna 10 43-100 Tychy, office@hager.pl | [25 empty] | Biały¦Złoty |  |  |  |  | 4x | [37 empty] | Berker | [16 empty] | B.3 | [10 empty] | 10143046 | [11 empty] | Ramki | [25 empty] | a:7:{s:18:"pa_dane-producenta";a:6:{s:4:"name";s:18:"pa_dane-producenta";s:5:"value";s:0:"";s:8:"position";i:9;s:10:"is_visible";i:1;s:12:"is_variation";i:1;s:11:"is_taxonomy";i:1;}s:8:"pa_kolor";a:6:{s:4:"name";s:8:"pa_kolor";s:5:"value";s:0:"";s:8:"position";i:35;s:10:"is_visible";i:1;s:12:"is_variation";i:1;s:11:"is_taxonomy";i:1;}s:11:"pa_krotnosc";a:6:{s:4:"name";s:11:"pa_krotnosc";s:5:"value";s:0:"";s:8:"position";i:40;s:10:"is_visible";i:1;s:12:"is_variation";i:1;s:11:"is_taxonomy";i:1;}s:12:"pa_producent";a:6:{s:4:"name";s:12:"pa_producent";s:5:"value";s:0:"";s:8:"position";i:78;s:10:"is_visible";i:1;s:12:"is_variation";i:1;s:11:"is_taxonomy";i:1;}s:8:"pa_seria";a:6:{s:4:"name";s:8:"pa_seria";s:5:"value";s:0:"";s:8:"position";i:95;s:10:"is_visible";i:1;s:12:"is_variation";i:1;s:11:"is_taxonomy";i:1;}s:9:"pa_symbol";a:6:{s:4:"name";s:9:"pa_symbol";s:5:"value";s:0:"";s:8:"position";i:106;s:10:"is_visible";i:1;s:12:"is_variation";i:1;s:11:"is_taxonomy";i:1;}s:15:"pa_typ-produktu";a:6:{s:4:"name";s:15:"pa_typ-produktu";s:5:"value";s:0:"";s:8:"position";i:118;s:10:"is_visible";i:1;s:12:"is_variation";i:1;s:11:"is_taxonomy";i:1;}} |  | Gniazdka i Łączniki>Hager / Berker>Berker B.3/B.7
21277 | Ramka 4-krotna aluminium biała Berker B.3 10143904 | <h3><strong>Dane techniczne</strong></h3> <hr /> Rodzaj montażu: do montażu pionowego i poziomego ; samozaciski <hr /> Materiał / Powierzchnia wierzchnia: metal, profil z aluminium <hr /> Nazwa produktu: ramka 4-krotna <hr /> Kolor powierzchni: aluminium/śnieżnobiały matowy, aluminium anodowane <hr /> Wykonanie: 4-krotne <p></p> | 10143904/HAG | simple | 0 | [8 empty] | HAGER, Fabryczna 10 43-100 Tychy, office@hager.pl | [25 empty] | Biały¦Szary | aluminium/biały |  |  |  | 4x | [17 empty] | Metal | [19 empty] | Berker | [16 empty] | B.3 | [10 empty] | 10143904 | [11 empty] | Ramki | [25 empty] | a:10:{s:13:"pa_orientacja";a:6:{s:4:"name";s:13:"pa_orientacja";s:5:"value";s:0:"";s:8:"position";i:9;s:10:"is_visible";i:1;s:12:"is_variation";i:0;s:11:"is_taxonomy";i:1;}s:18:"pa_dane-producenta";a:6:{s:4:"name";s:18:"pa_dane-producenta";s:5:"value";s:0:"";s:8:"position";i:9;s:10:"is_visible";i:1;s:12:"is_variation";i:1;s:11:"is_taxonomy";i:1;}s:8:"pa_kolor";a:6:{s:4:"name";s:8:"pa_kolor";s:5:"value";s:0:"";s:8:"position";i:35;s:10:"is_visible";i:1;s:12:"is_variation";i:1;s:11:"is_taxonomy";i:1;}s:19:"pa_kolor-producenta";a:6:{s:4:"name";s:19:"pa_kolor-producenta";s:5:"value";s:0:"";s:8:"position";i:36;s:10:"is_visible";i:1;s:12:"is_variation";i:1;s:11:"is_taxonomy";i:1;}s:11:"pa_krotnosc";a:6:{s:4:"name";s:11:"pa_krotnosc";s:5:"value";s:0:"";s:8:"position";i:40;s:10:"is_visible";i:1;s:12:"is_variation";i:1;s:11:"is_taxonomy";i:1;}s:11:"pa_material";a:6:{s:4:"name";s:11:"pa_material";s:5:"value";s:0:"";s:8:"position";i:58;s:10:"is_visible";i:1;s:12:"is_variation";i:1;s:11:"is_taxonomy";i:1;}s:12:"pa_producent";a:6:{s:4:"name";s:12:"pa_producent";s:5:"value";s:0:"";s:8:"position";i:78;s:10:"is_visible";i:1;s:12:"is_variation";i:1;s:11:"is_taxonomy";i:1;}s:8:"pa_seria";a:6:{s:4:"name";s:8:"pa_seria";s:5:"value";s:0:"";s:8:"position";i:95;s:10:"is_visible";i:1;s:12:"is_variation";i:1;s:11:"is_taxonomy";i:1;}s:9:"pa_symbol";a:6:{s:4:"name";s:9:"pa_symbol";s:5:"value";s:0:"";s:8:"position";i:106;s:10:"is_visible";i:1;s:12:"is_variation";i:1;s:11:"is_taxonomy";i:1;}s:15:"pa_typ-produktu";a:6:{s:4:"name";s:15:"pa_typ-produktu";s:5:"value";s:0:"";s:8:"position";i:118;s:10:"is_visible";i:1;s:12:"is_variation";i:1;s:11:"is_taxonomy";i:1;}} | Wariant - Ramka B.3 | Gniazdka i Łączniki>Hager / Berker>Berker B.3/B.7
21279 | Ramka 5-krotna aluminiowa brąz antracyt Berker B.3 10153001 | <h3><strong>Dane techniczne</strong></h3> <hr /> Rodzaj montażu: do montażu pionowego i poziomego ; samozaciski <hr /> Materiał / Powierzchnia wierzchnia: metal, profil z aluminium <hr /> Nazwa produktu: ramka 5-krotna <hr /> Kolor powierzchni: aluminium brązowe/matowy antracyt, aluminium anodowane <hr /> Wykonanie: 5-krotne <p></p> | 10153001/HAG | simple | 0 | [8 empty] | HAGER, Fabryczna 10 43-100 Tychy, office@hager.pl | [25 empty] | Brązowy¦Czarny |  |  |  |  | 5x | [37 empty] | Berker | [16 empty] | B.3 | [10 empty] | 10153001 | [11 empty] | Ramki | [25 empty] | a:7:{s:18:"pa_dane-producenta";a:6:{s:4:"name";s:18:"pa_dane-producenta";s:5:"value";s:0:"";s:8:"position";i:9;s:10:"is_visible";i:1;s:12:"is_variation";i:1;s:11:"is_taxonomy";i:1;}s:8:"pa_kolor";a:6:{s:4:"name";s:8:"pa_kolor";s:5:"value";s:0:"";s:8:"position";i:35;s:10:"is_visible";i:1;s:12:"is_variation";i:1;s:11:"is_taxonomy";i:1;}s:11:"pa_krotnosc";a:6:{s:4:"name";s:11:"pa_krotnosc";s:5:"value";s:0:"";s:8:"position";i:40;s:10:"is_visible";i:1;s:12:"is_variation";i:1;s:11:"is_taxonomy";i:1;}s:12:"pa_producent";a:6:{s:4:"name";s:12:"pa_producent";s:5:"value";s:0:"";s:8:"position";i:78;s:10:"is_visible";i:1;s:12:"is_variation";i:1;s:11:"is_taxonomy";i:1;}s:8:"pa_seria";a:6:{s:4:"name";s:8:"pa_seria";s:5:"value";s:0:"";s:8:"position";i:95;s:10:"is_visible";i:1;s:12:"is_variation";i:1;s:11:"is_taxonomy";i:1;}s:9:"pa_symbol";a:6:{s:4:"name";s:9:"pa_symbol";s:5:"value";s:0:"";s:8:"position";i:106;s:10:"is_visible";i:1;s:12:"is_variation";i:1;s:11:"is_taxonomy";i:1;}s:15:"pa_typ-produktu";a:6:{s:4:"name";s:15:"pa_typ-produktu";s:5:"value";s:0:"";s:8:"position";i:118;s:10:"is_visible";i:1;s:12:"is_variation";i:1;s:11:"is_taxonomy";i:1;}} |  | Gniazdka i Łączniki>Hager / Berker>Berker B.3/B.7
21281 | Ramka 5-krotna aluminium antracyt Berker B.3 10153004 | <h3><strong>Dane techniczne</strong></h3> <hr /> Rodzaj montażu: do montażu pionowego i poziomego ; samozaciski <hr /> Materiał / Powierzchnia wierzchnia: metal, profil z aluminium <hr /> Nazwa produktu: ramka 5-krotna <hr /> Kolor powierzchni: aluminium/matowy antracyt, aluminium anodowane <hr /> Wykonanie: 5-krotne <p></p> | 10153004/HAG | simple | 0 | [8 empty] | HAGER, Fabryczna 10 43-100 Tychy, office@hager.pl | [25 empty] | Czarny¦Szary | Aluminium / Antracyt |  |  |  | 5x | [17 empty] | Metal | [19 empty] | Berker | [16 empty] | B.3 | [10 empty] | 10153004 | [11 empty] | Ramki | [25 empty] | a:10:{s:13:"pa_orientacja";a:6:{s:4:"name";s:13:"pa_orientacja";s:5:"value";s:0:"";s:8:"position";i:9;s:10:"is_visible";i:1;s:12:"is_variation";i:0;s:11:"is_taxonomy";i:1;}s:18:"pa_dane-producenta";a:6:{s:4:"name";s:18:"pa_dane-producenta";s:5:"value";s:0:"";s:8:"position";i:9;s:10:"is_visible";i:1;s:12:"is_variation";i:1;s:11:"is_taxonomy";i:1;}s:8:"pa_kolor";a:6:{s:4:"name";s:8:"pa_kolor";s:5:"value";s:0:"";s:8:"position";i:35;s:10:"is_visible";i:1;s:12:"is_variation";i:1;s:11:"is_taxonomy";i:1;}s:19:"pa_kolor-producenta";a:6:{s:4:"name";s:19:"pa_kolor-producenta";s:5:"value";s:0:"";s:8:"position";i:36;s:10:"is_visible";i:1;s:12:"is_variation";i:1;s:11:"is_taxonomy";i:1;}s:11:"pa_krotnosc";a:6:{s:4:"name";s:11:"pa_krotnosc";s:5:"value";s:0:"";s:8:"position";i:40;s:10:"is_visible";i:1;s:12:"is_variation";i:1;s:11:"is_taxonomy";i:1;}s:11:"pa_material";a:6:{s:4:"name";s:11:"pa_material";s:5:"value";s:0:"";s:8:"position";i:58;s:10:"is_visible";i:1;s:12:"is_variation";i:1;s:11:"is_taxonomy";i:1;}s:12:"pa_producent";a:6:{s:4:"name";s:12:"pa_producent";s:5:"value";s:0:"";s:8:"position";i:78;s:10:"is_visible";i:1;s:12:"is_variation";i:1;s:11:"is_taxonomy";i:1;}s:8:"pa_seria";a:6:{s:4:"name";s:8:"pa_seria";s:5:"value";s:0:"";s:8:"position";i:95;s:10:"is_visible";i:1;s:12:"is_variation";i:1;s:11:"is_taxonomy";i:1;}s:9:"pa_symbol";a:6:{s:4:"name";s:9:"pa_symbol";s:5:"value";s:0:"";s:8:"position";i:106;s:10:"is_visible";i:1;s:12:"is_variation";i:1;s:11:"is_taxonomy";i:1;}s:15:"pa_typ-produktu";a:6:{s:4:"name";s:15:"pa_typ-produktu";s:5:"value";s:0:"";s:8:"position";i:118;s:10:"is_visible";i:1;s:12:"is_variation";i:1;s:11:"is_taxonomy";i:1;}} | Wariant - Ramka B.3 | Gniazdka i Łączniki>Hager / Berker>Berker B.3/B.7
21283 | Ramka 5-krotna aluminiowa czarna antracyt Berker B.3 10153005 | <h3><strong>Dane techniczne</strong></h3> <hr /> Rodzaj montażu: do montażu pionowego i poziomego ; samozaciski <hr /> Materiał / Powierzchnia wierzchnia: metal, profil z aluminium <hr /> Nazwa produktu: ramka 5-krotna <hr /> Kolor powierzchni: aluminium czarne/matowy antracyt, aluminium anodowane <hr /> Wykonanie: 5-krotne <p></p> | 10153005/HAG | simple | 0 | [8 empty] | HAGER, Fabryczna 10 43-100 Tychy, office@hager.pl | [25 empty] | Czarny¦Szary | Aluminium / Czarny / Antracyt |  |  |  | 5x | [17 empty] | Metal | [19 empty] | Berker | [16 empty] | B.3 | [10 empty] | 10153005 | [11 empty] | Ramki | [25 empty] | a:10:{s:13:"pa_orientacja";a:6:{s:4:"name";s:13:"pa_orientacja";s:5:"value";s:0:"";s:8:"position";i:9;s:10:"is_visible";i:1;s:12:"is_variation";i:0;s:11:"is_taxonomy";i:1;}s:18:"pa_dane-producenta";a:6:{s:4:"name";s:18:"pa_dane-producenta";s:5:"value";s:0:"";s:8:"position";i:9;s:10:"is_visible";i:1;s:12:"is_variation";i:1;s:11:"is_taxonomy";i:1;}s:8:"pa_kolor";a:6:{s:4:"name";s:8:"pa_kolor";s:5:"value";s:0:"";s:8:"position";i:35;s:10:"is_visible";i:1;s:12:"is_variation";i:1;s:11:"is_taxonomy";i:1;}s:19:"pa_kolor-producenta";a:6:{s:4:"name";s:19:"pa_kolor-producenta";s:5:"value";s:0:"";s:8:"position";i:36;s:10:"is_visible";i:1;s:12:"is_variation";i:1;s:11:"is_taxonomy";i:1;}s:11:"pa_krotnosc";a:6:{s:4:"name";s:11:"pa_krotnosc";s:5:"value";s:0:"";s:8:"position";i:40;s:10:"is_visible";i:1;s:12:"is_variation";i:1;s:11:"is_taxonomy";i:1;}s:11:"pa_material";a:6:{s:4:"name";s:11:"pa_material";s:5:"value";s:0:"";s:8:"position";i:58;s:10:"is_visible";i:1;s:12:"is_variation";i:1;s:11:"is_taxonomy";i:1;}s:12:"pa_producent";a:6:{s:4:"name";s:12:"pa_producent";s:5:"value";s:0:"";s:8:"position";i:78;s:10:"is_visible";i:1;s:12:"is_variation";i:1;s:11:"is_taxonomy";i:1;}s:8:"pa_seria";a:6:{s:4:"name";s:8:"pa_seria";s:5:"value";s:0:"";s:8:"position";i:95;s:10:"is_visible";i:1;s:12:"is_variation";i:1;s:11:"is_taxonomy";i:1;}s:9:"pa_symbol";a:6:{s:4:"name";s:9:"pa_symbol";s:5:"value";s:0:"";s:8:"position";i:106;s:10:"is_visible";i:1;s:12:"is_variation";i:1;s:11:"is_taxonomy";i:1;}s:15:"pa_typ-produktu";a:6:{s:4:"name";s:15:"pa_typ-produktu";s:5:"value";s:0:"";s:8:"position";i:118;s:10:"is_visible";i:1;s:12:"is_variation";i:1;s:11:"is_taxonomy";i:1;}} | Wariant - Ramka B.3 | Gniazdka i Łączniki>Hager / Berker>Berker B.3/B.7
21285 | Ramka 5-krotna aluminiowa czerwona antracyt Berker B.3 10153012 | <h3><strong>Dane techniczne</strong></h3> <hr /> Rodzaj montażu: do montażu pionowego i poziomego ; samozaciski <hr /> Materiał / Powierzchnia wierzchnia: metal, profil z aluminium <hr /> Nazwa produktu: ramka 5-krotna <hr /> Kolor powierzchni: aluminium czerwone/matowy antracyt, aluminium anodowane <hr /> Wykonanie: 5-krotne <p></p> | 10153012/HAG | simple | 0 | [8 empty] | HAGER, Fabryczna 10 43-100 Tychy, office@hager.pl | [25 empty] | Czarny¦Czerwony¦Szary | Aluminium / Czerwony / Antracyt |  |  |  | 5x | [17 empty] | Metal | [19 empty] | Berker | [16 empty] | B.3 | [10 empty] | 10153012 | [11 empty] | Ramki | [25 empty] | a:10:{s:13:"pa_orientacja";a:6:{s:4:"name";s:13:"pa_orientacja";s:5:"value";s:0:"";s:8:"position";i:9;s:10:"is_visible";i:1;s:12:"is_variation";i:0;s:11:"is_taxonomy";i:1;}s:18:"pa_dane-producenta";a:6:{s:4:"name";s:18:"pa_dane-producenta";s:5:"value";s:0:"";s:8:"position";i:9;s:10:"is_visible";i:1;s:12:"is_variation";i:1;s:11:"is_taxonomy";i:1;}s:8:"pa_kolor";a:6:{s:4:"name";s:8:"pa_kolor";s:5:"value";s:0:"";s:8:"position";i:35;s:10:"is_visible";i:1;s:12:"is_variation";i:1;s:11:"is_taxonomy";i:1;}s:19:"pa_kolor-producenta";a:6:{s:4:"name";s:19:"pa_kolor-producenta";s:5:"value";s:0:"";s:8:"position";i:36;s:10:"is_visible";i:1;s:12:"is_variation";i:1;s:11:"is_taxonomy";i:1;}s:11:"pa_krotnosc";a:6:{s:4:"name";s:11:"pa_krotnosc";s:5:"value";s:0:"";s:8:"position";i:40;s:10:"is_visible";i:1;s:12:"is_variation";i:1;s:11:"is_taxonomy";i:1;}s:11:"pa_material";a:6:{s:4:"name";s:11:"pa_material";s:5:"value";s:0:"";s:8:"position";i:58;s:10:"is_visible";i:1;s:12:"is_variation";i:1;s:11:"is_taxonomy";i:1;}s:12:"pa_producent";a:6:{s:4:"name";s:12:"pa_producent";s:5:"value";s:0:"";s:8:"position";i:78;s:10:"is_visible";i:1;s:12:"is_variation";i:1;s:11:"is_taxonomy";i:1;}s:8:"pa_seria";a:6:{s:4:"name";s:8:"pa_seria";s:5:"value";s:0:"";s:8:"position";i:95;s:10:"is_visible";i:1;s:12:"is_variation";i:1;s:11:"is_taxonomy";i:1;}s:9:"pa_symbol";a:6:{s:4:"name";s:9:"pa_symbol";s:5:"value";s:0:"";s:8:"position";i:106;s:10:"is_visible";i:1;s:12:"is_variation";i:1;s:11:"is_taxonomy";i:1;}s:15:"pa_typ-produktu";a:6:{s:4:"name";s:15:"pa_typ-produktu";s:5:"value";s:0:"";s:8:"position";i:118;s:10:"is_visible";i:1;s:12:"is_variation";i:1;s:11:"is_taxonomy";i:1;}} | Wariant - Ramka B.3 | Gniazdka i Łączniki>Hager / Berker>Berker B.3/B.7
21288 | Ramka 5-krotna aluminiowa złota antracyt Berker B.3 10153016 | <h3><strong>Dane techniczne</strong></h3> <hr /> Rodzaj montażu: do montażu pionowego i poziomego ; samozaciski <hr /> Materiał / Powierzchnia wierzchnia: metal, profil z aluminium <hr /> Nazwa produktu: ramka 5-krotna <hr /> Kolor powierzchni: aluminium złote/matowy antracyt, aluminium anodowane <hr /> Wykonanie: 5-krotne <p></p> | 10153016/HAG | simple | 0 | [8 empty] | HAGER, Fabryczna 10 43-100 Tychy, office@hager.pl | [25 empty] | Czarny¦Szary¦Złoty | Aluminium / Złoty / Antracyt |  |  |  | 5x | [17 empty] | Metal | [19 empty] | Berker | [16 empty] | B.3 | [10 empty] | 10153016 | [11 empty] | Ramki | [25 empty] | a:10:{s:13:"pa_orientacja";a:6:{s:4:"name";s:13:"pa_orientacja";s:5:"value";s:0:"";s:8:"position";i:9;s:10:"is_visible";i:1;s:12:"is_variation";i:0;s:11:"is_taxonomy";i:1;}s:18:"pa_dane-producenta";a:6:{s:4:"name";s:18:"pa_dane-producenta";s:5:"value";s:0:"";s:8:"position";i:9;s:10:"is_visible";i:1;s:12:"is_variation";i:1;s:11:"is_taxonomy";i:1;}s:8:"pa_kolor";a:6:{s:4:"name";s:8:"pa_kolor";s:5:"value";s:0:"";s:8:"position";i:35;s:10:"is_visible";i:1;s:12:"is_variation";i:1;s:11:"is_taxonomy";i:1;}s:19:"pa_kolor-producenta";a:6:{s:4:"name";s:19:"pa_kolor-producenta";s:5:"value";s:0:"";s:8:"position";i:36;s:10:"is_visible";i:1;s:12:"is_variation";i:1;s:11:"is_taxonomy";i:1;}s:11:"pa_krotnosc";a:6:{s:4:"name";s:11:"pa_krotnosc";s:5:"value";s:0:"";s:8:"position";i:40;s:10:"is_visible";i:1;s:12:"is_variation";i:1;s:11:"is_taxonomy";i:1;}s:11:"pa_material";a:6:{s:4:"name";s:11:"pa_material";s:5:"value";s:0:"";s:8:"position";i:58;s:10:"is_visible";i:1;s:12:"is_variation";i:1;s:11:"is_taxonomy";i:1;}s:12:"pa_producent";a:6:{s:4:"name";s:12:"pa_producent";s:5:"value";s:0:"";s:8:"position";i:78;s:10:"is_visible";i:1;s:12:"is_variation";i:1;s:11:"is_taxonomy";i:1;}s:8:"pa_seria";a:6:{s:4:"name";s:8:"pa_seria";s:5:"value";s:0:"";s:8:"position";i:95;s:10:"is_visible";i:1;s:12:"is_variation";i:1;s:11:"is_taxonomy";i:1;}s:9:"pa_symbol";a:6:{s:4:"name";s:9:"pa_symbol";s:5:"value";s:0:"";s:8:"position";i:106;s:10:"is_visible";i:1;s:12:"is_variation";i:1;s:11:"is_taxonomy";i:1;}s:15:"pa_typ-produktu";a:6:{s:4:"name";s:15:"pa_typ-produktu";s:5:"value";s:0:"";s:8:"position";i:118;s:10:"is_visible";i:1;s:12:"is_variation";i:1;s:11:"is_taxonomy";i:1;}} | Wariant - Ramka B.3 | Gniazdka i Łączniki>Hager / Berker>Berker B.3/B.7
21290 | Ramka 5-krotna aluminiowa brązowa biała Berker B.3 10153021 | <h3><strong>Dane techniczne</strong></h3> <hr /> Rodzaj montażu: do montażu pionowego i poziomego ; samozaciski <hr /> Materiał / Powierzchnia wierzchnia: metal, profil z aluminium <hr /> Nazwa produktu: ramka 5-krotna <hr /> Kolor powierzchni: aluminium brązowe/śnieżnobiały matowy, aluminium anodowane <hr /> Wykonanie: 5-krotne <p></p> | 10153021/HAG | simple | 0 | [8 empty] | HAGER, Fabryczna 10 43-100 Tychy, office@hager.pl | [25 empty] | Biały¦Brązowy¦Szary | Aluminium / Brązowy / Biały |  |  |  | 5x | [17 empty] | Metal | [19 empty] | Berker | [16 empty] | B.3 | [10 empty] | 10153021 | [11 empty] | Ramki | [25 empty] | a:10:{s:13:"pa_orientacja";a:6:{s:4:"name";s:13:"pa_orientacja";s:5:"value";s:0:"";s:8:"position";i:9;s:10:"is_visible";i:1;s:12:"is_variation";i:0;s:11:"is_taxonomy";i:1;}s:18:"pa_dane-producenta";a:6:{s:4:"name";s:18:"pa_dane-producenta";s:5:"value";s:0:"";s:8:"position";i:9;s:10:"is_visible";i:1;s:12:"is_variation";i:1;s:11:"is_taxonomy";i:1;}s:8:"pa_kolor";a:6:{s:4:"name";s:8:"pa_kolor";s:5:"value";s:0:"";s:8:"position";i:35;s:10:"is_visible";i:1;s:12:"is_variation";i:1;s:11:"is_taxonomy";i:1;}s:19:"pa_kolor-producenta";a:6:{s:4:"name";s:19:"pa_kolor-producenta";s:5:"value";s:0:"";s:8:"position";i:36;s:10:"is_visible";i:1;s:12:"is_variation";i:1;s:11:"is_taxonomy";i:1;}s:11:"pa_krotnosc";a:6:{s:4:"name";s:11:"pa_krotnosc";s:5:"value";s:0:"";s:8:"position";i:40;s:10:"is_visible";i:1;s:12:"is_variation";i:1;s:11:"is_taxonomy";i:1;}s:11:"pa_material";a:6:{s:4:"name";s:11:"pa_material";s:5:"value";s:0:"";s:8:"position";i:58;s:10:"is_visible";i:1;s:12:"is_variation";i:1;s:11:"is_taxonomy";i:1;}s:12:"pa_producent";a:6:{s:4:"name";s:12:"pa_producent";s:5:"value";s:0:"";s:8:"position";i:78;s:10:"is_visible";i:1;s:12:"is_variation";i:1;s:11:"is_taxonomy";i:1;}s:8:"pa_seria";a:6:{s:4:"name";s:8:"pa_seria";s:5:"value";s:0:"";s:8:"position";i:95;s:10:"is_visible";i:1;s:12:"is_variation";i:1;s:11:"is_taxonomy";i:1;}s:9:"pa_symbol";a:6:{s:4:"name";s:9:"pa_symbol";s:5:"value";s:0:"";s:8:"position";i:106;s:10:"is_visible";i:1;s:12:"is_variation";i:1;s:11:"is_taxonomy";i:1;}s:15:"pa_typ-produktu";a:6:{s:4:"name";s:15:"pa_typ-produktu";s:5:"value";s:0:"";s:8:"position";i:118;s:10:"is_visible";i:1;s:12:"is_variation";i:1;s:11:"is_taxonomy";i:1;}} | Wariant - Ramka B.3 | Gniazdka i Łączniki>Hager / Berker>Berker B.3/B.7
21292 | Ramka 5-krotna aluminiowa czerwona biała Berker B.3 10153022 | <h3><strong>Dane techniczne</strong></h3> <hr /> Rodzaj montażu: do montażu pionowego i poziomego ; samozaciski <hr /> Materiał / Powierzchnia wierzchnia: metal, profil z aluminium <hr /> Nazwa produktu: ramka 5-krotna <hr /> Kolor powierzchni: aluminium czerwone/śnieżnobiały matowy, aluminium anodowane <hr /> Wykonanie: 5-krotne <p></p> | 10153022/HAG | simple | 0 | [8 empty] | HAGER, Fabryczna 10 43-100 Tychy, office@hager.pl | [25 empty] | Biały¦Czerwony¦Szary | Aluminium / Czerwony / Biały |  |  |  | 5x | [17 empty] | Metal | [19 empty] | Berker | [16 empty] | B.3 | [10 empty] | 10153022 | [11 empty] | Ramki | [25 empty] | a:10:{s:13:"pa_orientacja";a:6:{s:4:"name";s:13:"pa_orientacja";s:5:"value";s:0:"";s:8:"position";i:9;s:10:"is_visible";i:1;s:12:"is_variation";i:0;s:11:"is_taxonomy";i:1;}s:18:"pa_dane-producenta";a:6:{s:4:"name";s:18:"pa_dane-producenta";s:5:"value";s:0:"";s:8:"position";i:9;s:10:"is_visible";i:1;s:12:"is_variation";i:1;s:11:"is_taxonomy";i:1;}s:8:"pa_kolor";a:6:{s:4:"name";s:8:"pa_kolor";s:5:"value";s:0:"";s:8:"position";i:35;s:10:"is_visible";i:1;s:12:"is_variation";i:1;s:11:"is_taxonomy";i:1;}s:19:"pa_kolor-producenta";a:6:{s:4:"name";s:19:"pa_kolor-producenta";s:5:"value";s:0:"";s:8:"position";i:36;s:10:"is_visible";i:1;s:12:"is_variation";i:1;s:11:"is_taxonomy";i:1;}s:11:"pa_krotnosc";a:6:{s:4:"name";s:11:"pa_krotnosc";s:5:"value";s:0:"";s:8:"position";i:40;s:10:"is_visible";i:1;s:12:"is_variation";i:1;s:11:"is_taxonomy";i:1;}s:11:"pa_material";a:6:{s:4:"name";s:11:"pa_material";s:5:"value";s:0:"";s:8:"position";i:58;s:10:"is_visible";i:1;s:12:"is_variation";i:1;s:11:"is_taxonomy";i:1;}s:12:"pa_producent";a:6:{s:4:"name";s:12:"pa_producent";s:5:"value";s:0:"";s:8:"position";i:78;s:10:"is_visible";i:1;s:12:"is_variation";i:1;s:11:"is_taxonomy";i:1;}s:8:"pa_seria";a:6:{s:4:"name";s:8:"pa_seria";s:5:"value";s:0:"";s:8:"position";i:95;s:10:"is_visible";i:1;s:12:"is_variation";i:1;s:11:"is_taxonomy";i:1;}s:9:"pa_symbol";a:6:{s:4:"name";s:9:"pa_symbol";s:5:"value";s:0:"";s:8:"position";i:106;s:10:"is_visible";i:1;s:12:"is_variation";i:1;s:11:"is_taxonomy";i:1;}s:15:"pa_typ-produktu";a:6:{s:4:"name";s:15:"pa_typ-produktu";s:5:"value";s:0:"";s:8:"position";i:118;s:10:"is_visible";i:1;s:12:"is_variation";i:1;s:11:"is_taxonomy";i:1;}} | Wariant - Ramka B.3 | Gniazdka i Łączniki>Hager / Berker>Berker B.3/B.7
21294 | Ramka 5-krotna aluminiowa czarna biała Berker B.3 10153025 | <strong>Dane techniczne</strong> <hr /> Rodzaj montażu: do montażu pionowego i poziomego ; samozaciski <hr /> Materiał / Powierzchnia wierzchnia: metal, profil z aluminium <hr /> Nazwa produktu: ramka 5-krotna <hr /> Kolor powierzchni: aluminium czarne/śnieżnobiały matowy, aluminium anodowane <hr /> Wykonanie: 5-krotne <p></p> | 10153025/HAG | simple | 0 | [8 empty] | HAGER, Fabryczna 10 43-100 Tychy, office@hager.pl | [25 empty] | Biały¦Czarny¦Szary | Aluminium / Czarny / Biały |  |  |  | 5x | [17 empty] | Metal | [19 empty] | Berker | [16 empty] | B.3 | [10 empty] | 10153025 | [11 empty] | Ramki | [25 empty] | a:10:{s:13:"pa_orientacja";a:6:{s:4:"name";s:13:"pa_orientacja";s:5:"value";s:0:"";s:8:"position";i:9;s:10:"is_visible";i:1;s:12:"is_variation";i:0;s:11:"is_taxonomy";i:1;}s:18:"pa_dane-producenta";a:6:{s:4:"name";s:18:"pa_dane-producenta";s:5:"value";s:0:"";s:8:"position";i:9;s:10:"is_visible";i:1;s:12:"is_variation";i:1;s:11:"is_taxonomy";i:1;}s:8:"pa_kolor";a:6:{s:4:"name";s:8:"pa_kolor";s:5:"value";s:0:"";s:8:"position";i:35;s:10:"is_visible";i:1;s:12:"is_variation";i:1;s:11:"is_taxonomy";i:1;}s:19:"pa_kolor-producenta";a:6:{s:4:"name";s:19:"pa_kolor-producenta";s:5:"value";s:0:"";s:8:"position";i:36;s:10:"is_visible";i:1;s:12:"is_variation";i:1;s:11:"is_taxonomy";i:1;}s:11:"pa_krotnosc";a:6:{s:4:"name";s:11:"pa_krotnosc";s:5:"value";s:0:"";s:8:"position";i:40;s:10:"is_visible";i:1;s:12:"is_variation";i:1;s:11:"is_taxonomy";i:1;}s:11:"pa_material";a:6:{s:4:"name";s:11:"pa_material";s:5:"value";s:0:"";s:8:"position";i:58;s:10:"is_visible";i:1;s:12:"is_variation";i:1;s:11:"is_taxonomy";i:1;}s:12:"pa_producent";a:6:{s:4:"name";s:12:"pa_producent";s:5:"value";s:0:"";s:8:"position";i:78;s:10:"is_visible";i:1;s:12:"is_variation";i:1;s:11:"is_taxonomy";i:1;}s:8:"pa_seria";a:6:{s:4:"name";s:8:"pa_seria";s:5:"value";s:0:"";s:8:"position";i:95;s:10:"is_visible";i:1;s:12:"is_variation";i:1;s:11:"is_taxonomy";i:1;}s:9:"pa_symbol";a:6:{s:4:"name";s:9:"pa_symbol";s:5:"value";s:0:"";s:8:"position";i:106;s:10:"is_visible";i:1;s:12:"is_variation";i:1;s:11:"is_taxonomy";i:1;}s:15:"pa_typ-produktu";a:6:{s:4:"name";s:15:"pa_typ-produktu";s:5:"value";s:0:"";s:8:"position";i:118;s:10:"is_visible";i:1;s:12:"is_variation";i:1;s:11:"is_taxonomy";i:1;}} | Wariant - Ramka B.3 | Gniazdka i Łączniki>Hager / Berker>Berker B.3/B.7
21296 | Ramka 5-krotna aluminiowa złota biała Berker B.3 10153046 | <strong>Dane techniczne</strong> <hr /> Rodzaj montażu: do montażu pionowego i poziomego ; samozaciski <hr /> Materiał / Powierzchnia wierzchnia: metal, profil z aluminium <hr /> Nazwa produktu: ramka 5-krotna <hr /> Kolor powierzchni: aluminium złote/śnieżnobiały matowy, aluminium anodowane <hr /> Wykonanie: 5-krotne <p></p> | 10153046/HAG | simple | 0 | [8 empty] | HAGER, Fabryczna 10 43-100 Tychy, office@hager.pl | [25 empty] | Biały¦Szary¦Złoty | Aluminium / Złoty / Biały |  |  |  | 5x | [17 empty] | Metal | [19 empty] | Berker | [16 empty] | B.3 | [10 empty] | 10153046 | [11 empty] | Ramki | [25 empty] | a:10:{s:13:"pa_orientacja";a:6:{s:4:"name";s:13:"pa_orientacja";s:5:"value";s:0:"";s:8:"position";i:9;s:10:"is_visible";i:1;s:12:"is_variation";i:0;s:11:"is_taxonomy";i:1;}s:18:"pa_dane-producenta";a:6:{s:4:"name";s:18:"pa_dane-producenta";s:5:"value";s:0:"";s:8:"position";i:9;s:10:"is_visible";i:1;s:12:"is_variation";i:1;s:11:"is_taxonomy";i:1;}s:8:"pa_kolor";a:6:{s:4:"name";s:8:"pa_kolor";s:5:"value";s:0:"";s:8:"position";i:35;s:10:"is_visible";i:1;s:12:"is_variation";i:1;s:11:"is_taxonomy";i:1;}s:19:"pa_kolor-producenta";a:6:{s:4:"name";s:19:"pa_kolor-producenta";s:5:"value";s:0:"";s:8:"position";i:36;s:10:"is_visible";i:1;s:12:"is_variation";i:1;s:11:"is_taxonomy";i:1;}s:11:"pa_krotnosc";a:6:{s:4:"name";s:11:"pa_krotnosc";s:5:"value";s:0:"";s:8:"position";i:40;s:10:"is_visible";i:1;s:12:"is_variation";i:1;s:11:"is_taxonomy";i:1;}s:11:"pa_material";a:6:{s:4:"name";s:11:"pa_material";s:5:"value";s:0:"";s:8:"position";i:58;s:10:"is_visible";i:1;s:12:"is_variation";i:1;s:11:"is_taxonomy";i:1;}s:12:"pa_producent";a:6:{s:4:"name";s:12:"pa_producent";s:5:"value";s:0:"";s:8:"position";i:78;s:10:"is_visible";i:1;s:12:"is_variation";i:1;s:11:"is_taxonomy";i:1;}s:8:"pa_seria";a:6:{s:4:"name";s:8:"pa_seria";s:5:"value";s:0:"";s:8:"position";i:95;s:10:"is_visible";i:1;s:12:"is_variation";i:1;s:11:"is_taxonomy";i:1;}s:9:"pa_symbol";a:6:{s:4:"name";s:9:"pa_symbol";s:5:"value";s:0:"";s:8:"position";i:106;s:10:"is_visible";i:1;s:12:"is_variation";i:1;s:11:"is_taxonomy";i:1;}s:15:"pa_typ-produktu";a:6:{s:4:"name";s:15:"pa_typ-produktu";s:5:"value";s:0:"";s:8:"position";i:118;s:10:"is_visible";i:1;s:12:"is_variation";i:1;s:11:"is_taxonomy";i:1;}} | Wariant - Ramka B.3 | Gniazdka i Łączniki>Hager / Berker>Berker B.3/B.7
21298 | Ramka 5-krotna aluminiowa biała Berker B.3 10153904 | <h3><strong>Dane techniczne</strong></h3> <hr /> Rodzaj montażu: do montażu pionowego i poziomego ; samozaciski <hr /> Materiał / Powierzchnia wierzchnia: metal, profil z aluminium <hr /> Nazwa produktu: ramka 5-krotna <hr /> Kolor powierzchni: aluminium/śnieżnobiały matowy, aluminium anodowane <hr /> Wykonanie: 5-krotne <p></p> | 10153904/HAG | simple | 0 | [8 empty] | HAGER, Fabryczna 10 43-100 Tychy, office@hager.pl | [25 empty] | Biały¦Szary | aluminium/biały |  |  |  | 5x | [17 empty] | Metal | [19 empty] | Berker | [16 empty] | B.3 | [10 empty] | 10153904 | [11 empty] | Ramki | [25 empty] | a:10:{s:13:"pa_orientacja";a:6:{s:4:"name";s:13:"pa_orientacja";s:5:"value";s:0:"";s:8:"position";i:9;s:10:"is_visible";i:1;s:12:"is_variation";i:0;s:11:"is_taxonomy";i:1;}s:18:"pa_dane-producenta";a:6:{s:4:"name";s:18:"pa_dane-producenta";s:5:"value";s:0:"";s:8:"position";i:9;s:10:"is_visible";i:1;s:12:"is_variation";i:1;s:11:"is_taxonomy";i:1;}s:8:"pa_kolor";a:6:{s:4:"name";s:8:"pa_kolor";s:5:"value";s:0:"";s:8:"position";i:35;s:10:"is_visible";i:1;s:12:"is_variation";i:1;s:11:"is_taxonomy";i:1;}s:19:"pa_kolor-producenta";a:6:{s:4:"name";s:19:"pa_kolor-producenta";s:5:"value";s:0:"";s:8:"position";i:36;s:10:"is_visible";i:1;s:12:"is_variation";i:1;s:11:"is_taxonomy";i:1;}s:11:"pa_krotnosc";a:6:{s:4:"name";s:11:"pa_krotnosc";s:5:"value";s:0:"";s:8:"position";i:40;s:10:"is_visible";i:1;s:12:"is_variation";i:1;s:11:"is_taxonomy";i:1;}s:11:"pa_material";a:6:{s:4:"name";s:11:"pa_material";s:5:"value";s:0:"";s:8:"position";i:58;s:10:"is_visible";i:1;s:12:"is_variation";i:1;s:11:"is_taxonomy";i:1;}s:12:"pa_producent";a:6:{s:4:"name";s:12:"pa_producent";s:5:"value";s:0:"";s:8:"position";i:78;s:10:"is_visible";i:1;s:12:"is_variation";i:1;s:11:"is_taxonomy";i:1;}s:8:"pa_seria";a:6:{s:4:"name";s:8:"pa_seria";s:5:"value";s:0:"";s:8:"position";i:95;s:10:"is_visible";i:1;s:12:"is_variation";i:1;s:11:"is_taxonomy";i:1;}s:9:"pa_symbol";a:6:{s:4:"name";s:9:"pa_symbol";s:5:"value";s:0:"";s:8:"position";i:106;s:10:"is_visible";i:1;s:12:"is_variation";i:1;s:11:"is_taxonomy";i:1;}s:15:"pa_typ-produktu";a:6:{s:4:"name";s:15:"pa_typ-produktu";s:5:"value";s:0:"";s:8:"position";i:118;s:10:"is_visible";i:1;s:12:"is_variation";i:1;s:11:"is_taxonomy";i:1;}} | Wariant - Ramka B.3 | Gniazdka i Łączniki>Hager / Berker>Berker B.3/B.7
21302 | Ramka 1-krotna stal szlachetna antracyt Berker B.7 10113606 | <h3><strong>Dane techniczne</strong></h3> <hr /> Rodzaj montażu: <strong>do montażu pionowego i poziomego ; samozaciski</strong> <hr /> Materiał / Powierzchnia wierzchnia: <strong>metal, stal szlachetna szczotkowana</strong> <hr /> <strong>Nie nadaje się do stosowania z ramkami natynkowymi.</strong> <hr /> Nazwa produktu: <strong>Ramka 1-krotna</strong> <hr /> Kolor powierzchni: <strong>stal szlachetna/matowy antracyt, szczotkowany metal</strong> <hr /> Wykonanie: <strong>1-krotne</strong> <p></p> | 10113606/HAG | simple | 0 | [8 empty] | HAGER, Fabryczna 10 43-100 Tychy, office@hager.pl | [25 empty] | Czarny¦Szary | Stal szlachetna / Antracyt |  |  |  | 1x | [17 empty] | Metal | [19 empty] | Berker | [16 empty] | B.7 | [10 empty] | 10113606 | [11 empty] | Ramki | [25 empty] | a:10:{s:13:"pa_orientacja";a:6:{s:4:"name";s:13:"pa_orientacja";s:5:"value";s:0:"";s:8:"position";i:9;s:10:"is_visible";i:1;s:12:"is_variation";i:0;s:11:"is_taxonomy";i:1;}s:18:"pa_dane-producenta";a:6:{s:4:"name";s:18:"pa_dane-producenta";s:5:"value";s:0:"";s:8:"position";i:9;s:10:"is_visible";i:1;s:12:"is_variation";i:1;s:11:"is_taxonomy";i:1;}s:8:"pa_kolor";a:6:{s:4:"name";s:8:"pa_kolor";s:5:"value";s:0:"";s:8:"position";i:35;s:10:"is_visible";i:1;s:12:"is_variation";i:1;s:11:"is_taxonomy";i:1;}s:19:"pa_kolor-producenta";a:6:{s:4:"name";s:19:"pa_kolor-producenta";s:5:"value";s:0:"";s:8:"position";i:36;s:10:"is_visible";i:1;s:12:"is_variation";i:1;s:11:"is_taxonomy";i:1;}s:11:"pa_krotnosc";a:6:{s:4:"name";s:11:"pa_krotnosc";s:5:"value";s:0:"";s:8:"position";i:40;s:10:"is_visible";i:1;s:12:"is_variation";i:1;s:11:"is_taxonomy";i:1;}s:11:"pa_material";a:6:{s:4:"name";s:11:"pa_material";s:5:"value";s:0:"";s:8:"position";i:58;s:10:"is_visible";i:1;s:12:"is_variation";i:1;s:11:"is_taxonomy";i:1;}s:12:"pa_producent";a:6:{s:4:"name";s:12:"pa_producent";s:5:"value";s:0:"";s:8:"position";i:78;s:10:"is_visible";i:1;s:12:"is_variation";i:1;s:11:"is_taxonomy";i:1;}s:8:"pa_seria";a:6:{s:4:"name";s:8:"pa_seria";s:5:"value";s:0:"";s:8:"position";i:95;s:10:"is_visible";i:1;s:12:"is_variation";i:1;s:11:"is_taxonomy";i:1;}s:9:"pa_symbol";a:6:{s:4:"name";s:9:"pa_symbol";s:5:"value";s:0:"";s:8:"position";i:106;s:10:"is_visible";i:1;s:12:"is_variation";i:1;s:11:"is_taxonomy";i:1;}s:15:"pa_typ-produktu";a:6:{s:4:"name";s:15:"pa_typ-produktu";s:5:"value";s:0:"";s:8:"position";i:118;s:10:"is_visible";i:1;s:12:"is_variation";i:1;s:11:"is_taxonomy";i:1;}} | Wariant - Ramka B.7 | Gniazdka i Łączniki>Hager / Berker>Berker B.3/B.7
21304 | Ramka 1-krotna stal szlachetna biały mat Berker B.7 10113609 | <h3><strong>Dane techniczne</strong></h3> <hr /> Rodzaj montażu: <strong>do montażu pionowego i poziomego ; samozaciski</strong> <hr /> Materiał / Powierzchnia wierzchnia: <strong>metal, stal szlachetna szczotkowana</strong> <hr /> <strong>Nie nadaje się do stosowania z ramkami natynkowymi.</strong> <hr /> Nazwa produktu: <strong>Ramka 1-krotna</strong> <hr /> Kolor powierzchni: <strong>stal szlachetna/śnieżnobiały matowy, szczotkowany metal</strong> <hr /> Wykonanie:<strong> 1-krotne</strong> | 10113609/HAG | simple | 0 | [8 empty] | HAGER, Fabryczna 10 43-100 Tychy, office@hager.pl | [25 empty] | Biały¦Srebrny¦Szary | Stal szlachetna / Biały mat |  |  |  | 1x | [17 empty] | Metal | [19 empty] | Berker | [16 empty] | B.7 | [10 empty] | 10113609 | [11 empty] | Ramki | [25 empty] | a:10:{s:13:"pa_orientacja";a:6:{s:4:"name";s:13:"pa_orientacja";s:5:"value";s:0:"";s:8:"position";i:9;s:10:"is_visible";i:1;s:12:"is_variation";i:0;s:11:"is_taxonomy";i:1;}s:18:"pa_dane-producenta";a:6:{s:4:"name";s:18:"pa_dane-producenta";s:5:"value";s:0:"";s:8:"position";i:9;s:10:"is_visible";i:1;s:12:"is_variation";i:1;s:11:"is_taxonomy";i:1;}s:8:"pa_kolor";a:6:{s:4:"name";s:8:"pa_kolor";s:5:"value";s:0:"";s:8:"position";i:35;s:10:"is_visible";i:1;s:12:"is_variation";i:1;s:11:"is_taxonomy";i:1;}s:19:"pa_kolor-producenta";a:6:{s:4:"name";s:19:"pa_kolor-producenta";s:5:"value";s:0:"";s:8:"position";i:36;s:10:"is_visible";i:1;s:12:"is_variation";i:1;s:11:"is_taxonomy";i:1;}s:11:"pa_krotnosc";a:6:{s:4:"name";s:11:"pa_krotnosc";s:5:"value";s:0:"";s:8:"position";i:40;s:10:"is_visible";i:1;s:12:"is_variation";i:1;s:11:"is_taxonomy";i:1;}s:11:"pa_material";a:6:{s:4:"name";s:11:"pa_material";s:5:"value";s:0:"";s:8:"position";i:58;s:10:"is_visible";i:1;s:12:"is_variation";i:1;s:11:"is_taxonomy";i:1;}s:12:"pa_producent";a:6:{s:4:"name";s:12:"pa_producent";s:5:"value";s:0:"";s:8:"position";i:78;s:10:"is_visible";i:1;s:12:"is_variation";i:1;s:11:"is_taxonomy";i:1;}s:8:"pa_seria";a:6:{s:4:"name";s:8:"pa_seria";s:5:"value";s:0:"";s:8:"position";i:95;s:10:"is_visible";i:1;s:12:"is_variation";i:1;s:11:"is_taxonomy";i:1;}s:9:"pa_symbol";a:6:{s:4:"name";s:9:"pa_symbol";s:5:"value";s:0:"";s:8:"position";i:106;s:10:"is_visible";i:1;s:12:"is_variation";i:1;s:11:"is_taxonomy";i:1;}s:15:"pa_typ-produktu";a:6:{s:4:"name";s:15:"pa_typ-produktu";s:5:"value";s:0:"";s:8:"position";i:118;s:10:"is_visible";i:1;s:12:"is_variation";i:1;s:11:"is_taxonomy";i:1;}} | Wariant - Ramka B.7 | Gniazdka i Łączniki>Hager / Berker>Berker B.3/B.7
21306 | Ramka 1-krotna szklana aluminium mat Berker B.7 10116414 | <h3><strong>Dane techniczne</strong></h3> <hr /> Rodzaj montażu: <strong>do montażu pionowego i poziomego ; samozaciski</strong> <hr /> Materiał / Powierzchnia wierzchnia: <strong>z hartowanego szkła</strong> <hr /> <strong>Nie nadaje się do stosowania z ramkami natynkowymi.</strong> <hr /> Nazwa produktu: <strong>Ramka szklana 1-krotna</strong> <hr /> Wykonanie: <strong>1-krotne</strong> <hr /> &nbsp; <p></p> | 10116414/HAG | simple | 0 | [8 empty] | HAGER, Fabryczna 10 43-100 Tychy, office@hager.pl | [25 empty] | Szary | Szkło aluminium mat |  |  |  | 1x | [17 empty] | Szkło | [19 empty] | Berker | [16 empty] | B.7 | [10 empty] | 10116414 | [11 empty] | Ramki | [25 empty] | a:10:{s:13:"pa_orientacja";a:6:{s:4:"name";s:13:"pa_orientacja";s:5:"value";s:0:"";s:8:"position";i:9;s:10:"is_visible";i:1;s:12:"is_variation";i:0;s:11:"is_taxonomy";i:1;}s:18:"pa_dane-producenta";a:6:{s:4:"name";s:18:"pa_dane-producenta";s:5:"value";s:0:"";s:8:"position";i:9;s:10:"is_visible";i:1;s:12:"is_variation";i:1;s:11:"is_taxonomy";i:1;}s:8:"pa_kolor";a:6:{s:4:"name";s:8:"pa_kolor";s:5:"value";s:0:"";s:8:"position";i:35;s:10:"is_visible";i:1;s:12:"is_variation";i:1;s:11:"is_taxonomy";i:1;}s:19:"pa_kolor-producenta";a:6:{s:4:"name";s:19:"pa_kolor-producenta";s:5:"value";s:0:"";s:8:"position";i:36;s:10:"is_visible";i:1;s:12:"is_variation";i:1;s:11:"is_taxonomy";i:1;}s:11:"pa_krotnosc";a:6:{s:4:"name";s:11:"pa_krotnosc";s:5:"value";s:0:"";s:8:"position";i:40;s:10:"is_visible";i:1;s:12:"is_variation";i:1;s:11:"is_taxonomy";i:1;}s:11:"pa_material";a:6:{s:4:"name";s:11:"pa_material";s:5:"value";s:0:"";s:8:"position";i:58;s:10:"is_visible";i:1;s:12:"is_variation";i:1;s:11:"is_taxonomy";i:1;}s:12:"pa_producent";a:6:{s:4:"name";s:12:"pa_producent";s:5:"value";s:0:"";s:8:"position";i:78;s:10:"is_visible";i:1;s:12:"is_variation";i:1;s:11:"is_taxonomy";i:1;}s:8:"pa_seria";a:6:{s:4:"name";s:8:"pa_seria";s:5:"value";s:0:"";s:8:"position";i:95;s:10:"is_visible";i:1;s:12:"is_variation";i:1;s:11:"is_taxonomy";i:1;}s:9:"pa_symbol";a:6:{s:4:"name";s:9:"pa_symbol";s:5:"value";s:0:"";s:8:"position";i:106;s:10:"is_visible";i:1;s:12:"is_variation";i:1;s:11:"is_taxonomy";i:1;}s:15:"pa_typ-produktu";a:6:{s:4:"name";s:15:"pa_typ-produktu";s:5:"value";s:0:"";s:8:"position";i:118;s:10:"is_visible";i:1;s:12:"is_variation";i:1;s:11:"is_taxonomy";i:1;}} | Wariant - Ramka B.7 | Gniazdka i Łączniki>Hager / Berker>Berker B.3/B.7
21308 | Ramka 1-krotna aluminium mat Berker B.7 10116424 | <h3><strong>Dane techniczne</strong></h3> <hr /> Rodzaj montażu: <strong>do montażu pionowego i poziomego ; samozaciski</strong> <hr /> Materiał / Powierzchnia wierzchnia: <strong>materiał sztuczny</strong> <hr /> <strong>Nie nadaje się do stosowania z ramkami natynkowymi.</strong> <hr /> Nazwa produktu: <strong>Ramka 1-krotna</strong> <hr /> Kolor powierzchni: <strong>alu matowy, lakierowany</strong> <hr /> Wykonanie: <strong>1-krotne</strong> <hr /> | 10116424/HAG | simple | 0 | [8 empty] | HAGER, Fabryczna 10 43-100 Tychy, office@hager.pl | [25 empty] | Szary | Aluminium mat |  |  |  | 1x | [17 empty] | Metal | [19 empty] | Berker | [16 empty] | B.7 | [10 empty] | 10116424 | [11 empty] | Ramki | [25 empty] | a:10:{s:13:"pa_orientacja";a:6:{s:4:"name";s:13:"pa_orientacja";s:5:"value";s:0:"";s:8:"position";i:9;s:10:"is_visible";i:1;s:12:"is_variation";i:0;s:11:"is_taxonomy";i:1;}s:18:"pa_dane-producenta";a:6:{s:4:"name";s:18:"pa_dane-producenta";s:5:"value";s:0:"";s:8:"position";i:9;s:10:"is_visible";i:1;s:12:"is_variation";i:1;s:11:"is_taxonomy";i:1;}s:8:"pa_kolor";a:6:{s:4:"name";s:8:"pa_kolor";s:5:"value";s:0:"";s:8:"position";i:35;s:10:"is_visible";i:1;s:12:"is_variation";i:1;s:11:"is_taxonomy";i:1;}s:19:"pa_kolor-producenta";a:6:{s:4:"name";s:19:"pa_kolor-producenta";s:5:"value";s:0:"";s:8:"position";i:36;s:10:"is_visible";i:1;s:12:"is_variation";i:1;s:11:"is_taxonomy";i:1;}s:11:"pa_krotnosc";a:6:{s:4:"name";s:11:"pa_krotnosc";s:5:"value";s:0:"";s:8:"position";i:40;s:10:"is_visible";i:1;s:12:"is_variation";i:1;s:11:"is_taxonomy";i:1;}s:11:"pa_material";a:6:{s:4:"name";s:11:"pa_material";s:5:"value";s:0:"";s:8:"position";i:58;s:10:"is_visible";i:1;s:12:"is_variation";i:1;s:11:"is_taxonomy";i:1;}s:12:"pa_producent";a:6:{s:4:"name";s:12:"pa_producent";s:5:"value";s:0:"";s:8:"position";i:78;s:10:"is_visible";i:1;s:12:"is_variation";i:1;s:11:"is_taxonomy";i:1;}s:8:"pa_seria";a:6:{s:4:"name";s:8:"pa_seria";s:5:"value";s:0:"";s:8:"position";i:95;s:10:"is_visible";i:1;s:12:"is_variation";i:1;s:11:"is_taxonomy";i:1;}s:9:"pa_symbol";a:6:{s:4:"name";s:9:"pa_symbol";s:5:"value";s:0:"";s:8:"position";i:106;s:10:"is_visible";i:1;s:12:"is_variation";i:1;s:11:"is_taxonomy";i:1;}s:15:"pa_typ-produktu";a:6:{s:4:"name";s:15:"pa_typ-produktu";s:5:"value";s:0:"";s:8:"position";i:118;s:10:"is_visible";i:1;s:12:"is_variation";i:1;s:11:"is_taxonomy";i:1;}} | Wariant - Ramka B.7 | Gniazdka i Łączniki>Hager / Berker>Berker B.3/B.7
21310 | Ramka 1-krotna szklana czarna antracyt mat Berker B.7 10116616 | <h3><strong>Dane techniczne</strong></h3> <hr /> Rodzaj montażu: <strong>do montażu pionowego i poziomego ; samozaciski</strong> <hr /> Materiał / Powierzchnia wierzchnia: <strong>z hartowanego szkła</strong> <hr /> <strong>Nie nadaje się do stosowania z ramkami natynkowymi.</strong> <hr /> Nazwa produktu: <strong>Ramka szklana 1-krotna</strong> <hr /> Kolor powierzchni: <strong>czarne szkło/matowy antracyt</strong> <hr /> Wykonanie: <strong>1-krotne</strong> <p></p> | 10116616/HAG | simple | 0 | [8 empty] | HAGER, Fabryczna 10 43-100 Tychy, office@hager.pl | [25 empty] | Czarny | Szkło / Czarny / Antracyt mat |  |  |  | 1x | [17 empty] | Szkło | [19 empty] | Berker | [16 empty] | B.7 | [10 empty] | 10116616 | [11 empty] | Ramki | [25 empty] | a:10:{s:13:"pa_orientacja";a:6:{s:4:"name";s:13:"pa_orientacja";s:5:"value";s:0:"";s:8:"position";i:9;s:10:"is_visible";i:1;s:12:"is_variation";i:0;s:11:"is_taxonomy";i:1;}s:18:"pa_dane-producenta";a:6:{s:4:"name";s:18:"pa_dane-producenta";s:5:"value";s:0:"";s:8:"position";i:9;s:10:"is_visible";i:1;s:12:"is_variation";i:1;s:11:"is_taxonomy";i:1;}s:8:"pa_kolor";a:6:{s:4:"name";s:8:"pa_kolor";s:5:"value";s:0:"";s:8:"position";i:35;s:10:"is_visible";i:1;s:12:"is_variation";i:1;s:11:"is_taxonomy";i:1;}s:19:"pa_kolor-producenta";a:6:{s:4:"name";s:19:"pa_kolor-producenta";s:5:"value";s:0:"";s:8:"position";i:36;s:10:"is_visible";i:1;s:12:"is_variation";i:1;s:11:"is_taxonomy";i:1;}s:11:"pa_krotnosc";a:6:{s:4:"name";s:11:"pa_krotnosc";s:5:"value";s:0:"";s:8:"position";i:40;s:10:"is_visible";i:1;s:12:"is_variation";i:1;s:11:"is_taxonomy";i:1;}s:11:"pa_material";a:6:{s:4:"name";s:11:"pa_material";s:5:"value";s:0:"";s:8:"position";i:58;s:10:"is_visible";i:1;s:12:"is_variation";i:1;s:11:"is_taxonomy";i:1;}s:12:"pa_producent";a:6:{s:4:"name";s:12:"pa_producent";s:5:"value";s:0:"";s:8:"position";i:78;s:10:"is_visible";i:1;s:12:"is_variation";i:1;s:11:"is_taxonomy";i:1;}s:8:"pa_seria";a:6:{s:4:"name";s:8:"pa_seria";s:5:"value";s:0:"";s:8:"position";i:95;s:10:"is_visible";i:1;s:12:"is_variation";i:1;s:11:"is_taxonomy";i:1;}s:9:"pa_symbol";a:6:{s:4:"name";s:9:"pa_symbol";s:5:"value";s:0:"";s:8:"position";i:106;s:10:"is_visible";i:1;s:12:"is_variation";i:1;s:11:"is_taxonomy";i:1;}s:15:"pa_typ-produktu";a:6:{s:4:"name";s:15:"pa_typ-produktu";s:5:"value";s:0:"";s:8:"position";i:118;s:10:"is_visible";i:1;s:12:"is_variation";i:1;s:11:"is_taxonomy";i:1;}} | Wariant - Ramka B.7 | Gniazdka i Łączniki>Hager / Berker>Berker B.3/B.7
21312 | Ramka 1-krotna antracyt mat Berker B.7 10116626 | BERKER B.7 RAMKA POJEDYNCZA ANTRACYT MAT 10116626 to elegancka ramka pojedyncza, idealna do montażu pionowego i poziomego. Wykonana jest z materiału sztucznego, co zapewnia trwałość i estetyczny wygląd. Ramka posiada samozaciski, co ułatwia jej montaż. <h2>BERKER B.7 RAMKA POJEDYNCZA ANTRACYT MAT 10116626 - Specyfikacja</h2> <div class="product-details"> <strong>Rodzaj montażu:</strong> do montażu pionowego i poziomego ; samozaciski <strong>Materiał / Powierzchnia wierzchnia:</strong> materiał sztuczny <strong>Nie nadaje się do stosowania z ramkami natynkowymi.</strong> <strong>Nazwa produktu:</strong> Ramka 1-krotna <strong>Kolor powierzchni:</strong> antracyt matowy <strong>Wykonanie:</strong> 1-krotne </div> Ramka BERKER B.7 w kolorze antracyt matowy to doskonały wybór dla osób poszukujących eleganckiego i nowoczesnego rozwiązania do swojego wnętrza. <p></p> | 10116626/HAG | simple | 0 | [8 empty] | HAGER, Fabryczna 10 43-100 Tychy, office@hager.pl | [25 empty] | Czarny | Antracyt mat |  |  |  | 1x | [37 empty] | Berker | [16 empty] | B.7 | [10 empty] | 10116626 | [11 empty] | Ramki | [25 empty] | a:9:{s:13:"pa_orientacja";a:6:{s:4:"name";s:13:"pa_orientacja";s:5:"value";s:0:"";s:8:"position";i:8;s:10:"is_visible";i:1;s:12:"is_variation";i:0;s:11:"is_taxonomy";i:1;}s:18:"pa_dane-producenta";a:6:{s:4:"name";s:18:"pa_dane-producenta";s:5:"value";s:0:"";s:8:"position";i:9;s:10:"is_visible";i:1;s:12:"is_variation";i:1;s:11:"is_taxonomy";i:1;}s:8:"pa_kolor";a:6:{s:4:"name";s:8:"pa_kolor";s:5:"value";s:0:"";s:8:"position";i:35;s:10:"is_visible";i:1;s:12:"is_variation";i:1;s:11:"is_taxonomy";i:1;}s:19:"pa_kolor-producenta";a:6:{s:4:"name";s:19:"pa_kolor-producenta";s:5:"value";s:0:"";s:8:"position";i:36;s:10:"is_visible";i:1;s:12:"is_variation";i:1;s:11:"is_taxonomy";i:1;}s:11:"pa_krotnosc";a:6:{s:4:"name";s:11:"pa_krotnosc";s:5:"value";s:0:"";s:8:"position";i:40;s:10:"is_visible";i:1;s:12:"is_variation";i:1;s:11:"is_taxonomy";i:1;}s:12:"pa_producent";a:6:{s:4:"name";s:12:"pa_producent";s:5:"value";s:0:"";s:8:"position";i:78;s:10:"is_visible";i:1;s:12:"is_variation";i:1;s:11:"is_taxonomy";i:1;}s:8:"pa_seria";a:6:{s:4:"name";s:8:"pa_seria";s:5:"value";s:0:"";s:8:"position";i:95;s:10:"is_visible";i:1;s:12:"is_variation";i:1;s:11:"is_taxonomy";i:1;}s:9:"pa_symbol";a:6:{s:4:"name";s:9:"pa_symbol";s:5:"value";s:0:"";s:8:"position";i:106;s:10:"is_visible";i:1;s:12:"is_variation";i:1;s:11:"is_taxonomy";i:1;}s:15:"pa_typ-produktu";a:6:{s:4:"name";s:15:"pa_typ-produktu";s:5:"value";s:0:"";s:8:"position";i:118;s:10:"is_visible";i:1;s:12:"is_variation";i:1;s:11:"is_taxonomy";i:1;}} | Wariant - Ramka B.7 | Gniazdka i Łączniki>Hager / Berker>Berker B.3/B.7
21314 | Ramka 1-krotna aluminiowa alu antracyt Berker B.7 10116904 | <h3><strong>Dane techniczne</strong></h3> <hr /> Rodzaj montażu: <strong>do montażu pionowego i poziomego ; samozaciski</strong> <hr /> Materiał / Powierzchnia wierzchnia: <strong>metal, anodowane aluminium</strong> <hr /> <strong>Nie nadaje się do stosowania z ramkami natynkowymi.</strong> <hr /> Nazwa produktu: <strong>Ramka 1-krotna</strong> <hr /> Kolor powierzchni: <strong>aluminium/matowy antracyt, aluminium anodowane</strong> <hr /> Wykonanie: <strong>1-krotne</strong> <p></p> | 10116904/HAG | simple | 0 | [8 empty] | HAGER, Fabryczna 10 43-100 Tychy, office@hager.pl | [25 empty] | Czarny¦Szary | Aluminium / Antracyt |  |  |  | 1x | [17 empty] | Metal | [19 empty] | Berker | [16 empty] | B.7 | [10 empty] | 10116904 | [11 empty] | Ramki | [25 empty] | a:10:{s:13:"pa_orientacja";a:6:{s:4:"name";s:13:"pa_orientacja";s:5:"value";s:0:"";s:8:"position";i:9;s:10:"is_visible";i:1;s:12:"is_variation";i:0;s:11:"is_taxonomy";i:1;}s:18:"pa_dane-producenta";a:6:{s:4:"name";s:18:"pa_dane-producenta";s:5:"value";s:0:"";s:8:"position";i:9;s:10:"is_visible";i:1;s:12:"is_variation";i:1;s:11:"is_taxonomy";i:1;}s:8:"pa_kolor";a:6:{s:4:"name";s:8:"pa_kolor";s:5:"value";s:0:"";s:8:"position";i:35;s:10:"is_visible";i:1;s:12:"is_variation";i:1;s:11:"is_taxonomy";i:1;}s:19:"pa_kolor-producenta";a:6:{s:4:"name";s:19:"pa_kolor-producenta";s:5:"value";s:0:"";s:8:"position";i:36;s:10:"is_visible";i:1;s:12:"is_variation";i:1;s:11:"is_taxonomy";i:1;}s:11:"pa_krotnosc";a:6:{s:4:"name";s:11:"pa_krotnosc";s:5:"value";s:0:"";s:8:"position";i:40;s:10:"is_visible";i:1;s:12:"is_variation";i:1;s:11:"is_taxonomy";i:1;}s:11:"pa_material";a:6:{s:4:"name";s:11:"pa_material";s:5:"value";s:0:"";s:8:"position";i:58;s:10:"is_visible";i:1;s:12:"is_variation";i:1;s:11:"is_taxonomy";i:1;}s:12:"pa_producent";a:6:{s:4:"name";s:12:"pa_producent";s:5:"value";s:0:"";s:8:"position";i:78;s:10:"is_visible";i:1;s:12:"is_variation";i:1;s:11:"is_taxonomy";i:1;}s:8:"pa_seria";a:6:{s:4:"name";s:8:"pa_seria";s:5:"value";s:0:"";s:8:"position";i:95;s:10:"is_visible";i:1;s:12:"is_variation";i:1;s:11:"is_taxonomy";i:1;}s:9:"pa_symbol";a:6:{s:4:"name";s:9:"pa_symbol";s:5:"value";s:0:"";s:8:"position";i:106;s:10:"is_visible";i:1;s:12:"is_variation";i:1;s:11:"is_taxonomy";i:1;}s:15:"pa_typ-produktu";a:6:{s:4:"name";s:15:"pa_typ-produktu";s:5:"value";s:0:"";s:8:"position";i:118;s:10:"is_visible";i:1;s:12:"is_variation";i:1;s:11:"is_taxonomy";i:1;}} | Wariant - Ramka B.7 | Gniazdka i Łączniki>Hager / Berker>Berker B.3/B.7
21316 | Ramka 1-krotna szklana biała Berker B.7 10116909 | <h3><strong>Dane techniczne</strong></h3> <hr /> Rodzaj montażu: <strong>do montażu pionowego i poziomego ; samozaciski</strong> <hr /> Materiał / Powierzchnia wierzchnia: <strong>z hartowanego szkła</strong> <hr /> <strong>Nie nadaje się do stosowania z ramkami natynkowymi.</strong> <hr /> Nazwa produktu: <strong>Ramka szklana 1-krotna</strong> <hr /> Kolor powierzchni: <strong>śnieżnobiałe szkło/śnieżnobiały matowy</strong> <hr /> Wykonanie: <strong>1-krotne</strong> <p></p> | 10116909/HAG | simple | 0 | [8 empty] | HAGER, Fabryczna 10 43-100 Tychy, office@hager.pl | [25 empty] | Biały | Szkło białe |  |  |  | 1x | [17 empty] | Szkło | [19 empty] | Berker | [16 empty] | B.7 | [10 empty] | 10116909 | [11 empty] | Ramki | [25 empty] | a:10:{s:13:"pa_orientacja";a:6:{s:4:"name";s:13:"pa_orientacja";s:5:"value";s:0:"";s:8:"position";i:9;s:10:"is_visible";i:1;s:12:"is_variation";i:0;s:11:"is_taxonomy";i:1;}s:18:"pa_dane-producenta";a:6:{s:4:"name";s:18:"pa_dane-producenta";s:5:"value";s:0:"";s:8:"position";i:9;s:10:"is_visible";i:1;s:12:"is_variation";i:1;s:11:"is_taxonomy";i:1;}s:8:"pa_kolor";a:6:{s:4:"name";s:8:"pa_kolor";s:5:"value";s:0:"";s:8:"position";i:35;s:10:"is_visible";i:1;s:12:"is_variation";i:1;s:11:"is_taxonomy";i:1;}s:19:"pa_kolor-producenta";a:6:{s:4:"name";s:19:"pa_kolor-producenta";s:5:"value";s:0:"";s:8:"position";i:36;s:10:"is_visible";i:1;s:12:"is_variation";i:1;s:11:"is_taxonomy";i:1;}s:11:"pa_krotnosc";a:6:{s:4:"name";s:11:"pa_krotnosc";s:5:"value";s:0:"";s:8:"position";i:40;s:10:"is_visible";i:1;s:12:"is_variation";i:1;s:11:"is_taxonomy";i:1;}s:11:"pa_material";a:6:{s:4:"name";s:11:"pa_material";s:5:"value";s:0:"";s:8:"position";i:58;s:10:"is_visible";i:1;s:12:"is_variation";i:1;s:11:"is_taxonomy";i:1;}s:12:"pa_producent";a:6:{s:4:"name";s:12:"pa_producent";s:5:"value";s:0:"";s:8:"position";i:78;s:10:"is_visible";i:1;s:12:"is_variation";i:1;s:11:"is_taxonomy";i:1;}s:8:"pa_seria";a:6:{s:4:"name";s:8:"pa_seria";s:5:"value";s:0:"";s:8:"position";i:95;s:10:"is_visible";i:1;s:12:"is_variation";i:1;s:11:"is_taxonomy";i:1;}s:9:"pa_symbol";a:6:{s:4:"name";s:9:"pa_symbol";s:5:"value";s:0:"";s:8:"position";i:106;s:10:"is_visible";i:1;s:12:"is_variation";i:1;s:11:"is_taxonomy";i:1;}s:15:"pa_typ-produktu";a:6:{s:4:"name";s:15:"pa_typ-produktu";s:5:"value";s:0:"";s:8:"position";i:118;s:10:"is_visible";i:1;s:12:"is_variation";i:1;s:11:"is_taxonomy";i:1;}} | Wariant - Ramka B.7 | Gniazdka i Łączniki>Hager / Berker>Berker B.3/B.7
21318 | Ramka 1-krotna aluminiowa alu biały mat Berker B.7 10116914 | <h3><strong>Dane techniczne</strong></h3> <hr /> Rodzaj montażu: <strong>do montażu pionowego i poziomego ; samozaciski</strong> <hr /> Materiał / Powierzchnia wierzchnia: <strong>metal, anodowane aluminium</strong> <hr /> <strong>Nie nadaje się do stosowania z ramkami natynkowymi.</strong> <hr /> Nazwa produktu: <strong>Ramka 1-krotna</strong> <hr /> Kolor powierzchni: <strong>aluminium/śnieżnobiały matowy, aluminium anodowane</strong> <hr /> Wykonanie: <strong>1-krotne</strong> <p></p> | 10116914/HAG | simple | 0 | [8 empty] | HAGER, Fabryczna 10 43-100 Tychy, office@hager.pl | [25 empty] | Biały¦Srebrny | Aluminium / Biały mat |  |  |  | 1x | [17 empty] | Metal | [19 empty] | Berker | [16 empty] | B.7 | [10 empty] | 10116914 | [11 empty] | Ramki | [25 empty] | a:10:{s:13:"pa_orientacja";a:6:{s:4:"name";s:13:"pa_orientacja";s:5:"value";s:0:"";s:8:"position";i:9;s:10:"is_visible";i:1;s:12:"is_variation";i:0;s:11:"is_taxonomy";i:1;}s:18:"pa_dane-producenta";a:6:{s:4:"name";s:18:"pa_dane-producenta";s:5:"value";s:0:"";s:8:"position";i:9;s:10:"is_visible";i:1;s:12:"is_variation";i:1;s:11:"is_taxonomy";i:1;}s:8:"pa_kolor";a:6:{s:4:"name";s:8:"pa_kolor";s:5:"value";s:0:"";s:8:"position";i:35;s:10:"is_visible";i:1;s:12:"is_variation";i:1;s:11:"is_taxonomy";i:1;}s:19:"pa_kolor-producenta";a:6:{s:4:"name";s:19:"pa_kolor-producenta";s:5:"value";s:0:"";s:8:"position";i:36;s:10:"is_visible";i:1;s:12:"is_variation";i:1;s:11:"is_taxonomy";i:1;}s:11:"pa_krotnosc";a:6:{s:4:"name";s:11:"pa_krotnosc";s:5:"value";s:0:"";s:8:"position";i:40;s:10:"is_visible";i:1;s:12:"is_variation";i:1;s:11:"is_taxonomy";i:1;}s:11:"pa_material";a:6:{s:4:"name";s:11:"pa_material";s:5:"value";s:0:"";s:8:"position";i:58;s:10:"is_visible";i:1;s:12:"is_variation";i:1;s:11:"is_taxonomy";i:1;}s:12:"pa_producent";a:6:{s:4:"name";s:12:"pa_producent";s:5:"value";s:0:"";s:8:"position";i:78;s:10:"is_visible";i:1;s:12:"is_variation";i:1;s:11:"is_taxonomy";i:1;}s:8:"pa_seria";a:6:{s:4:"name";s:8:"pa_seria";s:5:"value";s:0:"";s:8:"position";i:95;s:10:"is_visible";i:1;s:12:"is_variation";i:1;s:11:"is_taxonomy";i:1;}s:9:"pa_symbol";a:6:{s:4:"name";s:9:"pa_symbol";s:5:"value";s:0:"";s:8:"position";i:106;s:10:"is_visible";i:1;s:12:"is_variation";i:1;s:11:"is_taxonomy";i:1;}s:15:"pa_typ-produktu";a:6:{s:4:"name";s:15:"pa_typ-produktu";s:5:"value";s:0:"";s:8:"position";i:118;s:10:"is_visible";i:1;s:12:"is_variation";i:1;s:11:"is_taxonomy";i:1;}} | Wariant - Ramka B.7 | Gniazdka i Łączniki>Hager / Berker>Berker B.3/B.7
21320 | Ramka 1-krotna biała matowa Berker B.7 10116919 | <h3><strong>Dane techniczne</strong></h3> <hr /> Rodzaj montażu:<strong> do montażu pionowego i poziomego ; samozaciski</strong> <hr /> Materiał / Powierzchnia wierzchnia: <strong>materiał sztuczny</strong> <hr /> <strong>Nie nadaje się do stosowania z ramkami natynkowymi.</strong> <hr /> Nazwa produktu: <strong>Ramka 1-krotna</strong> <hr /> Kolor powierzchni: <strong>śnieżnobiały matowy</strong> <hr /> Wykonanie: <strong>1-krotne</strong> <p></p> | 10116919/HAG | simple | 0 | [8 empty] | HAGER, Fabryczna 10 43-100 Tychy, office@hager.pl | [25 empty] | Biały | Biały mat |  |  |  | 1x | [37 empty] | Berker | [16 empty] | B.7 | [10 empty] | 10116919 | [11 empty] | Ramki | [25 empty] | a:9:{s:13:"pa_orientacja";a:6:{s:4:"name";s:13:"pa_orientacja";s:5:"value";s:0:"";s:8:"position";i:8;s:10:"is_visible";i:1;s:12:"is_variation";i:0;s:11:"is_taxonomy";i:1;}s:18:"pa_dane-producenta";a:6:{s:4:"name";s:18:"pa_dane-producenta";s:5:"value";s:0:"";s:8:"position";i:9;s:10:"is_visible";i:1;s:12:"is_variation";i:1;s:11:"is_taxonomy";i:1;}s:8:"pa_kolor";a:6:{s:4:"name";s:8:"pa_kolor";s:5:"value";s:0:"";s:8:"position";i:35;s:10:"is_visible";i:1;s:12:"is_variation";i:1;s:11:"is_taxonomy";i:1;}s:19:"pa_kolor-producenta";a:6:{s:4:"name";s:19:"pa_kolor-producenta";s:5:"value";s:0:"";s:8:"position";i:36;s:10:"is_visible";i:1;s:12:"is_variation";i:1;s:11:"is_taxonomy";i:1;}s:11:"pa_krotnosc";a:6:{s:4:"name";s:11:"pa_krotnosc";s:5:"value";s:0:"";s:8:"position";i:40;s:10:"is_visible";i:1;s:12:"is_variation";i:1;s:11:"is_taxonomy";i:1;}s:12:"pa_producent";a:6:{s:4:"name";s:12:"pa_producent";s:5:"value";s:0:"";s:8:"position";i:78;s:10:"is_visible";i:1;s:12:"is_variation";i:1;s:11:"is_taxonomy";i:1;}s:8:"pa_seria";a:6:{s:4:"name";s:8:"pa_seria";s:5:"value";s:0:"";s:8:"position";i:95;s:10:"is_visible";i:1;s:12:"is_variation";i:1;s:11:"is_taxonomy";i:1;}s:9:"pa_symbol";a:6:{s:4:"name";s:9:"pa_symbol";s:5:"value";s:0:"";s:8:"position";i:106;s:10:"is_visible";i:1;s:12:"is_variation";i:1;s:11:"is_taxonomy";i:1;}s:15:"pa_typ-produktu";a:6:{s:4:"name";s:15:"pa_typ-produktu";s:5:"value";s:0:"";s:8:"position";i:118;s:10:"is_visible";i:1;s:12:"is_variation";i:1;s:11:"is_taxonomy";i:1;}} | Wariant - Ramka B.7 | Gniazdka i Łączniki>Hager / Berker>Berker B.3/B.7
21322 | Ramka 2-krotna pionowa stal szlachetna antracyt Berker B.7 10123606 | <h3><strong>Dane techniczne</strong></h3> <hr /> Rodzaj montażu: <strong>samozaciski</strong> <hr /> Materiał / Powierzchnia wierzchnia: <strong>metal, stal szlachetna szczotkowana</strong> <hr /> <strong>Nie nadaje się do stosowania z ramkami natynkowymi.</strong> <hr /> Nazwa produktu: <strong>Ramka 2-krotna pionowa</strong> <hr /> Kolor powierzchni: <strong>stal szlachetna/matowy antracyt, szczotkowany metal</strong> <hr /> Wykonanie: <strong>2-krotne pionowa</strong> <p></p> | 10123606/HAG | simple | 0 | [8 empty] | HAGER, Fabryczna 10 43-100 Tychy, office@hager.pl | [25 empty] | Czarny¦Srebrny¦Szary | Stal szlachetna / Antracyt |  |  |  | 2x | [17 empty] | Metal | [19 empty] | Berker | [16 empty] | B.7 | [10 empty] | 10123606 | [11 empty] | Ramki | [25 empty] | a:10:{s:13:"pa_orientacja";a:6:{s:4:"name";s:13:"pa_orientacja";s:5:"value";s:0:"";s:8:"position";i:9;s:10:"is_visible";i:1;s:12:"is_variation";i:0;s:11:"is_taxonomy";i:1;}s:18:"pa_dane-producenta";a:6:{s:4:"name";s:18:"pa_dane-producenta";s:5:"value";s:0:"";s:8:"position";i:9;s:10:"is_visible";i:1;s:12:"is_variation";i:1;s:11:"is_taxonomy";i:1;}s:8:"pa_kolor";a:6:{s:4:"name";s:8:"pa_kolor";s:5:"value";s:0:"";s:8:"position";i:35;s:10:"is_visible";i:1;s:12:"is_variation";i:1;s:11:"is_taxonomy";i:1;}s:19:"pa_kolor-producenta";a:6:{s:4:"name";s:19:"pa_kolor-producenta";s:5:"value";s:0:"";s:8:"position";i:36;s:10:"is_visible";i:1;s:12:"is_variation";i:1;s:11:"is_taxonomy";i:1;}s:11:"pa_krotnosc";a:6:{s:4:"name";s:11:"pa_krotnosc";s:5:"value";s:0:"";s:8:"position";i:40;s:10:"is_visible";i:1;s:12:"is_variation";i:1;s:11:"is_taxonomy";i:1;}s:11:"pa_material";a:6:{s:4:"name";s:11:"pa_material";s:5:"value";s:0:"";s:8:"position";i:58;s:10:"is_visible";i:1;s:12:"is_variation";i:1;s:11:"is_taxonomy";i:1;}s:12:"pa_producent";a:6:{s:4:"name";s:12:"pa_producent";s:5:"value";s:0:"";s:8:"position";i:78;s:10:"is_visible";i:1;s:12:"is_variation";i:1;s:11:"is_taxonomy";i:1;}s:8:"pa_seria";a:6:{s:4:"name";s:8:"pa_seria";s:5:"value";s:0:"";s:8:"position";i:95;s:10:"is_visible";i:1;s:12:"is_variation";i:1;s:11:"is_taxonomy";i:1;}s:9:"pa_symbol";a:6:{s:4:"name";s:9:"pa_symbol";s:5:"value";s:0:"";s:8:"position";i:106;s:10:"is_visible";i:1;s:12:"is_variation";i:1;s:11:"is_taxonomy";i:1;}s:15:"pa_typ-produktu";a:6:{s:4:"name";s:15:"pa_typ-produktu";s:5:"value";s:0:"";s:8:"position";i:118;s:10:"is_visible";i:1;s:12:"is_variation";i:1;s:11:"is_taxonomy";i:1;}} | Wariant - Ramka B.7 | Gniazdka i Łączniki>Hager / Berker>Berker B.3/B.7
21324 | Ramka 2-krotna pionowa stal szlachetna biały mat Berker B.7 10123609 | <h3><strong>Dane techniczne</strong></h3> <hr /> Rodzaj montażu: <strong>samozaciski</strong> <hr /> Materiał / Powierzchnia wierzchnia: <strong>metal, stal szlachetna szczotkowana</strong> <hr /> <strong>Nie nadaje się do stosowania z ramkami natynkowymi.</strong> <hr /> Nazwa produktu: <strong>Ramka 2-krotna pionowa</strong> <hr /> Kolor powierzchni:<strong> stal szlachetna/śnieżnobiały matowy, szczotkowany metal</strong> <hr /> Wykonanie: <strong>2-krotne pionowa</strong> | 10123609/HAG | simple | 0 | [8 empty] | HAGER, Fabryczna 10 43-100 Tychy, office@hager.pl | [25 empty] | Biały¦Srebrny¦Szary | Stal szlachetna / Biały mat |  |  |  | 2x | [17 empty] | Metal | [19 empty] | Berker | [16 empty] | B.7 | [10 empty] | 10123609 | [11 empty] | Ramki | [25 empty] | a:10:{s:13:"pa_orientacja";a:6:{s:4:"name";s:13:"pa_orientacja";s:5:"value";s:0:"";s:8:"position";i:9;s:10:"is_visible";i:1;s:12:"is_variation";i:0;s:11:"is_taxonomy";i:1;}s:18:"pa_dane-producenta";a:6:{s:4:"name";s:18:"pa_dane-producenta";s:5:"value";s:0:"";s:8:"position";i:9;s:10:"is_visible";i:1;s:12:"is_variation";i:1;s:11:"is_taxonomy";i:1;}s:8:"pa_kolor";a:6:{s:4:"name";s:8:"pa_kolor";s:5:"value";s:0:"";s:8:"position";i:35;s:10:"is_visible";i:1;s:12:"is_variation";i:1;s:11:"is_taxonomy";i:1;}s:19:"pa_kolor-producenta";a:6:{s:4:"name";s:19:"pa_kolor-producenta";s:5:"value";s:0:"";s:8:"position";i:36;s:10:"is_visible";i:1;s:12:"is_variation";i:1;s:11:"is_taxonomy";i:1;}s:11:"pa_krotnosc";a:6:{s:4:"name";s:11:"pa_krotnosc";s:5:"value";s:0:"";s:8:"position";i:40;s:10:"is_visible";i:1;s:12:"is_variation";i:1;s:11:"is_taxonomy";i:1;}s:11:"pa_material";a:6:{s:4:"name";s:11:"pa_material";s:5:"value";s:0:"";s:8:"position";i:58;s:10:"is_visible";i:1;s:12:"is_variation";i:1;s:11:"is_taxonomy";i:1;}s:12:"pa_producent";a:6:{s:4:"name";s:12:"pa_producent";s:5:"value";s:0:"";s:8:"position";i:78;s:10:"is_visible";i:1;s:12:"is_variation";i:1;s:11:"is_taxonomy";i:1;}s:8:"pa_seria";a:6:{s:4:"name";s:8:"pa_seria";s:5:"value";s:0:"";s:8:"position";i:95;s:10:"is_visible";i:1;s:12:"is_variation";i:1;s:11:"is_taxonomy";i:1;}s:9:"pa_symbol";a:6:{s:4:"name";s:9:"pa_symbol";s:5:"value";s:0:"";s:8:"position";i:106;s:10:"is_visible";i:1;s:12:"is_variation";i:1;s:11:"is_taxonomy";i:1;}s:15:"pa_typ-produktu";a:6:{s:4:"name";s:15:"pa_typ-produktu";s:5:"value";s:0:"";s:8:"position";i:118;s:10:"is_visible";i:1;s:12:"is_variation";i:1;s:11:"is_taxonomy";i:1;}} | Wariant - Ramka B.7 | Gniazdka i Łączniki>Hager / Berker>Berker B.3/B.7
21326 | Ramka 2-krotna szklana aluminium mat Berker B.7 10126414 | <h3><strong>Dane techniczne</strong></h3> <hr /> Rodzaj montażu:<strong> do montażu pionowego i poziomego ; samozaciski</strong> <hr /> Materiał / Powierzchnia wierzchnia: <strong>z hartowanego szkła</strong> <hr /> <strong>Nie nadaje się do stosowania z ramkami natynkowymi.</strong> <hr /> Nazwa produktu: <strong>Ramka szklana 2-krotna</strong> <hr /> Kolor powierzchni: <strong>szkło, aluminium/aluminium matowe, lakierowane</strong> <hr /> Wykonanie: <strong>2-krotny</strong> <p></p> | 10126414/HAG | simple | 0 | [8 empty] | HAGER, Fabryczna 10 43-100 Tychy, office@hager.pl | [25 empty] | Szary | Szkło aluminium mat |  |  |  | 2x | [17 empty] | Szkło | [19 empty] | Berker | [16 empty] | B.7 | [10 empty] | 10126414 | [11 empty] | Ramki | [25 empty] | a:10:{s:13:"pa_orientacja";a:6:{s:4:"name";s:13:"pa_orientacja";s:5:"value";s:0:"";s:8:"position";i:9;s:10:"is_visible";i:1;s:12:"is_variation";i:0;s:11:"is_taxonomy";i:1;}s:18:"pa_dane-producenta";a:6:{s:4:"name";s:18:"pa_dane-producenta";s:5:"value";s:0:"";s:8:"position";i:9;s:10:"is_visible";i:1;s:12:"is_variation";i:1;s:11:"is_taxonomy";i:1;}s:8:"pa_kolor";a:6:{s:4:"name";s:8:"pa_kolor";s:5:"value";s:0:"";s:8:"position";i:35;s:10:"is_visible";i:1;s:12:"is_variation";i:1;s:11:"is_taxonomy";i:1;}s:19:"pa_kolor-producenta";a:6:{s:4:"name";s:19:"pa_kolor-producenta";s:5:"value";s:0:"";s:8:"position";i:36;s:10:"is_visible";i:1;s:12:"is_variation";i:1;s:11:"is_taxonomy";i:1;}s:11:"pa_krotnosc";a:6:{s:4:"name";s:11:"pa_krotnosc";s:5:"value";s:0:"";s:8:"position";i:40;s:10:"is_visible";i:1;s:12:"is_variation";i:1;s:11:"is_taxonomy";i:1;}s:11:"pa_material";a:6:{s:4:"name";s:11:"pa_material";s:5:"value";s:0:"";s:8:"position";i:58;s:10:"is_visible";i:1;s:12:"is_variation";i:1;s:11:"is_taxonomy";i:1;}s:12:"pa_producent";a:6:{s:4:"name";s:12:"pa_producent";s:5:"value";s:0:"";s:8:"position";i:78;s:10:"is_visible";i:1;s:12:"is_variation";i:1;s:11:"is_taxonomy";i:1;}s:8:"pa_seria";a:6:{s:4:"name";s:8:"pa_seria";s:5:"value";s:0:"";s:8:"position";i:95;s:10:"is_visible";i:1;s:12:"is_variation";i:1;s:11:"is_taxonomy";i:1;}s:9:"pa_symbol";a:6:{s:4:"name";s:9:"pa_symbol";s:5:"value";s:0:"";s:8:"position";i:106;s:10:"is_visible";i:1;s:12:"is_variation";i:1;s:11:"is_taxonomy";i:1;}s:15:"pa_typ-produktu";a:6:{s:4:"name";s:15:"pa_typ-produktu";s:5:"value";s:0:"";s:8:"position";i:118;s:10:"is_visible";i:1;s:12:"is_variation";i:1;s:11:"is_taxonomy";i:1;}} | Wariant - Ramka B.7 | Gniazdka i Łączniki>Hager / Berker>Berker B.3/B.7
21328 | Ramka 2-krotna aluminium mat Berker B.7 10126424 | <h3><strong>Dane techniczne</strong></h3> <hr /> Rodzaj montażu: <strong>do montażu pionowego i poziomego ; samozaciski</strong> <hr /> Materiał / Powierzchnia wierzchnia: <strong>materiał sztuczny</strong> <hr /> <strong>Nie nadaje się do stosowania z ramkami natynkowymi.</strong> <hr /> Nazwa produktu: <strong>ramka 2-krotna</strong> <hr /> Kolor powierzchni: <strong>alu matowy, lakierowany</strong> <hr /> Wykonanie: <strong>2-krotny</strong> <p></p> | 10126424/HAG | simple | 0 | [8 empty] | HAGER, Fabryczna 10 43-100 Tychy, office@hager.pl | [25 empty] | Szary | Aluminium mat |  |  |  | 2x | [17 empty] | Metal | [19 empty] | Berker | [16 empty] | B.7 | [10 empty] | 10126424 | [11 empty] | Ramki | [25 empty] | a:10:{s:13:"pa_orientacja";a:6:{s:4:"name";s:13:"pa_orientacja";s:5:"value";s:0:"";s:8:"position";i:9;s:10:"is_visible";i:1;s:12:"is_variation";i:0;s:11:"is_taxonomy";i:1;}s:18:"pa_dane-producenta";a:6:{s:4:"name";s:18:"pa_dane-producenta";s:5:"value";s:0:"";s:8:"position";i:9;s:10:"is_visible";i:1;s:12:"is_variation";i:1;s:11:"is_taxonomy";i:1;}s:8:"pa_kolor";a:6:{s:4:"name";s:8:"pa_kolor";s:5:"value";s:0:"";s:8:"position";i:35;s:10:"is_visible";i:1;s:12:"is_variation";i:1;s:11:"is_taxonomy";i:1;}s:19:"pa_kolor-producenta";a:6:{s:4:"name";s:19:"pa_kolor-producenta";s:5:"value";s:0:"";s:8:"position";i:36;s:10:"is_visible";i:1;s:12:"is_variation";i:1;s:11:"is_taxonomy";i:1;}s:11:"pa_krotnosc";a:6:{s:4:"name";s:11:"pa_krotnosc";s:5:"value";s:0:"";s:8:"position";i:40;s:10:"is_visible";i:1;s:12:"is_variation";i:1;s:11:"is_taxonomy";i:1;}s:11:"pa_material";a:6:{s:4:"name";s:11:"pa_material";s:5:"value";s:0:"";s:8:"position";i:58;s:10:"is_visible";i:1;s:12:"is_variation";i:1;s:11:"is_taxonomy";i:1;}s:12:"pa_producent";a:6:{s:4:"name";s:12:"pa_producent";s:5:"value";s:0:"";s:8:"position";i:78;s:10:"is_visible";i:1;s:12:"is_variation";i:1;s:11:"is_taxonomy";i:1;}s:8:"pa_seria";a:6:{s:4:"name";s:8:"pa_seria";s:5:"value";s:0:"";s:8:"position";i:95;s:10:"is_visible";i:1;s:12:"is_variation";i:1;s:11:"is_taxonomy";i:1;}s:9:"pa_symbol";a:6:{s:4:"name";s:9:"pa_symbol";s:5:"value";s:0:"";s:8:"position";i:106;s:10:"is_visible";i:1;s:12:"is_variation";i:1;s:11:"is_taxonomy";i:1;}s:15:"pa_typ-produktu";a:6:{s:4:"name";s:15:"pa_typ-produktu";s:5:"value";s:0:"";s:8:"position";i:118;s:10:"is_visible";i:1;s:12:"is_variation";i:1;s:11:"is_taxonomy";i:1;}} | Wariant - Ramka B.7 | Gniazdka i Łączniki>Hager / Berker>Berker B.3/B.7
21330 | Ramka 2-krotna szklana czarna antracyt Berker B.7 10126616 | <h3><strong>Dane techniczne</strong></h3> <hr /> Rodzaj montażu: <strong>do montażu pionowego i poziomego ; samozaciski</strong> <hr /> Materiał / Powierzchnia wierzchnia:<strong> z hartowanego szkła</strong> <hr /> <strong>Nie nadaje się do stosowania z ramkami natynkowymi.</strong> <hr /> Nazwa produktu: <strong>Ramka szklana 2-krotna</strong> <hr /> Kolor powierzchni: <strong>czarne szkło/matowy antracyt</strong> <hr /> Wykonanie: <strong>2-krotny</strong> <p></p> | 10126616/HAG | simple | 0 | [8 empty] | HAGER, Fabryczna 10 43-100 Tychy, office@hager.pl | [25 empty] | Czarny | Szkło / Czarny / Antracyt |  |  |  | 2x | [17 empty] | Szkło | [19 empty] | Berker | [16 empty] | B.7 | [10 empty] | 10126616 | [11 empty] | Ramki | [25 empty] | a:10:{s:13:"pa_orientacja";a:6:{s:4:"name";s:13:"pa_orientacja";s:5:"value";s:0:"";s:8:"position";i:9;s:10:"is_visible";i:1;s:12:"is_variation";i:0;s:11:"is_taxonomy";i:1;}s:18:"pa_dane-producenta";a:6:{s:4:"name";s:18:"pa_dane-producenta";s:5:"value";s:0:"";s:8:"position";i:9;s:10:"is_visible";i:1;s:12:"is_variation";i:1;s:11:"is_taxonomy";i:1;}s:8:"pa_kolor";a:6:{s:4:"name";s:8:"pa_kolor";s:5:"value";s:0:"";s:8:"position";i:35;s:10:"is_visible";i:1;s:12:"is_variation";i:1;s:11:"is_taxonomy";i:1;}s:19:"pa_kolor-producenta";a:6:{s:4:"name";s:19:"pa_kolor-producenta";s:5:"value";s:0:"";s:8:"position";i:36;s:10:"is_visible";i:1;s:12:"is_variation";i:1;s:11:"is_taxonomy";i:1;}s:11:"pa_krotnosc";a:6:{s:4:"name";s:11:"pa_krotnosc";s:5:"value";s:0:"";s:8:"position";i:40;s:10:"is_visible";i:1;s:12:"is_variation";i:1;s:11:"is_taxonomy";i:1;}s:11:"pa_material";a:6:{s:4:"name";s:11:"pa_material";s:5:"value";s:0:"";s:8:"position";i:58;s:10:"is_visible";i:1;s:12:"is_variation";i:1;s:11:"is_taxonomy";i:1;}s:12:"pa_producent";a:6:{s:4:"name";s:12:"pa_producent";s:5:"value";s:0:"";s:8:"position";i:78;s:10:"is_visible";i:1;s:12:"is_variation";i:1;s:11:"is_taxonomy";i:1;}s:8:"pa_seria";a:6:{s:4:"name";s:8:"pa_seria";s:5:"value";s:0:"";s:8:"position";i:95;s:10:"is_visible";i:1;s:12:"is_variation";i:1;s:11:"is_taxonomy";i:1;}s:9:"pa_symbol";a:6:{s:4:"name";s:9:"pa_symbol";s:5:"value";s:0:"";s:8:"position";i:106;s:10:"is_visible";i:1;s:12:"is_variation";i:1;s:11:"is_taxonomy";i:1;}s:15:"pa_typ-produktu";a:6:{s:4:"name";s:15:"pa_typ-produktu";s:5:"value";s:0:"";s:8:"position";i:118;s:10:"is_visible";i:1;s:12:"is_variation";i:1;s:11:"is_taxonomy";i:1;}} | Wariant - Ramka B.7 | Gniazdka i Łączniki>Hager / Berker>Berker B.3/B.7
21332 | Ramka 2-krotna antracyt mat Berker B.7 10126626 | <h3><strong>Dane techniczne</strong></h3> <hr /> Rodzaj montażu: <strong>do montażu pionowego i poziomego ; samozaciski</strong> <hr /> Materiał / Powierzchnia wierzchnia: <strong>materiał sztuczny</strong> <hr /> <strong>Nie nadaje się do stosowania z ramkami natynkowymi.</strong> <hr /> Nazwa produktu: <strong>ramka 2-krotna</strong> <hr /> Kolor powierzchni: <strong>antracyt matowy</strong> <hr /> Wykonanie: <strong>2-krotny</strong> | 10126626/HAG | simple | 0 | [8 empty] | HAGER, Fabryczna 10 43-100 Tychy, office@hager.pl | [25 empty] | Czarny | Antracyt mat |  |  |  | 2x | [37 empty] | Berker | [16 empty] | B.7 | [10 empty] | 10126626 | [11 empty] | Ramki | [25 empty] | a:9:{s:13:"pa_orientacja";a:6:{s:4:"name";s:13:"pa_orientacja";s:5:"value";s:0:"";s:8:"position";i:8;s:10:"is_visible";i:1;s:12:"is_variation";i:0;s:11:"is_taxonomy";i:1;}s:18:"pa_dane-producenta";a:6:{s:4:"name";s:18:"pa_dane-producenta";s:5:"value";s:0:"";s:8:"position";i:9;s:10:"is_visible";i:1;s:12:"is_variation";i:1;s:11:"is_taxonomy";i:1;}s:8:"pa_kolor";a:6:{s:4:"name";s:8:"pa_kolor";s:5:"value";s:0:"";s:8:"position";i:35;s:10:"is_visible";i:1;s:12:"is_variation";i:1;s:11:"is_taxonomy";i:1;}s:19:"pa_kolor-producenta";a:6:{s:4:"name";s:19:"pa_kolor-producenta";s:5:"value";s:0:"";s:8:"position";i:36;s:10:"is_visible";i:1;s:12:"is_variation";i:1;s:11:"is_taxonomy";i:1;}s:11:"pa_krotnosc";a:6:{s:4:"name";s:11:"pa_krotnosc";s:5:"value";s:0:"";s:8:"position";i:40;s:10:"is_visible";i:1;s:12:"is_variation";i:1;s:11:"is_taxonomy";i:1;}s:12:"pa_producent";a:6:{s:4:"name";s:12:"pa_producent";s:5:"value";s:0:"";s:8:"position";i:78;s:10:"is_visible";i:1;s:12:"is_variation";i:1;s:11:"is_taxonomy";i:1;}s:8:"pa_seria";a:6:{s:4:"name";s:8:"pa_seria";s:5:"value";s:0:"";s:8:"position";i:95;s:10:"is_visible";i:1;s:12:"is_variation";i:1;s:11:"is_taxonomy";i:1;}s:9:"pa_symbol";a:6:{s:4:"name";s:9:"pa_symbol";s:5:"value";s:0:"";s:8:"position";i:106;s:10:"is_visible";i:1;s:12:"is_variation";i:1;s:11:"is_taxonomy";i:1;}s:15:"pa_typ-produktu";a:6:{s:4:"name";s:15:"pa_typ-produktu";s:5:"value";s:0:"";s:8:"position";i:118;s:10:"is_visible";i:1;s:12:"is_variation";i:1;s:11:"is_taxonomy";i:1;}} | Wariant - Ramka B.7 | Gniazdka i Łączniki>Hager / Berker>Berker B.3/B.7
21334 | Ramka 2-krotna aluminiowa alu antracyt Berker B.7 10126904 | <h3><strong>Dane techniczne</strong></h3> <hr /> Rodzaj montażu: <strong>do montażu pionowego i poziomego ; samozaciski</strong> <hr /> Materiał / Powierzchnia wierzchnia: <strong>metal, anodowane aluminium</strong> <hr /> <strong>Nie nadaje się do stosowania z ramkami natynkowymi.</strong> <hr /> Nazwa produktu: <strong>ramka 2-krotna</strong> <hr /> Kolor powierzchni: <strong>aluminium/matowy antracyt, aluminium anodowane</strong> <hr /> Wykonanie: <strong>2-krotny</strong> <p></p> | 10126904/HAG | simple | 0 | [8 empty] | HAGER, Fabryczna 10 43-100 Tychy, office@hager.pl | [25 empty] | Czarny¦Szary | Aluminium / Antracyt |  |  |  | 2x | [17 empty] | Metal | [19 empty] | Berker | [16 empty] | B.7 | [10 empty] | 10126904 | [11 empty] | Ramki | [25 empty] | a:10:{s:13:"pa_orientacja";a:6:{s:4:"name";s:13:"pa_orientacja";s:5:"value";s:0:"";s:8:"position";i:9;s:10:"is_visible";i:1;s:12:"is_variation";i:0;s:11:"is_taxonomy";i:1;}s:18:"pa_dane-producenta";a:6:{s:4:"name";s:18:"pa_dane-producenta";s:5:"value";s:0:"";s:8:"position";i:9;s:10:"is_visible";i:1;s:12:"is_variation";i:1;s:11:"is_taxonomy";i:1;}s:8:"pa_kolor";a:6:{s:4:"name";s:8:"pa_kolor";s:5:"value";s:0:"";s:8:"position";i:35;s:10:"is_visible";i:1;s:12:"is_variation";i:1;s:11:"is_taxonomy";i:1;}s:19:"pa_kolor-producenta";a:6:{s:4:"name";s:19:"pa_kolor-producenta";s:5:"value";s:0:"";s:8:"position";i:36;s:10:"is_visible";i:1;s:12:"is_variation";i:1;s:11:"is_taxonomy";i:1;}s:11:"pa_krotnosc";a:6:{s:4:"name";s:11:"pa_krotnosc";s:5:"value";s:0:"";s:8:"position";i:40;s:10:"is_visible";i:1;s:12:"is_variation";i:1;s:11:"is_taxonomy";i:1;}s:11:"pa_material";a:6:{s:4:"name";s:11:"pa_material";s:5:"value";s:0:"";s:8:"position";i:58;s:10:"is_visible";i:1;s:12:"is_variation";i:1;s:11:"is_taxonomy";i:1;}s:12:"pa_producent";a:6:{s:4:"name";s:12:"pa_producent";s:5:"value";s:0:"";s:8:"position";i:78;s:10:"is_visible";i:1;s:12:"is_variation";i:1;s:11:"is_taxonomy";i:1;}s:8:"pa_seria";a:6:{s:4:"name";s:8:"pa_seria";s:5:"value";s:0:"";s:8:"position";i:95;s:10:"is_visible";i:1;s:12:"is_variation";i:1;s:11:"is_taxonomy";i:1;}s:9:"pa_symbol";a:6:{s:4:"name";s:9:"pa_symbol";s:5:"value";s:0:"";s:8:"position";i:106;s:10:"is_visible";i:1;s:12:"is_variation";i:1;s:11:"is_taxonomy";i:1;}s:15:"pa_typ-produktu";a:6:{s:4:"name";s:15:"pa_typ-produktu";s:5:"value";s:0:"";s:8:"position";i:118;s:10:"is_visible";i:1;s:12:"is_variation";i:1;s:11:"is_taxonomy";i:1;}} | Wariant - Ramka B.7 | Gniazdka i Łączniki>Hager / Berker>Berker B.3/B.7
21336 | Ramka 2-krotna szklana biała Berker B.7 10126909 | <h3><strong>Dane techniczne</strong></h3> <hr /> Rodzaj montażu: <strong>do montażu pionowego i poziomego ; samozaciski</strong> <hr /> Materiał / Powierzchnia wierzchnia: <strong>z hartowanego szkła</strong> <hr /> <strong>Nie nadaje się do stosowania z ramkami natynkowymi.</strong> <hr /> Nazwa produktu: <strong>Ramka szklana 2-krotna</strong> <hr /> Kolor powierzchni:<strong> śnieżnobiałe szkło/śnieżnobiały matowy</strong> <hr /> Wykonanie: <strong>2-krotny</strong> <p></p> | 10126909/HAG | simple | 0 | [8 empty] | HAGER, Fabryczna 10 43-100 Tychy, office@hager.pl | [25 empty] | Biały | Szkło białe |  |  |  | 2x | [17 empty] | Szkło | [19 empty] | Berker | [16 empty] | B.7 | [10 empty] | 10126909 | [11 empty] | Ramki | [25 empty] | a:10:{s:13:"pa_orientacja";a:6:{s:4:"name";s:13:"pa_orientacja";s:5:"value";s:0:"";s:8:"position";i:9;s:10:"is_visible";i:1;s:12:"is_variation";i:0;s:11:"is_taxonomy";i:1;}s:18:"pa_dane-producenta";a:6:{s:4:"name";s:18:"pa_dane-producenta";s:5:"value";s:0:"";s:8:"position";i:9;s:10:"is_visible";i:1;s:12:"is_variation";i:1;s:11:"is_taxonomy";i:1;}s:8:"pa_kolor";a:6:{s:4:"name";s:8:"pa_kolor";s:5:"value";s:0:"";s:8:"position";i:35;s:10:"is_visible";i:1;s:12:"is_variation";i:1;s:11:"is_taxonomy";i:1;}s:19:"pa_kolor-producenta";a:6:{s:4:"name";s:19:"pa_kolor-producenta";s:5:"value";s:0:"";s:8:"position";i:36;s:10:"is_visible";i:1;s:12:"is_variation";i:1;s:11:"is_taxonomy";i:1;}s:11:"pa_krotnosc";a:6:{s:4:"name";s:11:"pa_krotnosc";s:5:"value";s:0:"";s:8:"position";i:40;s:10:"is_visible";i:1;s:12:"is_variation";i:1;s:11:"is_taxonomy";i:1;}s:11:"pa_material";a:6:{s:4:"name";s:11:"pa_material";s:5:"value";s:0:"";s:8:"position";i:58;s:10:"is_visible";i:1;s:12:"is_variation";i:1;s:11:"is_taxonomy";i:1;}s:12:"pa_producent";a:6:{s:4:"name";s:12:"pa_producent";s:5:"value";s:0:"";s:8:"position";i:78;s:10:"is_visible";i:1;s:12:"is_variation";i:1;s:11:"is_taxonomy";i:1;}s:8:"pa_seria";a:6:{s:4:"name";s:8:"pa_seria";s:5:"value";s:0:"";s:8:"position";i:95;s:10:"is_visible";i:1;s:12:"is_variation";i:1;s:11:"is_taxonomy";i:1;}s:9:"pa_symbol";a:6:{s:4:"name";s:9:"pa_symbol";s:5:"value";s:0:"";s:8:"position";i:106;s:10:"is_visible";i:1;s:12:"is_variation";i:1;s:11:"is_taxonomy";i:1;}s:15:"pa_typ-produktu";a:6:{s:4:"name";s:15:"pa_typ-produktu";s:5:"value";s:0:"";s:8:"position";i:118;s:10:"is_visible";i:1;s:12:"is_variation";i:1;s:11:"is_taxonomy";i:1;}} | Wariant - Ramka B.7 | Gniazdka i Łączniki>Hager / Berker>Berker B.3/B.7
21338 | Ramka 2-krotna aluminiowa alu biały Berker B.7 10126914 | <h3><strong>Dane techniczne</strong></h3> <hr /> Rodzaj montażu: <strong>do montażu pionowego i poziomego ; samozaciski</strong> <hr /> Materiał / Powierzchnia wierzchnia: <strong>metal, anodowane aluminium</strong> <hr /> <strong>Nie nadaje się do stosowania z ramkami natynkowymi.</strong> <hr /> Nazwa produktu: <strong>ramka 2-krotna</strong> <hr /> Kolor powierzchni: <strong>aluminium/śnieżnobiały matowy, aluminium anodowane</strong> <hr /> Wykonanie: <strong>2-krotny</strong> <p></p> | 10126914/HAG | simple | 0 | [8 empty] | HAGER, Fabryczna 10 43-100 Tychy, office@hager.pl | [25 empty] | Biały¦Srebrny | aluminium/biały |  |  |  | 2x | [17 empty] | Metal | [19 empty] | Berker | [16 empty] | B.7 | [10 empty] | 10126914 | [11 empty] | Ramki | [25 empty] | a:10:{s:13:"pa_orientacja";a:6:{s:4:"name";s:13:"pa_orientacja";s:5:"value";s:0:"";s:8:"position";i:9;s:10:"is_visible";i:1;s:12:"is_variation";i:0;s:11:"is_taxonomy";i:1;}s:18:"pa_dane-producenta";a:6:{s:4:"name";s:18:"pa_dane-producenta";s:5:"value";s:0:"";s:8:"position";i:9;s:10:"is_visible";i:1;s:12:"is_variation";i:1;s:11:"is_taxonomy";i:1;}s:8:"pa_kolor";a:6:{s:4:"name";s:8:"pa_kolor";s:5:"value";s:0:"";s:8:"position";i:35;s:10:"is_visible";i:1;s:12:"is_variation";i:1;s:11:"is_taxonomy";i:1;}s:19:"pa_kolor-producenta";a:6:{s:4:"name";s:19:"pa_kolor-producenta";s:5:"value";s:0:"";s:8:"position";i:36;s:10:"is_visible";i:1;s:12:"is_variation";i:1;s:11:"is_taxonomy";i:1;}s:11:"pa_krotnosc";a:6:{s:4:"name";s:11:"pa_krotnosc";s:5:"value";s:0:"";s:8:"position";i:40;s:10:"is_visible";i:1;s:12:"is_variation";i:1;s:11:"is_taxonomy";i:1;}s:11:"pa_material";a:6:{s:4:"name";s:11:"pa_material";s:5:"value";s:0:"";s:8:"position";i:58;s:10:"is_visible";i:1;s:12:"is_variation";i:1;s:11:"is_taxonomy";i:1;}s:12:"pa_producent";a:6:{s:4:"name";s:12:"pa_producent";s:5:"value";s:0:"";s:8:"position";i:78;s:10:"is_visible";i:1;s:12:"is_variation";i:1;s:11:"is_taxonomy";i:1;}s:8:"pa_seria";a:6:{s:4:"name";s:8:"pa_seria";s:5:"value";s:0:"";s:8:"position";i:95;s:10:"is_visible";i:1;s:12:"is_variation";i:1;s:11:"is_taxonomy";i:1;}s:9:"pa_symbol";a:6:{s:4:"name";s:9:"pa_symbol";s:5:"value";s:0:"";s:8:"position";i:106;s:10:"is_visible";i:1;s:12:"is_variation";i:1;s:11:"is_taxonomy";i:1;}s:15:"pa_typ-produktu";a:6:{s:4:"name";s:15:"pa_typ-produktu";s:5:"value";s:0:"";s:8:"position";i:118;s:10:"is_visible";i:1;s:12:"is_variation";i:1;s:11:"is_taxonomy";i:1;}} | Wariant - Ramka B.7 | Gniazdka i Łączniki>Hager / Berker>Berker B.3/B.7
21340 | Ramka 2-krotna biała Berker B.7 10126919 | <h3><strong>Dane techniczne</strong></h3> <hr /> Rodzaj montażu: <strong>do montażu pionowego i poziomego ; samozaciski</strong> <hr /> Materiał / Powierzchnia wierzchnia: <strong>materiał sztuczny</strong> <hr /> <strong>Nie nadaje się do stosowania z ramkami natynkowymi.</strong> <hr /> Nazwa produktu: <strong>ramka 2-krotna</strong> <hr /> Kolor powierzchni: <strong>śnieżnobiały matowy</strong> <hr /> Wykonanie: <strong>2-krotny</strong> | 10126919/HAG | simple | 0 | [8 empty] | HAGER, Fabryczna 10 43-100 Tychy, office@hager.pl | [25 empty] | Biały | Biały |  |  |  | 2x | [37 empty] | Berker | [16 empty] | B.7 | [10 empty] | 10126919 | [11 empty] | Ramki | [25 empty] | a:9:{s:13:"pa_orientacja";a:6:{s:4:"name";s:13:"pa_orientacja";s:5:"value";s:0:"";s:8:"position";i:8;s:10:"is_visible";i:1;s:12:"is_variation";i:0;s:11:"is_taxonomy";i:1;}s:18:"pa_dane-producenta";a:6:{s:4:"name";s:18:"pa_dane-producenta";s:5:"value";s:0:"";s:8:"position";i:9;s:10:"is_visible";i:1;s:12:"is_variation";i:1;s:11:"is_taxonomy";i:1;}s:8:"pa_kolor";a:6:{s:4:"name";s:8:"pa_kolor";s:5:"value";s:0:"";s:8:"position";i:35;s:10:"is_visible";i:1;s:12:"is_variation";i:1;s:11:"is_taxonomy";i:1;}s:19:"pa_kolor-producenta";a:6:{s:4:"name";s:19:"pa_kolor-producenta";s:5:"value";s:0:"";s:8:"position";i:36;s:10:"is_visible";i:1;s:12:"is_variation";i:1;s:11:"is_taxonomy";i:1;}s:11:"pa_krotnosc";a:6:{s:4:"name";s:11:"pa_krotnosc";s:5:"value";s:0:"";s:8:"position";i:40;s:10:"is_visible";i:1;s:12:"is_variation";i:1;s:11:"is_taxonomy";i:1;}s:12:"pa_producent";a:6:{s:4:"name";s:12:"pa_producent";s:5:"value";s:0:"";s:8:"position";i:78;s:10:"is_visible";i:1;s:12:"is_variation";i:1;s:11:"is_taxonomy";i:1;}s:8:"pa_seria";a:6:{s:4:"name";s:8:"pa_seria";s:5:"value";s:0:"";s:8:"position";i:95;s:10:"is_visible";i:1;s:12:"is_variation";i:1;s:11:"is_taxonomy";i:1;}s:9:"pa_symbol";a:6:{s:4:"name";s:9:"pa_symbol";s:5:"value";s:0:"";s:8:"position";i:106;s:10:"is_visible";i:1;s:12:"is_variation";i:1;s:11:"is_taxonomy";i:1;}s:15:"pa_typ-produktu";a:6:{s:4:"name";s:15:"pa_typ-produktu";s:5:"value";s:0:"";s:8:"position";i:118;s:10:"is_visible";i:1;s:12:"is_variation";i:1;s:11:"is_taxonomy";i:1;}} | Wariant - Ramka B.7 | Gniazdka i Łączniki>Hager / Berker>Berker B.3/B.7
21344 | Ramka 3-krotna pionowa stal szlachetna antracyt Berker B.7 10133606 | <h3><strong>Dane techniczne</strong></h3> <hr /> Rodzaj montażu: <strong>samozaciski</strong> <hr /> Materiał / Powierzchnia wierzchnia: <strong>metal, stal szlachetna szczotkowana</strong> <hr /> <strong>Nie nadaje się do stosowania z ramkami natynkowymi.</strong> <hr /> Nazwa produktu: <strong>Ramka 3-krotna pionowa</strong> <hr /> Kolor powierzchni: <strong>stal szlachetna/matowy antracyt, szczotkowany metal</strong> <hr /> Wykonanie: <strong>3-krotne pionowa</strong> | 10133606/HAG | simple | 0 | [8 empty] | HAGER, Fabryczna 10 43-100 Tychy, office@hager.pl | [25 empty] | Czarny¦Srebrny¦Szary | Stal szlachetna / Antracyt |  |  |  | 3x | [17 empty] | Metal | [19 empty] | Berker | [16 empty] | B.7 | [10 empty] | 10133606 | [11 empty] | Ramki | [25 empty] | a:10:{s:13:"pa_orientacja";a:6:{s:4:"name";s:13:"pa_orientacja";s:5:"value";s:0:"";s:8:"position";i:9;s:10:"is_visible";i:1;s:12:"is_variation";i:0;s:11:"is_taxonomy";i:1;}s:18:"pa_dane-producenta";a:6:{s:4:"name";s:18:"pa_dane-producenta";s:5:"value";s:0:"";s:8:"position";i:9;s:10:"is_visible";i:1;s:12:"is_variation";i:1;s:11:"is_taxonomy";i:1;}s:8:"pa_kolor";a:6:{s:4:"name";s:8:"pa_kolor";s:5:"value";s:0:"";s:8:"position";i:35;s:10:"is_visible";i:1;s:12:"is_variation";i:1;s:11:"is_taxonomy";i:1;}s:19:"pa_kolor-producenta";a:6:{s:4:"name";s:19:"pa_kolor-producenta";s:5:"value";s:0:"";s:8:"position";i:36;s:10:"is_visible";i:1;s:12:"is_variation";i:1;s:11:"is_taxonomy";i:1;}s:11:"pa_krotnosc";a:6:{s:4:"name";s:11:"pa_krotnosc";s:5:"value";s:0:"";s:8:"position";i:40;s:10:"is_visible";i:1;s:12:"is_variation";i:1;s:11:"is_taxonomy";i:1;}s:11:"pa_material";a:6:{s:4:"name";s:11:"pa_material";s:5:"value";s:0:"";s:8:"position";i:58;s:10:"is_visible";i:1;s:12:"is_variation";i:1;s:11:"is_taxonomy";i:1;}s:12:"pa_producent";a:6:{s:4:"name";s:12:"pa_producent";s:5:"value";s:0:"";s:8:"position";i:78;s:10:"is_visible";i:1;s:12:"is_variation";i:1;s:11:"is_taxonomy";i:1;}s:8:"pa_seria";a:6:{s:4:"name";s:8:"pa_seria";s:5:"value";s:0:"";s:8:"position";i:95;s:10:"is_visible";i:1;s:12:"is_variation";i:1;s:11:"is_taxonomy";i:1;}s:9:"pa_symbol";a:6:{s:4:"name";s:9:"pa_symbol";s:5:"value";s:0:"";s:8:"position";i:106;s:10:"is_visible";i:1;s:12:"is_variation";i:1;s:11:"is_taxonomy";i:1;}s:15:"pa_typ-produktu";a:6:{s:4:"name";s:15:"pa_typ-produktu";s:5:"value";s:0:"";s:8:"position";i:118;s:10:"is_visible";i:1;s:12:"is_variation";i:1;s:11:"is_taxonomy";i:1;}} | Wariant - Ramka B.7 | Gniazdka i Łączniki>Hager / Berker>Berker B.3/B.7
21346 | Ramka 3-krotna pionowa stal szlachetna biały mat Berker B.7 10133609 | <h3><strong>Dane techniczne</strong></h3> <hr /> Rodzaj montażu: <strong>samozaciski</strong> <hr /> Materiał / Powierzchnia wierzchnia: <strong>metal, stal szlachetna szczotkowana</strong> <hr /> <strong>Nie nadaje się do stosowania z ramkami natynkowymi.</strong> <hr /> Nazwa produktu: <strong>Ramka 3-krotna pionowa</strong> <hr /> Kolor powierzchni: <strong>stal szlachetna/śnieżnobiały matowy, szczotkowany metal</strong> <hr /> Wykonanie: <strong>3-krotne pionowa</strong> | 10133609/HAG | simple | 0 | [8 empty] | HAGER, Fabryczna 10 43-100 Tychy, office@hager.pl | [25 empty] | Biały¦Srebrny¦Szary | Stal szlachetna / Biały mat |  |  |  | 3x | [17 empty] | Metal | [19 empty] | Berker | [16 empty] | B.7 | [10 empty] | 10133609 | [11 empty] | Ramki | [25 empty] | a:10:{s:13:"pa_orientacja";a:6:{s:4:"name";s:13:"pa_orientacja";s:5:"value";s:0:"";s:8:"position";i:9;s:10:"is_visible";i:1;s:12:"is_variation";i:0;s:11:"is_taxonomy";i:1;}s:18:"pa_dane-producenta";a:6:{s:4:"name";s:18:"pa_dane-producenta";s:5:"value";s:0:"";s:8:"position";i:9;s:10:"is_visible";i:1;s:12:"is_variation";i:1;s:11:"is_taxonomy";i:1;}s:8:"pa_kolor";a:6:{s:4:"name";s:8:"pa_kolor";s:5:"value";s:0:"";s:8:"position";i:35;s:10:"is_visible";i:1;s:12:"is_variation";i:1;s:11:"is_taxonomy";i:1;}s:19:"pa_kolor-producenta";a:6:{s:4:"name";s:19:"pa_kolor-producenta";s:5:"value";s:0:"";s:8:"position";i:36;s:10:"is_visible";i:1;s:12:"is_variation";i:1;s:11:"is_taxonomy";i:1;}s:11:"pa_krotnosc";a:6:{s:4:"name";s:11:"pa_krotnosc";s:5:"value";s:0:"";s:8:"position";i:40;s:10:"is_visible";i:1;s:12:"is_variation";i:1;s:11:"is_taxonomy";i:1;}s:11:"pa_material";a:6:{s:4:"name";s:11:"pa_material";s:5:"value";s:0:"";s:8:"position";i:58;s:10:"is_visible";i:1;s:12:"is_variation";i:1;s:11:"is_taxonomy";i:1;}s:12:"pa_producent";a:6:{s:4:"name";s:12:"pa_producent";s:5:"value";s:0:"";s:8:"position";i:78;s:10:"is_visible";i:1;s:12:"is_variation";i:1;s:11:"is_taxonomy";i:1;}s:8:"pa_seria";a:6:{s:4:"name";s:8:"pa_seria";s:5:"value";s:0:"";s:8:"position";i:95;s:10:"is_visible";i:1;s:12:"is_variation";i:1;s:11:"is_taxonomy";i:1;}s:9:"pa_symbol";a:6:{s:4:"name";s:9:"pa_symbol";s:5:"value";s:0:"";s:8:"position";i:106;s:10:"is_visible";i:1;s:12:"is_variation";i:1;s:11:"is_taxonomy";i:1;}s:15:"pa_typ-produktu";a:6:{s:4:"name";s:15:"pa_typ-produktu";s:5:"value";s:0:"";s:8:"position";i:118;s:10:"is_visible";i:1;s:12:"is_variation";i:1;s:11:"is_taxonomy";i:1;}} | Wariant - Ramka B.7 | Gniazdka i Łączniki>Hager / Berker>Berker B.3/B.7
21348 | Ramka 3-krotna szklana aluminium mat Berker B.7 10136414 | <h3><strong>Dane techniczne</strong></h3> <hr /> Rodzaj montażu: <strong>do montażu pionowego i poziomego ; samozaciski</strong> <hr /> Materiał / Powierzchnia wierzchnia: <strong>z hartowanego szkła</strong> <hr /> <strong>Nie nadaje się do stosowania z ramkami natynkowymi.</strong> <hr /> Nazwa produktu: <strong>Ramka szklana 3-krotna</strong> <hr /> Kolor powierzchni:<strong> szkło, aluminium/aluminium matowe, lakierowane</strong> <hr /> Wykonanie: <strong>3-krotne</strong> | 10136414/HAG | simple | 0 | [8 empty] | HAGER, Fabryczna 10 43-100 Tychy, office@hager.pl | [25 empty] | Szary | Szkło aluminium mat |  |  |  | 3x | [17 empty] | Szkło | [19 empty] | Berker | [16 empty] | B.7 | [10 empty] | 10136414 | [11 empty] | Ramki | [25 empty] | a:10:{s:13:"pa_orientacja";a:6:{s:4:"name";s:13:"pa_orientacja";s:5:"value";s:0:"";s:8:"position";i:9;s:10:"is_visible";i:1;s:12:"is_variation";i:0;s:11:"is_taxonomy";i:1;}s:18:"pa_dane-producenta";a:6:{s:4:"name";s:18:"pa_dane-producenta";s:5:"value";s:0:"";s:8:"position";i:9;s:10:"is_visible";i:1;s:12:"is_variation";i:1;s:11:"is_taxonomy";i:1;}s:8:"pa_kolor";a:6:{s:4:"name";s:8:"pa_kolor";s:5:"value";s:0:"";s:8:"position";i:35;s:10:"is_visible";i:1;s:12:"is_variation";i:1;s:11:"is_taxonomy";i:1;}s:19:"pa_kolor-producenta";a:6:{s:4:"name";s:19:"pa_kolor-producenta";s:5:"value";s:0:"";s:8:"position";i:36;s:10:"is_visible";i:1;s:12:"is_variation";i:1;s:11:"is_taxonomy";i:1;}s:11:"pa_krotnosc";a:6:{s:4:"name";s:11:"pa_krotnosc";s:5:"value";s:0:"";s:8:"position";i:40;s:10:"is_visible";i:1;s:12:"is_variation";i:1;s:11:"is_taxonomy";i:1;}s:11:"pa_material";a:6:{s:4:"name";s:11:"pa_material";s:5:"value";s:0:"";s:8:"position";i:58;s:10:"is_visible";i:1;s:12:"is_variation";i:1;s:11:"is_taxonomy";i:1;}s:12:"pa_producent";a:6:{s:4:"name";s:12:"pa_producent";s:5:"value";s:0:"";s:8:"position";i:78;s:10:"is_visible";i:1;s:12:"is_variation";i:1;s:11:"is_taxonomy";i:1;}s:8:"pa_seria";a:6:{s:4:"name";s:8:"pa_seria";s:5:"value";s:0:"";s:8:"position";i:95;s:10:"is_visible";i:1;s:12:"is_variation";i:1;s:11:"is_taxonomy";i:1;}s:9:"pa_symbol";a:6:{s:4:"name";s:9:"pa_symbol";s:5:"value";s:0:"";s:8:"position";i:106;s:10:"is_visible";i:1;s:12:"is_variation";i:1;s:11:"is_taxonomy";i:1;}s:15:"pa_typ-produktu";a:6:{s:4:"name";s:15:"pa_typ-produktu";s:5:"value";s:0:"";s:8:"position";i:118;s:10:"is_visible";i:1;s:12:"is_variation";i:1;s:11:"is_taxonomy";i:1;}} | Wariant - Ramka B.7 | Gniazdka i Łączniki>Hager / Berker>Berker B.3/B.7
21350 | Ramka 3-krotna aluminium mat Berker B.7 10136424 | <h3><strong>Dane techniczne</strong></h3> <hr /> Rodzaj montażu:<strong> do montażu pionowego i poziomego ; samozaciski</strong> <hr /> Materiał / Powierzchnia wierzchnia: <strong>materiał sztuczny</strong> <hr /> <strong>Nie nadaje się do stosowania z ramkami natynkowymi.</strong> <hr /> Nazwa produktu: <strong>ramka 3-krotna</strong> <hr /> Kolor powierzchni:<strong> alu matowy, lakierowany</strong> | 10136424/HAG | simple | 0 | [8 empty] | HAGER, Fabryczna 10 43-100 Tychy, office@hager.pl | [25 empty] | Szary | Aluminium mat |  |  |  | 3x | [17 empty] | Metal | [19 empty] | Berker | [16 empty] | B.7 | [10 empty] | 10136424 | [11 empty] | Ramki | [25 empty] | a:10:{s:13:"pa_orientacja";a:6:{s:4:"name";s:13:"pa_orientacja";s:5:"value";s:0:"";s:8:"position";i:9;s:10:"is_visible";i:1;s:12:"is_variation";i:0;s:11:"is_taxonomy";i:1;}s:18:"pa_dane-producenta";a:6:{s:4:"name";s:18:"pa_dane-producenta";s:5:"value";s:0:"";s:8:"position";i:9;s:10:"is_visible";i:1;s:12:"is_variation";i:1;s:11:"is_taxonomy";i:1;}s:8:"pa_kolor";a:6:{s:4:"name";s:8:"pa_kolor";s:5:"value";s:0:"";s:8:"position";i:35;s:10:"is_visible";i:1;s:12:"is_variation";i:1;s:11:"is_taxonomy";i:1;}s:19:"pa_kolor-producenta";a:6:{s:4:"name";s:19:"pa_kolor-producenta";s:5:"value";s:0:"";s:8:"position";i:36;s:10:"is_visible";i:1;s:12:"is_variation";i:1;s:11:"is_taxonomy";i:1;}s:11:"pa_krotnosc";a:6:{s:4:"name";s:11:"pa_krotnosc";s:5:"value";s:0:"";s:8:"position";i:40;s:10:"is_visible";i:1;s:12:"is_variation";i:1;s:11:"is_taxonomy";i:1;}s:11:"pa_material";a:6:{s:4:"name";s:11:"pa_material";s:5:"value";s:0:"";s:8:"position";i:58;s:10:"is_visible";i:1;s:12:"is_variation";i:1;s:11:"is_taxonomy";i:1;}s:12:"pa_producent";a:6:{s:4:"name";s:12:"pa_producent";s:5:"value";s:0:"";s:8:"position";i:78;s:10:"is_visible";i:1;s:12:"is_variation";i:1;s:11:"is_taxonomy";i:1;}s:8:"pa_seria";a:6:{s:4:"name";s:8:"pa_seria";s:5:"value";s:0:"";s:8:"position";i:95;s:10:"is_visible";i:1;s:12:"is_variation";i:1;s:11:"is_taxonomy";i:1;}s:9:"pa_symbol";a:6:{s:4:"name";s:9:"pa_symbol";s:5:"value";s:0:"";s:8:"position";i:106;s:10:"is_visible";i:1;s:12:"is_variation";i:1;s:11:"is_taxonomy";i:1;}s:15:"pa_typ-produktu";a:6:{s:4:"name";s:15:"pa_typ-produktu";s:5:"value";s:0:"";s:8:"position";i:118;s:10:"is_visible";i:1;s:12:"is_variation";i:1;s:11:"is_taxonomy";i:1;}} | Wariant - Ramka B.7 | Gniazdka i Łączniki>Hager / Berker>Berker B.3/B.7
21352 | Ramka 3-krotna szklana czarna antracyt Berker B.7 10136616 | <h3><strong>Dane techniczne</strong></h3> <hr /> Rodzaj montażu: <strong>do montażu pionowego i poziomego ; samozaciski</strong> <hr /> Materiał / Powierzchnia wierzchnia: <strong>z hartowanego szkła</strong> <hr /> <strong>Nie nadaje się do stosowania z ramkami natynkowymi.</strong> <hr /> Nazwa produktu: <strong>Ramka szklana 3-krotna</strong> <hr /> Kolor powierzchni: <strong>czarne szkło/matowy antracyt</strong> <hr /> Wykonanie: <strong>3-krotne</strong> | 10136616/HAG | simple | 0 | [8 empty] | HAGER, Fabryczna 10 43-100 Tychy, office@hager.pl | [25 empty] | Czarny | Szkło / Czarny / Antracyt |  |  |  | 3x | [17 empty] | Szkło | [19 empty] | Berker | [16 empty] | B.7 | [10 empty] | 10136616 | [11 empty] | Ramki | [25 empty] | a:10:{s:13:"pa_orientacja";a:6:{s:4:"name";s:13:"pa_orientacja";s:5:"value";s:0:"";s:8:"position";i:9;s:10:"is_visible";i:1;s:12:"is_variation";i:0;s:11:"is_taxonomy";i:1;}s:18:"pa_dane-producenta";a:6:{s:4:"name";s:18:"pa_dane-producenta";s:5:"value";s:0:"";s:8:"position";i:9;s:10:"is_visible";i:1;s:12:"is_variation";i:1;s:11:"is_taxonomy";i:1;}s:8:"pa_kolor";a:6:{s:4:"name";s:8:"pa_kolor";s:5:"value";s:0:"";s:8:"position";i:35;s:10:"is_visible";i:1;s:12:"is_variation";i:1;s:11:"is_taxonomy";i:1;}s:19:"pa_kolor-producenta";a:6:{s:4:"name";s:19:"pa_kolor-producenta";s:5:"value";s:0:"";s:8:"position";i:36;s:10:"is_visible";i:1;s:12:"is_variation";i:1;s:11:"is_taxonomy";i:1;}s:11:"pa_krotnosc";a:6:{s:4:"name";s:11:"pa_krotnosc";s:5:"value";s:0:"";s:8:"position";i:40;s:10:"is_visible";i:1;s:12:"is_variation";i:1;s:11:"is_taxonomy";i:1;}s:11:"pa_material";a:6:{s:4:"name";s:11:"pa_material";s:5:"value";s:0:"";s:8:"position";i:58;s:10:"is_visible";i:1;s:12:"is_variation";i:1;s:11:"is_taxonomy";i:1;}s:12:"pa_producent";a:6:{s:4:"name";s:12:"pa_producent";s:5:"value";s:0:"";s:8:"position";i:78;s:10:"is_visible";i:1;s:12:"is_variation";i:1;s:11:"is_taxonomy";i:1;}s:8:"pa_seria";a:6:{s:4:"name";s:8:"pa_seria";s:5:"value";s:0:"";s:8:"position";i:95;s:10:"is_visible";i:1;s:12:"is_variation";i:1;s:11:"is_taxonomy";i:1;}s:9:"pa_symbol";a:6:{s:4:"name";s:9:"pa_symbol";s:5:"value";s:0:"";s:8:"position";i:106;s:10:"is_visible";i:1;s:12:"is_variation";i:1;s:11:"is_taxonomy";i:1;}s:15:"pa_typ-produktu";a:6:{s:4:"name";s:15:"pa_typ-produktu";s:5:"value";s:0:"";s:8:"position";i:118;s:10:"is_visible";i:1;s:12:"is_variation";i:1;s:11:"is_taxonomy";i:1;}} | Wariant - Ramka B.7 | Gniazdka i Łączniki>Hager / Berker>Berker B.3/B.7
21354 | Ramka 3-krotna antracyt mat Berker B.7 10136626 | <h3><strong>Dane techniczne</strong></h3> <hr /> Rodzaj montażu: <strong>do montażu pionowego i poziomego ; samozaciski</strong> <hr /> Materiał / Powierzchnia wierzchnia: <strong>materiał sztuczny</strong> <hr /> <strong>Nie nadaje się do stosowania z ramkami natynkowymi.</strong> <hr /> Nazwa produktu: <strong>ramka 3-krotna</strong> <hr /> Kolor powierzchni: <strong>antracyt matowy</strong> <hr /> Wykonanie: <strong>3-krotne</strong> <p></p> | 10136626/HAG | simple | 0 | [8 empty] | HAGER, Fabryczna 10 43-100 Tychy, office@hager.pl | [25 empty] | Czarny | Antracyt mat |  |  |  | 3x | [37 empty] | Berker | [16 empty] | B.7 | [10 empty] | 10136626 | [11 empty] | Ramki | [25 empty] | a:9:{s:13:"pa_orientacja";a:6:{s:4:"name";s:13:"pa_orientacja";s:5:"value";s:0:"";s:8:"position";i:8;s:10:"is_visible";i:1;s:12:"is_variation";i:0;s:11:"is_taxonomy";i:1;}s:18:"pa_dane-producenta";a:6:{s:4:"name";s:18:"pa_dane-producenta";s:5:"value";s:0:"";s:8:"position";i:9;s:10:"is_visible";i:1;s:12:"is_variation";i:1;s:11:"is_taxonomy";i:1;}s:8:"pa_kolor";a:6:{s:4:"name";s:8:"pa_kolor";s:5:"value";s:0:"";s:8:"position";i:35;s:10:"is_visible";i:1;s:12:"is_variation";i:1;s:11:"is_taxonomy";i:1;}s:19:"pa_kolor-producenta";a:6:{s:4:"name";s:19:"pa_kolor-producenta";s:5:"value";s:0:"";s:8:"position";i:36;s:10:"is_visible";i:1;s:12:"is_variation";i:1;s:11:"is_taxonomy";i:1;}s:11:"pa_krotnosc";a:6:{s:4:"name";s:11:"pa_krotnosc";s:5:"value";s:0:"";s:8:"position";i:40;s:10:"is_visible";i:1;s:12:"is_variation";i:1;s:11:"is_taxonomy";i:1;}s:12:"pa_producent";a:6:{s:4:"name";s:12:"pa_producent";s:5:"value";s:0:"";s:8:"position";i:78;s:10:"is_visible";i:1;s:12:"is_variation";i:1;s:11:"is_taxonomy";i:1;}s:8:"pa_seria";a:6:{s:4:"name";s:8:"pa_seria";s:5:"value";s:0:"";s:8:"position";i:95;s:10:"is_visible";i:1;s:12:"is_variation";i:1;s:11:"is_taxonomy";i:1;}s:9:"pa_symbol";a:6:{s:4:"name";s:9:"pa_symbol";s:5:"value";s:0:"";s:8:"position";i:106;s:10:"is_visible";i:1;s:12:"is_variation";i:1;s:11:"is_taxonomy";i:1;}s:15:"pa_typ-produktu";a:6:{s:4:"name";s:15:"pa_typ-produktu";s:5:"value";s:0:"";s:8:"position";i:118;s:10:"is_visible";i:1;s:12:"is_variation";i:1;s:11:"is_taxonomy";i:1;}} | Wariant - Ramka B.7 | Gniazdka i Łączniki>Hager / Berker>Berker B.3/B.7
21356 | Ramka 3-krotna aluminiowa alu antracyt Berker B.7 10136904 | <h3><strong>Dane techniczne</strong></h3> <hr /> Rodzaj montażu: <strong>do montażu pionowego i poziomego ; samozaciski</strong> <hr /> Materiał / Powierzchnia wierzchnia: <strong>metal, anodowane aluminium</strong> <hr /> <strong>Nie nadaje się do stosowania z ramkami natynkowymi.</strong> <hr /> Nazwa produktu: <strong>ramka 3-krotna</strong> <hr /> Kolor powierzchni: <strong>aluminium/matowy antracyt, aluminium anodowane</strong> <hr /> Wykonanie: <strong>3-krotne</strong> | 10136904/HAG | simple | 0 | [8 empty] | HAGER, Fabryczna 10 43-100 Tychy, office@hager.pl | [25 empty] | Czarny¦Szary | Aluminium / Antracyt |  |  |  | 3x | [17 empty] | Metal | [19 empty] | Berker | [16 empty] | B.7 | [10 empty] | 10136904 | [11 empty] | Ramki | [25 empty] | a:10:{s:13:"pa_orientacja";a:6:{s:4:"name";s:13:"pa_orientacja";s:5:"value";s:0:"";s:8:"position";i:9;s:10:"is_visible";i:1;s:12:"is_variation";i:0;s:11:"is_taxonomy";i:1;}s:18:"pa_dane-producenta";a:6:{s:4:"name";s:18:"pa_dane-producenta";s:5:"value";s:0:"";s:8:"position";i:9;s:10:"is_visible";i:1;s:12:"is_variation";i:1;s:11:"is_taxonomy";i:1;}s:8:"pa_kolor";a:6:{s:4:"name";s:8:"pa_kolor";s:5:"value";s:0:"";s:8:"position";i:35;s:10:"is_visible";i:1;s:12:"is_variation";i:1;s:11:"is_taxonomy";i:1;}s:19:"pa_kolor-producenta";a:6:{s:4:"name";s:19:"pa_kolor-producenta";s:5:"value";s:0:"";s:8:"position";i:36;s:10:"is_visible";i:1;s:12:"is_variation";i:1;s:11:"is_taxonomy";i:1;}s:11:"pa_krotnosc";a:6:{s:4:"name";s:11:"pa_krotnosc";s:5:"value";s:0:"";s:8:"position";i:40;s:10:"is_visible";i:1;s:12:"is_variation";i:1;s:11:"is_taxonomy";i:1;}s:11:"pa_material";a:6:{s:4:"name";s:11:"pa_material";s:5:"value";s:0:"";s:8:"position";i:58;s:10:"is_visible";i:1;s:12:"is_variation";i:1;s:11:"is_taxonomy";i:1;}s:12:"pa_producent";a:6:{s:4:"name";s:12:"pa_producent";s:5:"value";s:0:"";s:8:"position";i:78;s:10:"is_visible";i:1;s:12:"is_variation";i:1;s:11:"is_taxonomy";i:1;}s:8:"pa_seria";a:6:{s:4:"name";s:8:"pa_seria";s:5:"value";s:0:"";s:8:"position";i:95;s:10:"is_visible";i:1;s:12:"is_variation";i:1;s:11:"is_taxonomy";i:1;}s:9:"pa_symbol";a:6:{s:4:"name";s:9:"pa_symbol";s:5:"value";s:0:"";s:8:"position";i:106;s:10:"is_visible";i:1;s:12:"is_variation";i:1;s:11:"is_taxonomy";i:1;}s:15:"pa_typ-produktu";a:6:{s:4:"name";s:15:"pa_typ-produktu";s:5:"value";s:0:"";s:8:"position";i:118;s:10:"is_visible";i:1;s:12:"is_variation";i:1;s:11:"is_taxonomy";i:1;}} | Wariant - Ramka B.7 | Gniazdka i Łączniki>Hager / Berker>Berker B.3/B.7
21358 | Ramka 3-krotna szklana biała Berker B.7 10136909 | <h3><strong>Dane techniczne</strong></h3> <hr /> Rodzaj montażu: <strong>do montażu pionowego i poziomego ; samozaciski</strong> <hr /> Materiał / Powierzchnia wierzchnia: <strong>z hartowanego szkła</strong> <hr /> <strong>Nie nadaje się do stosowania z ramkami natynkowymi.</strong> <hr /> Nazwa produktu: <strong>Ramka szklana 3-krotna</strong> <hr /> Kolor powierzchni: <strong>śnieżnobiałe szkło/śnieżnobiały matowy</strong> <hr /> Wykonanie: <strong>3-krotne</strong> | 10136909/HAG | simple | 0 | [8 empty] | HAGER, Fabryczna 10 43-100 Tychy, office@hager.pl | [25 empty] | Biały | Szkło białe |  |  |  | 3x | [17 empty] | Szkło | [19 empty] | Berker | [16 empty] | B.7 | [10 empty] | 10136909 | [11 empty] | Ramki | [25 empty] | a:10:{s:13:"pa_orientacja";a:6:{s:4:"name";s:13:"pa_orientacja";s:5:"value";s:0:"";s:8:"position";i:9;s:10:"is_visible";i:1;s:12:"is_variation";i:0;s:11:"is_taxonomy";i:1;}s:18:"pa_dane-producenta";a:6:{s:4:"name";s:18:"pa_dane-producenta";s:5:"value";s:0:"";s:8:"position";i:9;s:10:"is_visible";i:1;s:12:"is_variation";i:1;s:11:"is_taxonomy";i:1;}s:8:"pa_kolor";a:6:{s:4:"name";s:8:"pa_kolor";s:5:"value";s:0:"";s:8:"position";i:35;s:10:"is_visible";i:1;s:12:"is_variation";i:1;s:11:"is_taxonomy";i:1;}s:19:"pa_kolor-producenta";a:6:{s:4:"name";s:19:"pa_kolor-producenta";s:5:"value";s:0:"";s:8:"position";i:36;s:10:"is_visible";i:1;s:12:"is_variation";i:1;s:11:"is_taxonomy";i:1;}s:11:"pa_krotnosc";a:6:{s:4:"name";s:11:"pa_krotnosc";s:5:"value";s:0:"";s:8:"position";i:40;s:10:"is_visible";i:1;s:12:"is_variation";i:1;s:11:"is_taxonomy";i:1;}s:11:"pa_material";a:6:{s:4:"name";s:11:"pa_material";s:5:"value";s:0:"";s:8:"position";i:58;s:10:"is_visible";i:1;s:12:"is_variation";i:1;s:11:"is_taxonomy";i:1;}s:12:"pa_producent";a:6:{s:4:"name";s:12:"pa_producent";s:5:"value";s:0:"";s:8:"position";i:78;s:10:"is_visible";i:1;s:12:"is_variation";i:1;s:11:"is_taxonomy";i:1;}s:8:"pa_seria";a:6:{s:4:"name";s:8:"pa_seria";s:5:"value";s:0:"";s:8:"position";i:95;s:10:"is_visible";i:1;s:12:"is_variation";i:1;s:11:"is_taxonomy";i:1;}s:9:"pa_symbol";a:6:{s:4:"name";s:9:"pa_symbol";s:5:"value";s:0:"";s:8:"position";i:106;s:10:"is_visible";i:1;s:12:"is_variation";i:1;s:11:"is_taxonomy";i:1;}s:15:"pa_typ-produktu";a:6:{s:4:"name";s:15:"pa_typ-produktu";s:5:"value";s:0:"";s:8:"position";i:118;s:10:"is_visible";i:1;s:12:"is_variation";i:1;s:11:"is_taxonomy";i:1;}} | Wariant - Ramka B.7 | Gniazdka i Łączniki>Hager / Berker>Berker B.3/B.7
21360 | Ramka 3-krotna aluminiowa alu biały Berker B.7 10136914 | <h3><strong>Dane techniczne</strong></h3> <hr /> Rodzaj montażu: <strong>do montażu pionowego i poziomego ; samozaciski</strong> <hr /> Materiał / Powierzchnia wierzchnia: <strong>metal, anodowane aluminium</strong> <hr /> <strong>Nie nadaje się do stosowania z ramkami natynkowymi.</strong> <hr /> Nazwa produktu: <strong>ramka 3-krotna</strong> <hr /> Kolor powierzchni: <strong>aluminium/śnieżnobiały matowy, aluminium anodowane</strong> <hr /> Wykonanie: <strong>3-krotne</strong> <p></p> | 10136914/HAG | simple | 0 | [8 empty] | HAGER, Fabryczna 10 43-100 Tychy, office@hager.pl | [25 empty] | Biały¦Srebrny | aluminium/biały |  |  |  | 3x | [17 empty] | Metal | [19 empty] | Berker | [16 empty] | B.7 | [10 empty] | 10136914 | [11 empty] | Ramki | [25 empty] | a:10:{s:13:"pa_orientacja";a:6:{s:4:"name";s:13:"pa_orientacja";s:5:"value";s:0:"";s:8:"position";i:9;s:10:"is_visible";i:1;s:12:"is_variation";i:0;s:11:"is_taxonomy";i:1;}s:18:"pa_dane-producenta";a:6:{s:4:"name";s:18:"pa_dane-producenta";s:5:"value";s:0:"";s:8:"position";i:9;s:10:"is_visible";i:1;s:12:"is_variation";i:1;s:11:"is_taxonomy";i:1;}s:8:"pa_kolor";a:6:{s:4:"name";s:8:"pa_kolor";s:5:"value";s:0:"";s:8:"position";i:35;s:10:"is_visible";i:1;s:12:"is_variation";i:1;s:11:"is_taxonomy";i:1;}s:19:"pa_kolor-producenta";a:6:{s:4:"name";s:19:"pa_kolor-producenta";s:5:"value";s:0:"";s:8:"position";i:36;s:10:"is_visible";i:1;s:12:"is_variation";i:1;s:11:"is_taxonomy";i:1;}s:11:"pa_krotnosc";a:6:{s:4:"name";s:11:"pa_krotnosc";s:5:"value";s:0:"";s:8:"position";i:40;s:10:"is_visible";i:1;s:12:"is_variation";i:1;s:11:"is_taxonomy";i:1;}s:11:"pa_material";a:6:{s:4:"name";s:11:"pa_material";s:5:"value";s:0:"";s:8:"position";i:58;s:10:"is_visible";i:1;s:12:"is_variation";i:1;s:11:"is_taxonomy";i:1;}s:12:"pa_producent";a:6:{s:4:"name";s:12:"pa_producent";s:5:"value";s:0:"";s:8:"position";i:78;s:10:"is_visible";i:1;s:12:"is_variation";i:1;s:11:"is_taxonomy";i:1;}s:8:"pa_seria";a:6:{s:4:"name";s:8:"pa_seria";s:5:"value";s:0:"";s:8:"position";i:95;s:10:"is_visible";i:1;s:12:"is_variation";i:1;s:11:"is_taxonomy";i:1;}s:9:"pa_symbol";a:6:{s:4:"name";s:9:"pa_symbol";s:5:"value";s:0:"";s:8:"position";i:106;s:10:"is_visible";i:1;s:12:"is_variation";i:1;s:11:"is_taxonomy";i:1;}s:15:"pa_typ-produktu";a:6:{s:4:"name";s:15:"pa_typ-produktu";s:5:"value";s:0:"";s:8:"position";i:118;s:10:"is_visible";i:1;s:12:"is_variation";i:1;s:11:"is_taxonomy";i:1;}} | Wariant - Ramka B.7 | Gniazdka i Łączniki>Hager / Berker>Berker B.3/B.7
21362 | Ramka 3-krotna biała matowa Berker B.7 10136919 | <h3><strong>Dane techniczne</strong></h3> <hr /> Rodzaj montażu: <strong>do montażu pionowego i poziomego ; samozaciski</strong> <hr /> Materiał / Powierzchnia wierzchnia: <strong>materiał sztuczny</strong> <hr /> <strong>Nie nadaje się do stosowania z ramkami natynkowymi.</strong> <hr /> Nazwa produktu: <strong>ramka 3-krotna</strong> <hr /> Kolor powierzchni: <strong>śnieżnobiały matowy</strong> <hr /> Wykonanie:<strong> 3-krotne</strong> | 10136919/HAG | simple | 0 | [8 empty] | HAGER, Fabryczna 10 43-100 Tychy, office@hager.pl | [25 empty] | Biały | Biały mat |  |  |  | 3x | [37 empty] | Berker | [16 empty] | B.7 | [10 empty] | 10136919 | [11 empty] | Ramki | [25 empty] | a:9:{s:13:"pa_orientacja";a:6:{s:4:"name";s:13:"pa_orientacja";s:5:"value";s:0:"";s:8:"position";i:8;s:10:"is_visible";i:1;s:12:"is_variation";i:0;s:11:"is_taxonomy";i:1;}s:18:"pa_dane-producenta";a:6:{s:4:"name";s:18:"pa_dane-producenta";s:5:"value";s:0:"";s:8:"position";i:9;s:10:"is_visible";i:1;s:12:"is_variation";i:1;s:11:"is_taxonomy";i:1;}s:8:"pa_kolor";a:6:{s:4:"name";s:8:"pa_kolor";s:5:"value";s:0:"";s:8:"position";i:35;s:10:"is_visible";i:1;s:12:"is_variation";i:1;s:11:"is_taxonomy";i:1;}s:19:"pa_kolor-producenta";a:6:{s:4:"name";s:19:"pa_kolor-producenta";s:5:"value";s:0:"";s:8:"position";i:36;s:10:"is_visible";i:1;s:12:"is_variation";i:1;s:11:"is_taxonomy";i:1;}s:11:"pa_krotnosc";a:6:{s:4:"name";s:11:"pa_krotnosc";s:5:"value";s:0:"";s:8:"position";i:40;s:10:"is_visible";i:1;s:12:"is_variation";i:1;s:11:"is_taxonomy";i:1;}s:12:"pa_producent";a:6:{s:4:"name";s:12:"pa_producent";s:5:"value";s:0:"";s:8:"position";i:78;s:10:"is_visible";i:1;s:12:"is_variation";i:1;s:11:"is_taxonomy";i:1;}s:8:"pa_seria";a:6:{s:4:"name";s:8:"pa_seria";s:5:"value";s:0:"";s:8:"position";i:95;s:10:"is_visible";i:1;s:12:"is_variation";i:1;s:11:"is_taxonomy";i:1;}s:9:"pa_symbol";a:6:{s:4:"name";s:9:"pa_symbol";s:5:"value";s:0:"";s:8:"position";i:106;s:10:"is_visible";i:1;s:12:"is_variation";i:1;s:11:"is_taxonomy";i:1;}s:15:"pa_typ-produktu";a:6:{s:4:"name";s:15:"pa_typ-produktu";s:5:"value";s:0:"";s:8:"position";i:118;s:10:"is_visible";i:1;s:12:"is_variation";i:1;s:11:"is_taxonomy";i:1;}} | Wariant - Ramka B.7 | Gniazdka i Łączniki>Hager / Berker>Berker B.3/B.7
21364 | Ramka 4-krotna pionowa stal szlachetna antracyt Berker B.7 10143606 | <h3><strong>Dane techniczne</strong></h3> <hr /> Rodzaj montażu: <strong>samozaciski</strong> <hr /> Materiał / Powierzchnia wierzchnia: <strong>metal, stal szlachetna szczotkowana</strong> <hr /> <strong>Nie nadaje się do stosowania z ramkami natynkowymi.</strong> <hr /> Nazwa produktu: <strong>Ramka 4-krotna pionowa</strong> <hr /> Kolor powierzchni: <strong>stal szlachetna/matowy antracyt, szczotkowany metal</strong> <hr /> Wykonanie: <strong>4-krotne pionowa</strong> | 10143606/HAG | simple | 0 | [8 empty] | HAGER, Fabryczna 10 43-100 Tychy, office@hager.pl | [25 empty] | Czarny¦Srebrny¦Szary | Stal szlachetna / Antracyt |  |  |  | 4x | [17 empty] | Metal | [19 empty] | Berker | [16 empty] | B.7 | [10 empty] | 10143606 | [11 empty] | Ramki | [25 empty] | a:10:{s:13:"pa_orientacja";a:6:{s:4:"name";s:13:"pa_orientacja";s:5:"value";s:0:"";s:8:"position";i:9;s:10:"is_visible";i:1;s:12:"is_variation";i:0;s:11:"is_taxonomy";i:1;}s:18:"pa_dane-producenta";a:6:{s:4:"name";s:18:"pa_dane-producenta";s:5:"value";s:0:"";s:8:"position";i:9;s:10:"is_visible";i:1;s:12:"is_variation";i:1;s:11:"is_taxonomy";i:1;}s:8:"pa_kolor";a:6:{s:4:"name";s:8:"pa_kolor";s:5:"value";s:0:"";s:8:"position";i:35;s:10:"is_visible";i:1;s:12:"is_variation";i:1;s:11:"is_taxonomy";i:1;}s:19:"pa_kolor-producenta";a:6:{s:4:"name";s:19:"pa_kolor-producenta";s:5:"value";s:0:"";s:8:"position";i:36;s:10:"is_visible";i:1;s:12:"is_variation";i:1;s:11:"is_taxonomy";i:1;}s:11:"pa_krotnosc";a:6:{s:4:"name";s:11:"pa_krotnosc";s:5:"value";s:0:"";s:8:"position";i:40;s:10:"is_visible";i:1;s:12:"is_variation";i:1;s:11:"is_taxonomy";i:1;}s:11:"pa_material";a:6:{s:4:"name";s:11:"pa_material";s:5:"value";s:0:"";s:8:"position";i:58;s:10:"is_visible";i:1;s:12:"is_variation";i:1;s:11:"is_taxonomy";i:1;}s:12:"pa_producent";a:6:{s:4:"name";s:12:"pa_producent";s:5:"value";s:0:"";s:8:"position";i:78;s:10:"is_visible";i:1;s:12:"is_variation";i:1;s:11:"is_taxonomy";i:1;}s:8:"pa_seria";a:6:{s:4:"name";s:8:"pa_seria";s:5:"value";s:0:"";s:8:"position";i:95;s:10:"is_visible";i:1;s:12:"is_variation";i:1;s:11:"is_taxonomy";i:1;}s:9:"pa_symbol";a:6:{s:4:"name";s:9:"pa_symbol";s:5:"value";s:0:"";s:8:"position";i:106;s:10:"is_visible";i:1;s:12:"is_variation";i:1;s:11:"is_taxonomy";i:1;}s:15:"pa_typ-produktu";a:6:{s:4:"name";s:15:"pa_typ-produktu";s:5:"value";s:0:"";s:8:"position";i:118;s:10:"is_visible";i:1;s:12:"is_variation";i:1;s:11:"is_taxonomy";i:1;}} | Wariant - Ramka B.7 | Gniazdka i Łączniki>Hager / Berker>Berker B.3/B.7
21366 | Ramka 4-krotna pionowa stal szlachetna biały mat Berker B.7 10143609 | <h3><strong>Dane techniczne</strong></h3> <hr /> Rodzaj montażu: <strong>samozaciski</strong> <hr /> Materiał / Powierzchnia wierzchnia: <strong>metal, stal szlachetna szczotkowana</strong> <hr /> <strong>Nie nadaje się do stosowania z ramkami natynkowymi.</strong> <hr /> Nazwa produktu: <strong>Ramka 4-krotna pionowa</strong> <hr /> Kolor powierzchni: <strong>stal szlachetna/śnieżnobiały matowy, szczotkowany metal</strong> <hr /> Wykonanie: <strong>4-krotne pionowa</strong> <p></p> | 10143609/HAG | simple | 0 | [8 empty] | HAGER, Fabryczna 10 43-100 Tychy, office@hager.pl | [25 empty] | Biały¦Srebrny¦Szary | Stal szlachetna / Biały mat |  |  |  | 4x | [17 empty] | Metal | [19 empty] | Berker | [16 empty] | B.7 | [10 empty] | 10143609 | [11 empty] | Ramki | [25 empty] | a:10:{s:13:"pa_orientacja";a:6:{s:4:"name";s:13:"pa_orientacja";s:5:"value";s:0:"";s:8:"position";i:9;s:10:"is_visible";i:1;s:12:"is_variation";i:0;s:11:"is_taxonomy";i:1;}s:18:"pa_dane-producenta";a:6:{s:4:"name";s:18:"pa_dane-producenta";s:5:"value";s:0:"";s:8:"position";i:9;s:10:"is_visible";i:1;s:12:"is_variation";i:1;s:11:"is_taxonomy";i:1;}s:8:"pa_kolor";a:6:{s:4:"name";s:8:"pa_kolor";s:5:"value";s:0:"";s:8:"position";i:35;s:10:"is_visible";i:1;s:12:"is_variation";i:1;s:11:"is_taxonomy";i:1;}s:19:"pa_kolor-producenta";a:6:{s:4:"name";s:19:"pa_kolor-producenta";s:5:"value";s:0:"";s:8:"position";i:36;s:10:"is_visible";i:1;s:12:"is_variation";i:1;s:11:"is_taxonomy";i:1;}s:11:"pa_krotnosc";a:6:{s:4:"name";s:11:"pa_krotnosc";s:5:"value";s:0:"";s:8:"position";i:40;s:10:"is_visible";i:1;s:12:"is_variation";i:1;s:11:"is_taxonomy";i:1;}s:11:"pa_material";a:6:{s:4:"name";s:11:"pa_material";s:5:"value";s:0:"";s:8:"position";i:58;s:10:"is_visible";i:1;s:12:"is_variation";i:1;s:11:"is_taxonomy";i:1;}s:12:"pa_producent";a:6:{s:4:"name";s:12:"pa_producent";s:5:"value";s:0:"";s:8:"position";i:78;s:10:"is_visible";i:1;s:12:"is_variation";i:1;s:11:"is_taxonomy";i:1;}s:8:"pa_seria";a:6:{s:4:"name";s:8:"pa_seria";s:5:"value";s:0:"";s:8:"position";i:95;s:10:"is_visible";i:1;s:12:"is_variation";i:1;s:11:"is_taxonomy";i:1;}s:9:"pa_symbol";a:6:{s:4:"name";s:9:"pa_symbol";s:5:"value";s:0:"";s:8:"position";i:106;s:10:"is_visible";i:1;s:12:"is_variation";i:1;s:11:"is_taxonomy";i:1;}s:15:"pa_typ-produktu";a:6:{s:4:"name";s:15:"pa_typ-produktu";s:5:"value";s:0:"";s:8:"position";i:118;s:10:"is_visible";i:1;s:12:"is_variation";i:1;s:11:"is_taxonomy";i:1;}} | Wariant - Ramka B.7 | Gniazdka i Łączniki>Hager / Berker>Berker B.3/B.7
21368 | Ramka 4-krotna szklana aluminium mat Berker B.7 10146414 | <h3><strong>Dane techniczne</strong></h3> <hr /> Rodzaj montażu: <strong>do montażu pionowego i poziomego ; samozaciski</strong> <hr /> Materiał / Powierzchnia wierzchnia: <strong>z hartowanego szkła</strong> <hr /> <strong>Nie nadaje się do stosowania z ramkami natynkowymi.</strong> <hr /> Nazwa produktu: <strong>Ramka szklana 4-krotna</strong> <hr /> Kolor powierzchni: <strong>szkło, aluminium/aluminium matowe, lakierowane</strong> <hr /> Wykonanie: <strong>4-krotne</strong> | 10146414/HAG | simple | 0 | [8 empty] | HAGER, Fabryczna 10 43-100 Tychy, office@hager.pl | [25 empty] | Szary | Szkło aluminium mat |  |  |  | 4x | [17 empty] | Szkło | [19 empty] | Berker | [16 empty] | B.7 | [10 empty] | 10146414 | [11 empty] | Ramki | [25 empty] | a:10:{s:13:"pa_orientacja";a:6:{s:4:"name";s:13:"pa_orientacja";s:5:"value";s:0:"";s:8:"position";i:9;s:10:"is_visible";i:1;s:12:"is_variation";i:0;s:11:"is_taxonomy";i:1;}s:18:"pa_dane-producenta";a:6:{s:4:"name";s:18:"pa_dane-producenta";s:5:"value";s:0:"";s:8:"position";i:9;s:10:"is_visible";i:1;s:12:"is_variation";i:1;s:11:"is_taxonomy";i:1;}s:8:"pa_kolor";a:6:{s:4:"name";s:8:"pa_kolor";s:5:"value";s:0:"";s:8:"position";i:35;s:10:"is_visible";i:1;s:12:"is_variation";i:1;s:11:"is_taxonomy";i:1;}s:19:"pa_kolor-producenta";a:6:{s:4:"name";s:19:"pa_kolor-producenta";s:5:"value";s:0:"";s:8:"position";i:36;s:10:"is_visible";i:1;s:12:"is_variation";i:1;s:11:"is_taxonomy";i:1;}s:11:"pa_krotnosc";a:6:{s:4:"name";s:11:"pa_krotnosc";s:5:"value";s:0:"";s:8:"position";i:40;s:10:"is_visible";i:1;s:12:"is_variation";i:1;s:11:"is_taxonomy";i:1;}s:11:"pa_material";a:6:{s:4:"name";s:11:"pa_material";s:5:"value";s:0:"";s:8:"position";i:58;s:10:"is_visible";i:1;s:12:"is_variation";i:1;s:11:"is_taxonomy";i:1;}s:12:"pa_producent";a:6:{s:4:"name";s:12:"pa_producent";s:5:"value";s:0:"";s:8:"position";i:78;s:10:"is_visible";i:1;s:12:"is_variation";i:1;s:11:"is_taxonomy";i:1;}s:8:"pa_seria";a:6:{s:4:"name";s:8:"pa_seria";s:5:"value";s:0:"";s:8:"position";i:95;s:10:"is_visible";i:1;s:12:"is_variation";i:1;s:11:"is_taxonomy";i:1;}s:9:"pa_symbol";a:6:{s:4:"name";s:9:"pa_symbol";s:5:"value";s:0:"";s:8:"position";i:106;s:10:"is_visible";i:1;s:12:"is_variation";i:1;s:11:"is_taxonomy";i:1;}s:15:"pa_typ-produktu";a:6:{s:4:"name";s:15:"pa_typ-produktu";s:5:"value";s:0:"";s:8:"position";i:118;s:10:"is_visible";i:1;s:12:"is_variation";i:1;s:11:"is_taxonomy";i:1;}} | Wariant - Ramka B.7 | Gniazdka i Łączniki>Hager / Berker>Berker B.3/B.7
21370 | Ramka 4-krotna aluminium mat Berker B.7 10146424 | <h3><strong>Dane techniczne</strong></h3> <hr /> Rodzaj montażu: <strong>do montażu pionowego i poziomego ; samozaciski</strong> <hr /> Materiał / Powierzchnia wierzchnia: <strong>materiał sztuczny</strong> <hr /> <strong>Nie nadaje się do stosowania z ramkami natynkowymi.</strong> <hr /> Nazwa produktu: <strong>ramka 4-krotna</strong> <hr /> Kolor powierzchni: <strong>alu matowy, lakierowany</strong> <hr /> Wykonanie: <strong>4-krotne</strong> | 10146424/HAG | simple | 0 | [8 empty] | HAGER, Fabryczna 10 43-100 Tychy, office@hager.pl | [25 empty] | Szary | Aluminium mat |  |  |  | 4x | [17 empty] | Metal | [19 empty] | Berker | [16 empty] | B.7 | [10 empty] | 10146424 | [11 empty] | Ramki | [25 empty] | a:10:{s:13:"pa_orientacja";a:6:{s:4:"name";s:13:"pa_orientacja";s:5:"value";s:0:"";s:8:"position";i:9;s:10:"is_visible";i:1;s:12:"is_variation";i:0;s:11:"is_taxonomy";i:1;}s:18:"pa_dane-producenta";a:6:{s:4:"name";s:18:"pa_dane-producenta";s:5:"value";s:0:"";s:8:"position";i:9;s:10:"is_visible";i:1;s:12:"is_variation";i:1;s:11:"is_taxonomy";i:1;}s:8:"pa_kolor";a:6:{s:4:"name";s:8:"pa_kolor";s:5:"value";s:0:"";s:8:"position";i:35;s:10:"is_visible";i:1;s:12:"is_variation";i:1;s:11:"is_taxonomy";i:1;}s:19:"pa_kolor-producenta";a:6:{s:4:"name";s:19:"pa_kolor-producenta";s:5:"value";s:0:"";s:8:"position";i:36;s:10:"is_visible";i:1;s:12:"is_variation";i:1;s:11:"is_taxonomy";i:1;}s:11:"pa_krotnosc";a:6:{s:4:"name";s:11:"pa_krotnosc";s:5:"value";s:0:"";s:8:"position";i:40;s:10:"is_visible";i:1;s:12:"is_variation";i:1;s:11:"is_taxonomy";i:1;}s:11:"pa_material";a:6:{s:4:"name";s:11:"pa_material";s:5:"value";s:0:"";s:8:"position";i:58;s:10:"is_visible";i:1;s:12:"is_variation";i:1;s:11:"is_taxonomy";i:1;}s:12:"pa_producent";a:6:{s:4:"name";s:12:"pa_producent";s:5:"value";s:0:"";s:8:"position";i:78;s:10:"is_visible";i:1;s:12:"is_variation";i:1;s:11:"is_taxonomy";i:1;}s:8:"pa_seria";a:6:{s:4:"name";s:8:"pa_seria";s:5:"value";s:0:"";s:8:"position";i:95;s:10:"is_visible";i:1;s:12:"is_variation";i:1;s:11:"is_taxonomy";i:1;}s:9:"pa_symbol";a:6:{s:4:"name";s:9:"pa_symbol";s:5:"value";s:0:"";s:8:"position";i:106;s:10:"is_visible";i:1;s:12:"is_variation";i:1;s:11:"is_taxonomy";i:1;}s:15:"pa_typ-produktu";a:6:{s:4:"name";s:15:"pa_typ-produktu";s:5:"value";s:0:"";s:8:"position";i:118;s:10:"is_visible";i:1;s:12:"is_variation";i:1;s:11:"is_taxonomy";i:1;}} | Wariant - Ramka B.7 | Gniazdka i Łączniki>Hager / Berker>Berker B.3/B.7
21372 | Ramka 4-krotna szklana czarna Berker B.7 10146616 | <h3><strong>Dane techniczne</strong></h3> <hr /> Rodzaj montażu: <strong>do montażu pionowego i poziomego ; samozaciski</strong> <hr /> Materiał / Powierzchnia wierzchnia:<strong> z hartowanego szkła</strong> <hr /> <strong>Nie nadaje się do stosowania z ramkami natynkowymi.</strong> <hr /> Nazwa produktu: <strong>Ramka szklana 4-krotna</strong> <hr /> Kolor powierzchni: <strong>czarne szkło/matowy antracyt</strong> <hr /> Wykonanie: <strong>4-krotne</strong> <p></p> | 10146616/HAG | simple | 0 | [8 empty] | HAGER, Fabryczna 10 43-100 Tychy, office@hager.pl | [25 empty] | Czarny | Szkło czarne |  |  |  | 4x | [17 empty] | Szkło | [19 empty] | Berker | [16 empty] | B.7 | [10 empty] | 10146616 | [11 empty] | Ramki | [25 empty] | a:10:{s:13:"pa_orientacja";a:6:{s:4:"name";s:13:"pa_orientacja";s:5:"value";s:0:"";s:8:"position";i:9;s:10:"is_visible";i:1;s:12:"is_variation";i:0;s:11:"is_taxonomy";i:1;}s:18:"pa_dane-producenta";a:6:{s:4:"name";s:18:"pa_dane-producenta";s:5:"value";s:0:"";s:8:"position";i:9;s:10:"is_visible";i:1;s:12:"is_variation";i:1;s:11:"is_taxonomy";i:1;}s:8:"pa_kolor";a:6:{s:4:"name";s:8:"pa_kolor";s:5:"value";s:0:"";s:8:"position";i:35;s:10:"is_visible";i:1;s:12:"is_variation";i:1;s:11:"is_taxonomy";i:1;}s:19:"pa_kolor-producenta";a:6:{s:4:"name";s:19:"pa_kolor-producenta";s:5:"value";s:0:"";s:8:"position";i:36;s:10:"is_visible";i:1;s:12:"is_variation";i:1;s:11:"is_taxonomy";i:1;}s:11:"pa_krotnosc";a:6:{s:4:"name";s:11:"pa_krotnosc";s:5:"value";s:0:"";s:8:"position";i:40;s:10:"is_visible";i:1;s:12:"is_variation";i:1;s:11:"is_taxonomy";i:1;}s:11:"pa_material";a:6:{s:4:"name";s:11:"pa_material";s:5:"value";s:0:"";s:8:"position";i:58;s:10:"is_visible";i:1;s:12:"is_variation";i:1;s:11:"is_taxonomy";i:1;}s:12:"pa_producent";a:6:{s:4:"name";s:12:"pa_producent";s:5:"value";s:0:"";s:8:"position";i:78;s:10:"is_visible";i:1;s:12:"is_variation";i:1;s:11:"is_taxonomy";i:1;}s:8:"pa_seria";a:6:{s:4:"name";s:8:"pa_seria";s:5:"value";s:0:"";s:8:"position";i:95;s:10:"is_visible";i:1;s:12:"is_variation";i:1;s:11:"is_taxonomy";i:1;}s:9:"pa_symbol";a:6:{s:4:"name";s:9:"pa_symbol";s:5:"value";s:0:"";s:8:"position";i:106;s:10:"is_visible";i:1;s:12:"is_variation";i:1;s:11:"is_taxonomy";i:1;}s:15:"pa_typ-produktu";a:6:{s:4:"name";s:15:"pa_typ-produktu";s:5:"value";s:0:"";s:8:"position";i:118;s:10:"is_visible";i:1;s:12:"is_variation";i:1;s:11:"is_taxonomy";i:1;}} | Wariant - Ramka B.7 | Gniazdka i Łączniki>Hager / Berker>Berker B.3/B.7
21374 | Ramka 4-krotna antracyt mat Berker B.7 10146626 | <h3><strong>Dane techniczne</strong></h3> <hr /> Rodzaj montażu: <strong>do montażu pionowego i poziomego ; samozaciski</strong> <hr /> Materiał / Powierzchnia wierzchnia: <strong>materiał sztuczny</strong> <hr /> <strong>Nie nadaje się do stosowania z ramkami natynkowymi.</strong> <hr /> Nazwa produktu: <strong>ramka 4-krotna</strong> <hr /> Kolor powierzchni: <strong>antracyt matowy</strong> <hr /> Wykonanie: <strong>4-krotne</strong> | 10146626/HAG | simple | 0 | [8 empty] | HAGER, Fabryczna 10 43-100 Tychy, office@hager.pl | [25 empty] | Czarny | Antracyt mat |  |  |  | 4x | [37 empty] | Berker | [16 empty] | B.7 | [10 empty] | 10146626 | [11 empty] | Ramki | [25 empty] | a:9:{s:13:"pa_orientacja";a:6:{s:4:"name";s:13:"pa_orientacja";s:5:"value";s:0:"";s:8:"position";i:8;s:10:"is_visible";i:1;s:12:"is_variation";i:0;s:11:"is_taxonomy";i:1;}s:18:"pa_dane-producenta";a:6:{s:4:"name";s:18:"pa_dane-producenta";s:5:"value";s:0:"";s:8:"position";i:9;s:10:"is_visible";i:1;s:12:"is_variation";i:1;s:11:"is_taxonomy";i:1;}s:8:"pa_kolor";a:6:{s:4:"name";s:8:"pa_kolor";s:5:"value";s:0:"";s:8:"position";i:35;s:10:"is_visible";i:1;s:12:"is_variation";i:1;s:11:"is_taxonomy";i:1;}s:19:"pa_kolor-producenta";a:6:{s:4:"name";s:19:"pa_kolor-producenta";s:5:"value";s:0:"";s:8:"position";i:36;s:10:"is_visible";i:1;s:12:"is_variation";i:1;s:11:"is_taxonomy";i:1;}s:11:"pa_krotnosc";a:6:{s:4:"name";s:11:"pa_krotnosc";s:5:"value";s:0:"";s:8:"position";i:40;s:10:"is_visible";i:1;s:12:"is_variation";i:1;s:11:"is_taxonomy";i:1;}s:12:"pa_producent";a:6:{s:4:"name";s:12:"pa_producent";s:5:"value";s:0:"";s:8:"position";i:78;s:10:"is_visible";i:1;s:12:"is_variation";i:1;s:11:"is_taxonomy";i:1;}s:8:"pa_seria";a:6:{s:4:"name";s:8:"pa_seria";s:5:"value";s:0:"";s:8:"position";i:95;s:10:"is_visible";i:1;s:12:"is_variation";i:1;s:11:"is_taxonomy";i:1;}s:9:"pa_symbol";a:6:{s:4:"name";s:9:"pa_symbol";s:5:"value";s:0:"";s:8:"position";i:106;s:10:"is_visible";i:1;s:12:"is_variation";i:1;s:11:"is_taxonomy";i:1;}s:15:"pa_typ-produktu";a:6:{s:4:"name";s:15:"pa_typ-produktu";s:5:"value";s:0:"";s:8:"position";i:118;s:10:"is_visible";i:1;s:12:"is_variation";i:1;s:11:"is_taxonomy";i:1;}} | Wariant - Ramka B.7 | Gniazdka i Łączniki>Hager / Berker>Berker B.3/B.7
21376 | Ramka 4-krotna aluminiowa alu antracyt Berker B.7 10146904 | <h3><strong>Dane techniczne</strong></h3> <hr /> Rodzaj montażu: <strong>do montażu pionowego i poziomego ; samozaciski</strong> <hr /> Materiał / Powierzchnia wierzchnia: <strong>metal, anodowane aluminium</strong> <hr /> <strong>Nie nadaje się do stosowania z ramkami natynkowymi.</strong> <hr /> Nazwa produktu: <strong>ramka 4-krotna</strong> <hr /> Kolor powierzchni: <strong>aluminium/matowy antracyt, aluminium anodowane</strong> <hr /> Wykonanie: <strong>4-krotne</strong> | 10146904/HAG | simple | 0 | [8 empty] | HAGER, Fabryczna 10 43-100 Tychy, office@hager.pl | [25 empty] | Czarny¦Szary | Aluminium / Antracyt |  |  |  | 4x | [17 empty] | Metal | [19 empty] | Berker | [16 empty] | B.7 | [10 empty] | 10146904 | [11 empty] | Ramki | [25 empty] | a:10:{s:13:"pa_orientacja";a:6:{s:4:"name";s:13:"pa_orientacja";s:5:"value";s:0:"";s:8:"position";i:9;s:10:"is_visible";i:1;s:12:"is_variation";i:0;s:11:"is_taxonomy";i:1;}s:18:"pa_dane-producenta";a:6:{s:4:"name";s:18:"pa_dane-producenta";s:5:"value";s:0:"";s:8:"position";i:9;s:10:"is_visible";i:1;s:12:"is_variation";i:1;s:11:"is_taxonomy";i:1;}s:8:"pa_kolor";a:6:{s:4:"name";s:8:"pa_kolor";s:5:"value";s:0:"";s:8:"position";i:35;s:10:"is_visible";i:1;s:12:"is_variation";i:1;s:11:"is_taxonomy";i:1;}s:19:"pa_kolor-producenta";a:6:{s:4:"name";s:19:"pa_kolor-producenta";s:5:"value";s:0:"";s:8:"position";i:36;s:10:"is_visible";i:1;s:12:"is_variation";i:1;s:11:"is_taxonomy";i:1;}s:11:"pa_krotnosc";a:6:{s:4:"name";s:11:"pa_krotnosc";s:5:"value";s:0:"";s:8:"position";i:40;s:10:"is_visible";i:1;s:12:"is_variation";i:1;s:11:"is_taxonomy";i:1;}s:11:"pa_material";a:6:{s:4:"name";s:11:"pa_material";s:5:"value";s:0:"";s:8:"position";i:58;s:10:"is_visible";i:1;s:12:"is_variation";i:1;s:11:"is_taxonomy";i:1;}s:12:"pa_producent";a:6:{s:4:"name";s:12:"pa_producent";s:5:"value";s:0:"";s:8:"position";i:78;s:10:"is_visible";i:1;s:12:"is_variation";i:1;s:11:"is_taxonomy";i:1;}s:8:"pa_seria";a:6:{s:4:"name";s:8:"pa_seria";s:5:"value";s:0:"";s:8:"position";i:95;s:10:"is_visible";i:1;s:12:"is_variation";i:1;s:11:"is_taxonomy";i:1;}s:9:"pa_symbol";a:6:{s:4:"name";s:9:"pa_symbol";s:5:"value";s:0:"";s:8:"position";i:106;s:10:"is_visible";i:1;s:12:"is_variation";i:1;s:11:"is_taxonomy";i:1;}s:15:"pa_typ-produktu";a:6:{s:4:"name";s:15:"pa_typ-produktu";s:5:"value";s:0:"";s:8:"position";i:118;s:10:"is_visible";i:1;s:12:"is_variation";i:1;s:11:"is_taxonomy";i:1;}} | Wariant - Ramka B.7 | Gniazdka i Łączniki>Hager / Berker>Berker B.3/B.7
21378 | Ramka 4-krotna szklana biała Berker B.7 10146909 | <h3><strong>Dane techniczne</strong></h3> <hr /> Rodzaj montażu: <strong>do montażu pionowego i poziomego ; samozaciski</strong> <hr /> Materiał / Powierzchnia wierzchnia: <strong>z hartowanego szkła</strong> <hr /> <strong>Nie nadaje się do stosowania z ramkami natynkowymi.</strong> <hr /> Nazwa produktu: <strong>Ramka szklana 4-krotna</strong> <hr /> Kolor powierzchni: <strong>śnieżnobiałe szkło/śnieżnobiały matowy</strong> <hr /> Wykonanie: <strong>4-krotne</strong> | 10146909/HAG | simple | 0 | [8 empty] | HAGER, Fabryczna 10 43-100 Tychy, office@hager.pl | [25 empty] | Biały | Szkło białe |  |  |  | 4x | [17 empty] | Szkło | [19 empty] | Berker | [16 empty] | B.7 | [10 empty] | 10146909 | [11 empty] | Ramki | [25 empty] | a:10:{s:13:"pa_orientacja";a:6:{s:4:"name";s:13:"pa_orientacja";s:5:"value";s:0:"";s:8:"position";i:9;s:10:"is_visible";i:1;s:12:"is_variation";i:0;s:11:"is_taxonomy";i:1;}s:18:"pa_dane-producenta";a:6:{s:4:"name";s:18:"pa_dane-producenta";s:5:"value";s:0:"";s:8:"position";i:9;s:10:"is_visible";i:1;s:12:"is_variation";i:1;s:11:"is_taxonomy";i:1;}s:8:"pa_kolor";a:6:{s:4:"name";s:8:"pa_kolor";s:5:"value";s:0:"";s:8:"position";i:35;s:10:"is_visible";i:1;s:12:"is_variation";i:1;s:11:"is_taxonomy";i:1;}s:19:"pa_kolor-producenta";a:6:{s:4:"name";s:19:"pa_kolor-producenta";s:5:"value";s:0:"";s:8:"position";i:36;s:10:"is_visible";i:1;s:12:"is_variation";i:1;s:11:"is_taxonomy";i:1;}s:11:"pa_krotnosc";a:6:{s:4:"name";s:11:"pa_krotnosc";s:5:"value";s:0:"";s:8:"position";i:40;s:10:"is_visible";i:1;s:12:"is_variation";i:1;s:11:"is_taxonomy";i:1;}s:11:"pa_material";a:6:{s:4:"name";s:11:"pa_material";s:5:"value";s:0:"";s:8:"position";i:58;s:10:"is_visible";i:1;s:12:"is_variation";i:1;s:11:"is_taxonomy";i:1;}s:12:"pa_producent";a:6:{s:4:"name";s:12:"pa_producent";s:5:"value";s:0:"";s:8:"position";i:78;s:10:"is_visible";i:1;s:12:"is_variation";i:1;s:11:"is_taxonomy";i:1;}s:8:"pa_seria";a:6:{s:4:"name";s:8:"pa_seria";s:5:"value";s:0:"";s:8:"position";i:95;s:10:"is_visible";i:1;s:12:"is_variation";i:1;s:11:"is_taxonomy";i:1;}s:9:"pa_symbol";a:6:{s:4:"name";s:9:"pa_symbol";s:5:"value";s:0:"";s:8:"position";i:106;s:10:"is_visible";i:1;s:12:"is_variation";i:1;s:11:"is_taxonomy";i:1;}s:15:"pa_typ-produktu";a:6:{s:4:"name";s:15:"pa_typ-produktu";s:5:"value";s:0:"";s:8:"position";i:118;s:10:"is_visible";i:1;s:12:"is_variation";i:1;s:11:"is_taxonomy";i:1;}} | Wariant - Ramka B.7 | Gniazdka i Łączniki>Hager / Berker>Berker B.3/B.7
21380 | Ramka 4-krotna aluminiowa alu biały Berker B.7 10146914 | <h3><strong>Dane techniczne</strong></h3> <hr /> Rodzaj montażu: <strong>do montażu pionowego i poziomego ; samozaciski</strong> <hr /> Materiał / Powierzchnia wierzchnia: <strong>metal, anodowane aluminium</strong> <hr /> <strong>Nie nadaje się do stosowania z ramkami natynkowymi.</strong> <hr /> Nazwa produktu: <strong>ramka 4-krotna</strong> <hr /> Kolor powierzchni: <strong>aluminium/śnieżnobiały matowy, aluminium anodowane</strong> <hr /> Wykonanie: <strong>4-krotne</strong> <p></p> | 10146914/HAG | simple | 0 | [8 empty] | HAGER, Fabryczna 10 43-100 Tychy, office@hager.pl | [25 empty] | Biały¦Srebrny | aluminium/biały |  |  |  | 4x | [17 empty] | Metal | [19 empty] | Berker | [16 empty] | B.7 | [10 empty] | 10146914 | [11 empty] | Ramki | [25 empty] | a:10:{s:13:"pa_orientacja";a:6:{s:4:"name";s:13:"pa_orientacja";s:5:"value";s:0:"";s:8:"position";i:9;s:10:"is_visible";i:1;s:12:"is_variation";i:0;s:11:"is_taxonomy";i:1;}s:18:"pa_dane-producenta";a:6:{s:4:"name";s:18:"pa_dane-producenta";s:5:"value";s:0:"";s:8:"position";i:9;s:10:"is_visible";i:1;s:12:"is_variation";i:1;s:11:"is_taxonomy";i:1;}s:8:"pa_kolor";a:6:{s:4:"name";s:8:"pa_kolor";s:5:"value";s:0:"";s:8:"position";i:35;s:10:"is_visible";i:1;s:12:"is_variation";i:1;s:11:"is_taxonomy";i:1;}s:19:"pa_kolor-producenta";a:6:{s:4:"name";s:19:"pa_kolor-producenta";s:5:"value";s:0:"";s:8:"position";i:36;s:10:"is_visible";i:1;s:12:"is_variation";i:1;s:11:"is_taxonomy";i:1;}s:11:"pa_krotnosc";a:6:{s:4:"name";s:11:"pa_krotnosc";s:5:"value";s:0:"";s:8:"position";i:40;s:10:"is_visible";i:1;s:12:"is_variation";i:1;s:11:"is_taxonomy";i:1;}s:11:"pa_material";a:6:{s:4:"name";s:11:"pa_material";s:5:"value";s:0:"";s:8:"position";i:58;s:10:"is_visible";i:1;s:12:"is_variation";i:1;s:11:"is_taxonomy";i:1;}s:12:"pa_producent";a:6:{s:4:"name";s:12:"pa_producent";s:5:"value";s:0:"";s:8:"position";i:78;s:10:"is_visible";i:1;s:12:"is_variation";i:1;s:11:"is_taxonomy";i:1;}s:8:"pa_seria";a:6:{s:4:"name";s:8:"pa_seria";s:5:"value";s:0:"";s:8:"position";i:95;s:10:"is_visible";i:1;s:12:"is_variation";i:1;s:11:"is_taxonomy";i:1;}s:9:"pa_symbol";a:6:{s:4:"name";s:9:"pa_symbol";s:5:"value";s:0:"";s:8:"position";i:106;s:10:"is_visible";i:1;s:12:"is_variation";i:1;s:11:"is_taxonomy";i:1;}s:15:"pa_typ-produktu";a:6:{s:4:"name";s:15:"pa_typ-produktu";s:5:"value";s:0:"";s:8:"position";i:118;s:10:"is_visible";i:1;s:12:"is_variation";i:1;s:11:"is_taxonomy";i:1;}} | Wariant - Ramka B.7 | Gniazdka i Łączniki>Hager / Berker>Berker B.3/B.7
21382 | Ramka 4-krotna biała matowa Berker B.7 10146919 | <h3><strong>Dane techniczne</strong></h3> <hr /> Rodzaj montażu: <strong>do montażu pionowego i poziomego ; samozaciski</strong> <hr /> Materiał / Powierzchnia wierzchnia: <strong>materiał sztuczny</strong> <hr /> <strong>Nie nadaje się do stosowania z ramkami natynkowymi.</strong> <hr /> Nazwa produktu: <strong>ramka 4-krotna</strong> <hr /> Kolor powierzchni: <strong>śnieżnobiały matowy</strong> <hr /> Wykonanie:<strong> 4-krotne</strong> <p></p> | 10146919/HAG | simple | 0 | [8 empty] | HAGER, Fabryczna 10 43-100 Tychy, office@hager.pl | [25 empty] | Biały | Biały mat |  |  |  | 4x | [37 empty] | Berker | [16 empty] | B.7 | [10 empty] | 10146919 | [11 empty] | Ramki | [25 empty] | a:9:{s:13:"pa_orientacja";a:6:{s:4:"name";s:13:"pa_orientacja";s:5:"value";s:0:"";s:8:"position";i:8;s:10:"is_visible";i:1;s:12:"is_variation";i:0;s:11:"is_taxonomy";i:1;}s:18:"pa_dane-producenta";a:6:{s:4:"name";s:18:"pa_dane-producenta";s:5:"value";s:0:"";s:8:"position";i:9;s:10:"is_visible";i:1;s:12:"is_variation";i:1;s:11:"is_taxonomy";i:1;}s:8:"pa_kolor";a:6:{s:4:"name";s:8:"pa_kolor";s:5:"value";s:0:"";s:8:"position";i:35;s:10:"is_visible";i:1;s:12:"is_variation";i:1;s:11:"is_taxonomy";i:1;}s:19:"pa_kolor-producenta";a:6:{s:4:"name";s:19:"pa_kolor-producenta";s:5:"value";s:0:"";s:8:"position";i:36;s:10:"is_visible";i:1;s:12:"is_variation";i:1;s:11:"is_taxonomy";i:1;}s:11:"pa_krotnosc";a:6:{s:4:"name";s:11:"pa_krotnosc";s:5:"value";s:0:"";s:8:"position";i:40;s:10:"is_visible";i:1;s:12:"is_variation";i:1;s:11:"is_taxonomy";i:1;}s:12:"pa_producent";a:6:{s:4:"name";s:12:"pa_producent";s:5:"value";s:0:"";s:8:"position";i:78;s:10:"is_visible";i:1;s:12:"is_variation";i:1;s:11:"is_taxonomy";i:1;}s:8:"pa_seria";a:6:{s:4:"name";s:8:"pa_seria";s:5:"value";s:0:"";s:8:"position";i:95;s:10:"is_visible";i:1;s:12:"is_variation";i:1;s:11:"is_taxonomy";i:1;}s:9:"pa_symbol";a:6:{s:4:"name";s:9:"pa_symbol";s:5:"value";s:0:"";s:8:"position";i:106;s:10:"is_visible";i:1;s:12:"is_variation";i:1;s:11:"is_taxonomy";i:1;}s:15:"pa_typ-produktu";a:6:{s:4:"name";s:15:"pa_typ-produktu";s:5:"value";s:0:"";s:8:"position";i:118;s:10:"is_visible";i:1;s:12:"is_variation";i:1;s:11:"is_taxonomy";i:1;}} | Wariant - Ramka B.7 | Gniazdka i Łączniki>Hager / Berker>Berker B.3/B.7
21384 | Ramka 5-krotna pionowa stal szlachetna antracyt Berker B.7 10153606 | <h3><strong>Dane techniczne</strong></h3> <hr /> Rodzaj montażu: <strong>samozaciski</strong> <hr /> Materiał / Powierzchnia wierzchnia: <strong>metal, stal szlachetna szczotkowana</strong> <hr /> <strong>Nie nadaje się do stosowania z ramkami natynkowymi.</strong> <hr /> Nazwa produktu: <strong>Ramka 5-krotna pionowa</strong> <hr /> Kolor powierzchni: <strong>stal szlachetna/matowy antracyt, szczotkowany metal</strong> <hr /> Wykonanie:<strong> 5-krotne pionowa</strong> <p></p> | 10153606/HAG | simple | 0 | [8 empty] | HAGER, Fabryczna 10 43-100 Tychy, office@hager.pl | [25 empty] | Czarny¦Srebrny¦Szary | Stal szlachetna / Antracyt |  |  |  | 5x | [17 empty] | Metal | [19 empty] | Berker | [16 empty] | B.7 | [10 empty] | 10153606 | [11 empty] | Ramki | [25 empty] | a:10:{s:13:"pa_orientacja";a:6:{s:4:"name";s:13:"pa_orientacja";s:5:"value";s:0:"";s:8:"position";i:9;s:10:"is_visible";i:1;s:12:"is_variation";i:0;s:11:"is_taxonomy";i:1;}s:18:"pa_dane-producenta";a:6:{s:4:"name";s:18:"pa_dane-producenta";s:5:"value";s:0:"";s:8:"position";i:9;s:10:"is_visible";i:1;s:12:"is_variation";i:1;s:11:"is_taxonomy";i:1;}s:8:"pa_kolor";a:6:{s:4:"name";s:8:"pa_kolor";s:5:"value";s:0:"";s:8:"position";i:35;s:10:"is_visible";i:1;s:12:"is_variation";i:1;s:11:"is_taxonomy";i:1;}s:19:"pa_kolor-producenta";a:6:{s:4:"name";s:19:"pa_kolor-producenta";s:5:"value";s:0:"";s:8:"position";i:36;s:10:"is_visible";i:1;s:12:"is_variation";i:1;s:11:"is_taxonomy";i:1;}s:11:"pa_krotnosc";a:6:{s:4:"name";s:11:"pa_krotnosc";s:5:"value";s:0:"";s:8:"position";i:40;s:10:"is_visible";i:1;s:12:"is_variation";i:1;s:11:"is_taxonomy";i:1;}s:11:"pa_material";a:6:{s:4:"name";s:11:"pa_material";s:5:"value";s:0:"";s:8:"position";i:58;s:10:"is_visible";i:1;s:12:"is_variation";i:1;s:11:"is_taxonomy";i:1;}s:12:"pa_producent";a:6:{s:4:"name";s:12:"pa_producent";s:5:"value";s:0:"";s:8:"position";i:78;s:10:"is_visible";i:1;s:12:"is_variation";i:1;s:11:"is_taxonomy";i:1;}s:8:"pa_seria";a:6:{s:4:"name";s:8:"pa_seria";s:5:"value";s:0:"";s:8:"position";i:95;s:10:"is_visible";i:1;s:12:"is_variation";i:1;s:11:"is_taxonomy";i:1;}s:9:"pa_symbol";a:6:{s:4:"name";s:9:"pa_symbol";s:5:"value";s:0:"";s:8:"position";i:106;s:10:"is_visible";i:1;s:12:"is_variation";i:1;s:11:"is_taxonomy";i:1;}s:15:"pa_typ-produktu";a:6:{s:4:"name";s:15:"pa_typ-produktu";s:5:"value";s:0:"";s:8:"position";i:118;s:10:"is_visible";i:1;s:12:"is_variation";i:1;s:11:"is_taxonomy";i:1;}} | Wariant - Ramka B.7 | Gniazdka i Łączniki>Hager / Berker>Berker B.3/B.7
21386 | Ramka 5-krotna pionowa stal szlachetna biała Berker B.7 10153609 | <h3><strong>Dane techniczne</strong></h3> <hr /> Rodzaj montażu: <strong>samozaciski</strong> <hr /> Materiał / Powierzchnia wierzchnia: <strong>metal, stal szlachetna szczotkowana</strong> <hr /> <strong>Nie nadaje się do stosowania z ramkami natynkowymi.</strong> <hr /> Nazwa produktu: <strong>Ramka 5-krotna pionowa</strong> <hr /> Kolor powierzchni:<strong> stal szlachetna/śnieżnobiały matowy, szczotkowany metal</strong> <hr /> Wykonanie: <strong>5-krotne pionowa</strong> <p></p> | 10153609/HAG | simple | 0 | [8 empty] | HAGER, Fabryczna 10 43-100 Tychy, office@hager.pl | [25 empty] | Biały¦Srebrny¦Szary | stal szlachetna/biały |  |  |  | 5x | [17 empty] | Metal | [19 empty] | Berker | [16 empty] | B.7 | [10 empty] | 10153609 | [11 empty] | Ramki | [25 empty] | a:10:{s:13:"pa_orientacja";a:6:{s:4:"name";s:13:"pa_orientacja";s:5:"value";s:0:"";s:8:"position";i:9;s:10:"is_visible";i:1;s:12:"is_variation";i:0;s:11:"is_taxonomy";i:1;}s:18:"pa_dane-producenta";a:6:{s:4:"name";s:18:"pa_dane-producenta";s:5:"value";s:0:"";s:8:"position";i:9;s:10:"is_visible";i:1;s:12:"is_variation";i:1;s:11:"is_taxonomy";i:1;}s:8:"pa_kolor";a:6:{s:4:"name";s:8:"pa_kolor";s:5:"value";s:0:"";s:8:"position";i:35;s:10:"is_visible";i:1;s:12:"is_variation";i:1;s:11:"is_taxonomy";i:1;}s:19:"pa_kolor-producenta";a:6:{s:4:"name";s:19:"pa_kolor-producenta";s:5:"value";s:0:"";s:8:"position";i:36;s:10:"is_visible";i:1;s:12:"is_variation";i:1;s:11:"is_taxonomy";i:1;}s:11:"pa_krotnosc";a:6:{s:4:"name";s:11:"pa_krotnosc";s:5:"value";s:0:"";s:8:"position";i:40;s:10:"is_visible";i:1;s:12:"is_variation";i:1;s:11:"is_taxonomy";i:1;}s:11:"pa_material";a:6:{s:4:"name";s:11:"pa_material";s:5:"value";s:0:"";s:8:"position";i:58;s:10:"is_visible";i:1;s:12:"is_variation";i:1;s:11:"is_taxonomy";i:1;}s:12:"pa_producent";a:6:{s:4:"name";s:12:"pa_producent";s:5:"value";s:0:"";s:8:"position";i:78;s:10:"is_visible";i:1;s:12:"is_variation";i:1;s:11:"is_taxonomy";i:1;}s:8:"pa_seria";a:6:{s:4:"name";s:8:"pa_seria";s:5:"value";s:0:"";s:8:"position";i:95;s:10:"is_visible";i:1;s:12:"is_variation";i:1;s:11:"is_taxonomy";i:1;}s:9:"pa_symbol";a:6:{s:4:"name";s:9:"pa_symbol";s:5:"value";s:0:"";s:8:"position";i:106;s:10:"is_visible";i:1;s:12:"is_variation";i:1;s:11:"is_taxonomy";i:1;}s:15:"pa_typ-produktu";a:6:{s:4:"name";s:15:"pa_typ-produktu";s:5:"value";s:0:"";s:8:"position";i:118;s:10:"is_visible";i:1;s:12:"is_variation";i:1;s:11:"is_taxonomy";i:1;}} | Wariant - Ramka B.7 | Gniazdka i Łączniki>Hager / Berker>Berker B.3/B.7
21388 | Ramka 5-krotna szklana aluminium mat Berker B.7 10156414 | <h3><strong>Dane techniczne</strong></h3> <hr /> Rodzaj montażu: <strong>do montażu pionowego i poziomego ; samozaciski</strong> <hr /> Materiał / Powierzchnia wierzchnia: <strong>z hartowanego szkła</strong> <hr /> <strong>Nie nadaje się do stosowania z ramkami natynkowymi.</strong> <hr /> Nazwa produktu: <strong>Ramka szklana 5-krotna</strong> <hr /> Kolor powierzchni: <strong>szkło, aluminium/aluminium matowe, lakierowane</strong> <hr /> Wykonanie: <strong>5-krotne</strong> <p></p> | 10156414/HAG | simple | 0 | [8 empty] | HAGER, Fabryczna 10 43-100 Tychy, office@hager.pl | [25 empty] | Szary | Szkło aluminium mat |  |  |  | 5x | [17 empty] | Szkło | [19 empty] | Berker | [16 empty] | B.7 | [10 empty] | 10156414 | [11 empty] | Ramki | [25 empty] | a:10:{s:13:"pa_orientacja";a:6:{s:4:"name";s:13:"pa_orientacja";s:5:"value";s:0:"";s:8:"position";i:9;s:10:"is_visible";i:1;s:12:"is_variation";i:0;s:11:"is_taxonomy";i:1;}s:18:"pa_dane-producenta";a:6:{s:4:"name";s:18:"pa_dane-producenta";s:5:"value";s:0:"";s:8:"position";i:9;s:10:"is_visible";i:1;s:12:"is_variation";i:1;s:11:"is_taxonomy";i:1;}s:8:"pa_kolor";a:6:{s:4:"name";s:8:"pa_kolor";s:5:"value";s:0:"";s:8:"position";i:35;s:10:"is_visible";i:1;s:12:"is_variation";i:1;s:11:"is_taxonomy";i:1;}s:19:"pa_kolor-producenta";a:6:{s:4:"name";s:19:"pa_kolor-producenta";s:5:"value";s:0:"";s:8:"position";i:36;s:10:"is_visible";i:1;s:12:"is_variation";i:1;s:11:"is_taxonomy";i:1;}s:11:"pa_krotnosc";a:6:{s:4:"name";s:11:"pa_krotnosc";s:5:"value";s:0:"";s:8:"position";i:40;s:10:"is_visible";i:1;s:12:"is_variation";i:1;s:11:"is_taxonomy";i:1;}s:11:"pa_material";a:6:{s:4:"name";s:11:"pa_material";s:5:"value";s:0:"";s:8:"position";i:58;s:10:"is_visible";i:1;s:12:"is_variation";i:1;s:11:"is_taxonomy";i:1;}s:12:"pa_producent";a:6:{s:4:"name";s:12:"pa_producent";s:5:"value";s:0:"";s:8:"position";i:78;s:10:"is_visible";i:1;s:12:"is_variation";i:1;s:11:"is_taxonomy";i:1;}s:8:"pa_seria";a:6:{s:4:"name";s:8:"pa_seria";s:5:"value";s:0:"";s:8:"position";i:95;s:10:"is_visible";i:1;s:12:"is_variation";i:1;s:11:"is_taxonomy";i:1;}s:9:"pa_symbol";a:6:{s:4:"name";s:9:"pa_symbol";s:5:"value";s:0:"";s:8:"position";i:106;s:10:"is_visible";i:1;s:12:"is_variation";i:1;s:11:"is_taxonomy";i:1;}s:15:"pa_typ-produktu";a:6:{s:4:"name";s:15:"pa_typ-produktu";s:5:"value";s:0:"";s:8:"position";i:118;s:10:"is_visible";i:1;s:12:"is_variation";i:1;s:11:"is_taxonomy";i:1;}} | Wariant - Ramka B.7 | Gniazdka i Łączniki>Hager / Berker>Berker B.3/B.7
21390 | Ramka 5-krotna aluminium mat Berker B.7 10156424 | <h3><strong>Dane techniczne</strong></h3> <hr /> Rodzaj montażu: <strong>do montażu pionowego i poziomego ; samozaciski</strong> <hr /> Materiał / Powierzchnia wierzchnia: <strong>materiał sztuczny</strong> <hr /> Nazwa produktu: <strong>ramka 5-krotna</strong> <hr /> Kolor powierzchni: <strong>alu matowy, lakierowany</strong> <hr /> Wykonanie:<strong> 5-krotne</strong> | 10156424/HAG | simple | 0 | [8 empty] | HAGER, Fabryczna 10 43-100 Tychy, office@hager.pl | [25 empty] | Szary | Aluminium mat |  |  |  | 5x | [17 empty] | Metal | [19 empty] | Berker | [16 empty] | B.7 | [10 empty] | 10156424 | [11 empty] | Ramki | [25 empty] | a:10:{s:13:"pa_orientacja";a:6:{s:4:"name";s:13:"pa_orientacja";s:5:"value";s:0:"";s:8:"position";i:9;s:10:"is_visible";i:1;s:12:"is_variation";i:0;s:11:"is_taxonomy";i:1;}s:18:"pa_dane-producenta";a:6:{s:4:"name";s:18:"pa_dane-producenta";s:5:"value";s:0:"";s:8:"position";i:9;s:10:"is_visible";i:1;s:12:"is_variation";i:1;s:11:"is_taxonomy";i:1;}s:8:"pa_kolor";a:6:{s:4:"name";s:8:"pa_kolor";s:5:"value";s:0:"";s:8:"position";i:35;s:10:"is_visible";i:1;s:12:"is_variation";i:1;s:11:"is_taxonomy";i:1;}s:19:"pa_kolor-producenta";a:6:{s:4:"name";s:19:"pa_kolor-producenta";s:5:"value";s:0:"";s:8:"position";i:36;s:10:"is_visible";i:1;s:12:"is_variation";i:1;s:11:"is_taxonomy";i:1;}s:11:"pa_krotnosc";a:6:{s:4:"name";s:11:"pa_krotnosc";s:5:"value";s:0:"";s:8:"position";i:40;s:10:"is_visible";i:1;s:12:"is_variation";i:1;s:11:"is_taxonomy";i:1;}s:11:"pa_material";a:6:{s:4:"name";s:11:"pa_material";s:5:"value";s:0:"";s:8:"position";i:58;s:10:"is_visible";i:1;s:12:"is_variation";i:1;s:11:"is_taxonomy";i:1;}s:12:"pa_producent";a:6:{s:4:"name";s:12:"pa_producent";s:5:"value";s:0:"";s:8:"position";i:78;s:10:"is_visible";i:1;s:12:"is_variation";i:1;s:11:"is_taxonomy";i:1;}s:8:"pa_seria";a:6:{s:4:"name";s:8:"pa_seria";s:5:"value";s:0:"";s:8:"position";i:95;s:10:"is_visible";i:1;s:12:"is_variation";i:1;s:11:"is_taxonomy";i:1;}s:9:"pa_symbol";a:6:{s:4:"name";s:9:"pa_symbol";s:5:"value";s:0:"";s:8:"position";i:106;s:10:"is_visible";i:1;s:12:"is_variation";i:1;s:11:"is_taxonomy";i:1;}s:15:"pa_typ-produktu";a:6:{s:4:"name";s:15:"pa_typ-produktu";s:5:"value";s:0:"";s:8:"position";i:118;s:10:"is_visible";i:1;s:12:"is_variation";i:1;s:11:"is_taxonomy";i:1;}} | Wariant - Ramka B.7 | Gniazdka i Łączniki>Hager / Berker>Berker B.3/B.7
21392 | Ramka 5-krotna szklana czarna Berker B.7 10156616 | <h3><strong>Dane techniczne</strong></h3> <hr /> Rodzaj montażu: <strong>do montażu pionowego i poziomego ; samozaciski</strong> <hr /> Materiał / Powierzchnia wierzchnia:<strong> z hartowanego szkła</strong> <hr /> Wskazówka – <strong>Nie nadaje się do stosowania z ramkami natynkowymi.</strong> <hr /> Nazwa produktu: <strong>Ramka szklana 5-krotna</strong> <hr /> Kolor powierzchni: <strong>czarne szkło/matowy antracyt</strong> <hr /> Wykonanie: <strong>5-krotne</strong> <p></p> | 10156616/HAG | simple | 0 | [8 empty] | HAGER, Fabryczna 10 43-100 Tychy, office@hager.pl | [25 empty] | Czarny | Szkło czarne |  |  |  | 5x | [17 empty] | Szkło | [19 empty] | Berker | [16 empty] | B.7 | [10 empty] | 10156616 | [11 empty] | Ramki | [25 empty] | a:10:{s:13:"pa_orientacja";a:6:{s:4:"name";s:13:"pa_orientacja";s:5:"value";s:0:"";s:8:"position";i:9;s:10:"is_visible";i:1;s:12:"is_variation";i:0;s:11:"is_taxonomy";i:1;}s:18:"pa_dane-producenta";a:6:{s:4:"name";s:18:"pa_dane-producenta";s:5:"value";s:0:"";s:8:"position";i:9;s:10:"is_visible";i:1;s:12:"is_variation";i:1;s:11:"is_taxonomy";i:1;}s:8:"pa_kolor";a:6:{s:4:"name";s:8:"pa_kolor";s:5:"value";s:0:"";s:8:"position";i:35;s:10:"is_visible";i:1;s:12:"is_variation";i:1;s:11:"is_taxonomy";i:1;}s:19:"pa_kolor-producenta";a:6:{s:4:"name";s:19:"pa_kolor-producenta";s:5:"value";s:0:"";s:8:"position";i:36;s:10:"is_visible";i:1;s:12:"is_variation";i:1;s:11:"is_taxonomy";i:1;}s:11:"pa_krotnosc";a:6:{s:4:"name";s:11:"pa_krotnosc";s:5:"value";s:0:"";s:8:"position";i:40;s:10:"is_visible";i:1;s:12:"is_variation";i:1;s:11:"is_taxonomy";i:1;}s:11:"pa_material";a:6:{s:4:"name";s:11:"pa_material";s:5:"value";s:0:"";s:8:"position";i:58;s:10:"is_visible";i:1;s:12:"is_variation";i:1;s:11:"is_taxonomy";i:1;}s:12:"pa_producent";a:6:{s:4:"name";s:12:"pa_producent";s:5:"value";s:0:"";s:8:"position";i:78;s:10:"is_visible";i:1;s:12:"is_variation";i:1;s:11:"is_taxonomy";i:1;}s:8:"pa_seria";a:6:{s:4:"name";s:8:"pa_seria";s:5:"value";s:0:"";s:8:"position";i:95;s:10:"is_visible";i:1;s:12:"is_variation";i:1;s:11:"is_taxonomy";i:1;}s:9:"pa_symbol";a:6:{s:4:"name";s:9:"pa_symbol";s:5:"value";s:0:"";s:8:"position";i:106;s:10:"is_visible";i:1;s:12:"is_variation";i:1;s:11:"is_taxonomy";i:1;}s:15:"pa_typ-produktu";a:6:{s:4:"name";s:15:"pa_typ-produktu";s:5:"value";s:0:"";s:8:"position";i:118;s:10:"is_visible";i:1;s:12:"is_variation";i:1;s:11:"is_taxonomy";i:1;}} | Wariant - Ramka B.7 | Gniazdka i Łączniki>Hager / Berker>Berker B.3/B.7
21394 | Ramka 5-krotna antracyt mat Berker B.7 10156626 | <h3><strong>Dane techniczne</strong></h3> <hr /> Rodzaj montażu: <strong>do montażu pionowego i poziomego ; samozaciski</strong> <hr /> Materiał / Powierzchnia wierzchnia: <strong>materiał sztuczny</strong> <hr /> Nazwa produktu: <strong>ramka 5-krotna</strong> <hr /> Kolor powierzchni: <strong>antracyt matowy</strong> <hr /> Wykonanie: <strong>5-krotne</strong> | 10156626/HAG | simple | 0 | [8 empty] | HAGER, Fabryczna 10 43-100 Tychy, office@hager.pl | [25 empty] | Czarny | Antracyt mat |  |  |  | 5x | [37 empty] | Berker | [16 empty] | B.7 | [10 empty] | 10156626 | [11 empty] | Ramki | [25 empty] | a:9:{s:13:"pa_orientacja";a:6:{s:4:"name";s:13:"pa_orientacja";s:5:"value";s:0:"";s:8:"position";i:8;s:10:"is_visible";i:1;s:12:"is_variation";i:0;s:11:"is_taxonomy";i:1;}s:18:"pa_dane-producenta";a:6:{s:4:"name";s:18:"pa_dane-producenta";s:5:"value";s:0:"";s:8:"position";i:9;s:10:"is_visible";i:1;s:12:"is_variation";i:1;s:11:"is_taxonomy";i:1;}s:8:"pa_kolor";a:6:{s:4:"name";s:8:"pa_kolor";s:5:"value";s:0:"";s:8:"position";i:35;s:10:"is_visible";i:1;s:12:"is_variation";i:1;s:11:"is_taxonomy";i:1;}s:19:"pa_kolor-producenta";a:6:{s:4:"name";s:19:"pa_kolor-producenta";s:5:"value";s:0:"";s:8:"position";i:36;s:10:"is_visible";i:1;s:12:"is_variation";i:1;s:11:"is_taxonomy";i:1;}s:11:"pa_krotnosc";a:6:{s:4:"name";s:11:"pa_krotnosc";s:5:"value";s:0:"";s:8:"position";i:40;s:10:"is_visible";i:1;s:12:"is_variation";i:1;s:11:"is_taxonomy";i:1;}s:12:"pa_producent";a:6:{s:4:"name";s:12:"pa_producent";s:5:"value";s:0:"";s:8:"position";i:78;s:10:"is_visible";i:1;s:12:"is_variation";i:1;s:11:"is_taxonomy";i:1;}s:8:"pa_seria";a:6:{s:4:"name";s:8:"pa_seria";s:5:"value";s:0:"";s:8:"position";i:95;s:10:"is_visible";i:1;s:12:"is_variation";i:1;s:11:"is_taxonomy";i:1;}s:9:"pa_symbol";a:6:{s:4:"name";s:9:"pa_symbol";s:5:"value";s:0:"";s:8:"position";i:106;s:10:"is_visible";i:1;s:12:"is_variation";i:1;s:11:"is_taxonomy";i:1;}s:15:"pa_typ-produktu";a:6:{s:4:"name";s:15:"pa_typ-produktu";s:5:"value";s:0:"";s:8:"position";i:118;s:10:"is_visible";i:1;s:12:"is_variation";i:1;s:11:"is_taxonomy";i:1;}} | Wariant - Ramka B.7 | Gniazdka i Łączniki>Hager / Berker>Berker B.3/B.7
21396 | Ramka 5-krotna aluminiowa alu antracyt Berker B.7 10156904 | <h3><strong>Dane techniczne</strong></h3> <hr /> Rodzaj montażu: <strong>do montażu pionowego i poziomego ; samozaciski</strong> <hr /> Materiał / Powierzchnia wierzchnia: <strong>metal, anodowane aluminium</strong> <hr /> Nazwa produktu: <strong>ramka 5-krotna</strong> <hr /> Kolor powierzchni: <strong>aluminium/matowy antracyt, aluminium anodowane</strong> <hr /> Wykonanie: <strong>5-krotne</strong> | 10156904/HAG | simple | 0 | [8 empty] | HAGER, Fabryczna 10 43-100 Tychy, office@hager.pl | [25 empty] | Czarny¦Szary | Aluminium / Antracyt |  |  |  | 5x | [17 empty] | Metal | [19 empty] | Berker | [16 empty] | B.7 | [10 empty] | 10156904 | [11 empty] | Ramki | [25 empty] | a:10:{s:13:"pa_orientacja";a:6:{s:4:"name";s:13:"pa_orientacja";s:5:"value";s:0:"";s:8:"position";i:9;s:10:"is_visible";i:1;s:12:"is_variation";i:0;s:11:"is_taxonomy";i:1;}s:18:"pa_dane-producenta";a:6:{s:4:"name";s:18:"pa_dane-producenta";s:5:"value";s:0:"";s:8:"position";i:9;s:10:"is_visible";i:1;s:12:"is_variation";i:1;s:11:"is_taxonomy";i:1;}s:8:"pa_kolor";a:6:{s:4:"name";s:8:"pa_kolor";s:5:"value";s:0:"";s:8:"position";i:35;s:10:"is_visible";i:1;s:12:"is_variation";i:1;s:11:"is_taxonomy";i:1;}s:19:"pa_kolor-producenta";a:6:{s:4:"name";s:19:"pa_kolor-producenta";s:5:"value";s:0:"";s:8:"position";i:36;s:10:"is_visible";i:1;s:12:"is_variation";i:1;s:11:"is_taxonomy";i:1;}s:11:"pa_krotnosc";a:6:{s:4:"name";s:11:"pa_krotnosc";s:5:"value";s:0:"";s:8:"position";i:40;s:10:"is_visible";i:1;s:12:"is_variation";i:1;s:11:"is_taxonomy";i:1;}s:11:"pa_material";a:6:{s:4:"name";s:11:"pa_material";s:5:"value";s:0:"";s:8:"position";i:58;s:10:"is_visible";i:1;s:12:"is_variation";i:1;s:11:"is_taxonomy";i:1;}s:12:"pa_producent";a:6:{s:4:"name";s:12:"pa_producent";s:5:"value";s:0:"";s:8:"position";i:78;s:10:"is_visible";i:1;s:12:"is_variation";i:1;s:11:"is_taxonomy";i:1;}s:8:"pa_seria";a:6:{s:4:"name";s:8:"pa_seria";s:5:"value";s:0:"";s:8:"position";i:95;s:10:"is_visible";i:1;s:12:"is_variation";i:1;s:11:"is_taxonomy";i:1;}s:9:"pa_symbol";a:6:{s:4:"name";s:9:"pa_symbol";s:5:"value";s:0:"";s:8:"position";i:106;s:10:"is_visible";i:1;s:12:"is_variation";i:1;s:11:"is_taxonomy";i:1;}s:15:"pa_typ-produktu";a:6:{s:4:"name";s:15:"pa_typ-produktu";s:5:"value";s:0:"";s:8:"position";i:118;s:10:"is_visible";i:1;s:12:"is_variation";i:1;s:11:"is_taxonomy";i:1;}} | Wariant - Ramka B.7 | Gniazdka i Łączniki>Hager / Berker>Berker B.3/B.7
21398 | Ramka 5-krotna szklana biała Berker B.7 10156909 | <strong>Dane techniczne</strong> <hr /> Rodzaj montażu: <strong>do montażu pionowego i poziomego ; samozaciski</strong> <hr /> Materiał / Powierzchnia wierzchnia: <strong>z hartowanego szkła</strong> <hr /> Wskazówka – <strong> Nie nadaje się do stosowania z ramkami natynkowymi.</strong> <hr /> Nazwa produktu: <strong>Ramka szklana 5-krotna</strong> <hr /> Kolor powierzchni: <strong>śnieżnobiałe szkło/śnieżnobiały matowy</strong> <hr /> Wykonanie:<strong> 5-krotne</strong> | 10156909/HAG | simple | 0 | [8 empty] | HAGER, Fabryczna 10 43-100 Tychy, office@hager.pl | [25 empty] | Biały | Szkło białe |  |  |  | 5x | [17 empty] | Szkło | [19 empty] | Berker | [16 empty] | B.7 | [10 empty] | 10156909 | [11 empty] | Ramki | [25 empty] | a:10:{s:13:"pa_orientacja";a:6:{s:4:"name";s:13:"pa_orientacja";s:5:"value";s:0:"";s:8:"position";i:9;s:10:"is_visible";i:1;s:12:"is_variation";i:0;s:11:"is_taxonomy";i:1;}s:18:"pa_dane-producenta";a:6:{s:4:"name";s:18:"pa_dane-producenta";s:5:"value";s:0:"";s:8:"position";i:9;s:10:"is_visible";i:1;s:12:"is_variation";i:1;s:11:"is_taxonomy";i:1;}s:8:"pa_kolor";a:6:{s:4:"name";s:8:"pa_kolor";s:5:"value";s:0:"";s:8:"position";i:35;s:10:"is_visible";i:1;s:12:"is_variation";i:1;s:11:"is_taxonomy";i:1;}s:19:"pa_kolor-producenta";a:6:{s:4:"name";s:19:"pa_kolor-producenta";s:5:"value";s:0:"";s:8:"position";i:36;s:10:"is_visible";i:1;s:12:"is_variation";i:1;s:11:"is_taxonomy";i:1;}s:11:"pa_krotnosc";a:6:{s:4:"name";s:11:"pa_krotnosc";s:5:"value";s:0:"";s:8:"position";i:40;s:10:"is_visible";i:1;s:12:"is_variation";i:1;s:11:"is_taxonomy";i:1;}s:11:"pa_material";a:6:{s:4:"name";s:11:"pa_material";s:5:"value";s:0:"";s:8:"position";i:58;s:10:"is_visible";i:1;s:12:"is_variation";i:1;s:11:"is_taxonomy";i:1;}s:12:"pa_producent";a:6:{s:4:"name";s:12:"pa_producent";s:5:"value";s:0:"";s:8:"position";i:78;s:10:"is_visible";i:1;s:12:"is_variation";i:1;s:11:"is_taxonomy";i:1;}s:8:"pa_seria";a:6:{s:4:"name";s:8:"pa_seria";s:5:"value";s:0:"";s:8:"position";i:95;s:10:"is_visible";i:1;s:12:"is_variation";i:1;s:11:"is_taxonomy";i:1;}s:9:"pa_symbol";a:6:{s:4:"name";s:9:"pa_symbol";s:5:"value";s:0:"";s:8:"position";i:106;s:10:"is_visible";i:1;s:12:"is_variation";i:1;s:11:"is_taxonomy";i:1;}s:15:"pa_typ-produktu";a:6:{s:4:"name";s:15:"pa_typ-produktu";s:5:"value";s:0:"";s:8:"position";i:118;s:10:"is_visible";i:1;s:12:"is_variation";i:1;s:11:"is_taxonomy";i:1;}} | Wariant - Ramka B.7 | Gniazdka i Łączniki>Hager / Berker>Berker B.3/B.7
21400 | Ramka 5-krotna aluminiowa alu biała Berker B.7 10156914 | <strong>Dane techniczne</strong> <hr /> Rodzaj montażu: <strong>do montażu pionowego i poziomego ; samozaciski</strong> Materiał / Powierzchnia wierzchnia:<strong> metal, anodowane aluminium</strong> <hr /> Nazwa produktu: <strong>ramka 5-krotna</strong> <hr /> Kolor powierzchni: <strong>aluminium/śnieżnobiały matowy, aluminium anodowane</strong> <hr /> Wykonanie: <strong>5-krotne</strong> | 10156914/HAG | simple | 0 | [8 empty] | HAGER, Fabryczna 10 43-100 Tychy, office@hager.pl | [25 empty] | Biały¦Szary | aluminium/biały |  |  |  | 5x | [17 empty] | Metal | [19 empty] | Berker | [16 empty] | B.7 | [10 empty] | 10156914 | [11 empty] | Ramki | [25 empty] | a:10:{s:13:"pa_orientacja";a:6:{s:4:"name";s:13:"pa_orientacja";s:5:"value";s:0:"";s:8:"position";i:9;s:10:"is_visible";i:1;s:12:"is_variation";i:0;s:11:"is_taxonomy";i:1;}s:18:"pa_dane-producenta";a:6:{s:4:"name";s:18:"pa_dane-producenta";s:5:"value";s:0:"";s:8:"position";i:9;s:10:"is_visible";i:1;s:12:"is_variation";i:1;s:11:"is_taxonomy";i:1;}s:8:"pa_kolor";a:6:{s:4:"name";s:8:"pa_kolor";s:5:"value";s:0:"";s:8:"position";i:35;s:10:"is_visible";i:1;s:12:"is_variation";i:1;s:11:"is_taxonomy";i:1;}s:19:"pa_kolor-producenta";a:6:{s:4:"name";s:19:"pa_kolor-producenta";s:5:"value";s:0:"";s:8:"position";i:36;s:10:"is_visible";i:1;s:12:"is_variation";i:1;s:11:"is_taxonomy";i:1;}s:11:"pa_krotnosc";a:6:{s:4:"name";s:11:"pa_krotnosc";s:5:"value";s:0:"";s:8:"position";i:40;s:10:"is_visible";i:1;s:12:"is_variation";i:1;s:11:"is_taxonomy";i:1;}s:11:"pa_material";a:6:{s:4:"name";s:11:"pa_material";s:5:"value";s:0:"";s:8:"position";i:58;s:10:"is_visible";i:1;s:12:"is_variation";i:1;s:11:"is_taxonomy";i:1;}s:12:"pa_producent";a:6:{s:4:"name";s:12:"pa_producent";s:5:"value";s:0:"";s:8:"position";i:78;s:10:"is_visible";i:1;s:12:"is_variation";i:1;s:11:"is_taxonomy";i:1;}s:8:"pa_seria";a:6:{s:4:"name";s:8:"pa_seria";s:5:"value";s:0:"";s:8:"position";i:95;s:10:"is_visible";i:1;s:12:"is_variation";i:1;s:11:"is_taxonomy";i:1;}s:9:"pa_symbol";a:6:{s:4:"name";s:9:"pa_symbol";s:5:"value";s:0:"";s:8:"position";i:106;s:10:"is_visible";i:1;s:12:"is_variation";i:1;s:11:"is_taxonomy";i:1;}s:15:"pa_typ-produktu";a:6:{s:4:"name";s:15:"pa_typ-produktu";s:5:"value";s:0:"";s:8:"position";i:118;s:10:"is_visible";i:1;s:12:"is_variation";i:1;s:11:"is_taxonomy";i:1;}} | Wariant - Ramka B.7 | Gniazdka i Łączniki>Hager / Berker>Berker B.3/B.7
21402 | Ramka 5-krotna biała matowa Berker B.7 10156919 | <strong>Dane techniczne</strong> <hr /> Rodzaj montażu: <strong>do montażu pionowego i poziomego ; samozaciski</strong> <hr /> Materiał / Powierzchnia wierzchnia:<strong> materiał sztuczny</strong> <hr /> Nazwa produktu: <strong>ramka 5-krotna</strong> <hr /> Kolor powierzchni: <strong>śnieżnobiały matowy</strong> <hr /> Wykonanie: <strong>5-krotne</strong> | 10156919/HAG | simple | 0 | [8 empty] | HAGER, Fabryczna 10 43-100 Tychy, office@hager.pl | [25 empty] | Biały | Biały mat |  |  |  | 5x | [37 empty] | Berker | [16 empty] | B.7 | [10 empty] | 10156919 | [11 empty] | Ramki | [25 empty] | a:9:{s:13:"pa_orientacja";a:6:{s:4:"name";s:13:"pa_orientacja";s:5:"value";s:0:"";s:8:"position";i:8;s:10:"is_visible";i:1;s:12:"is_variation";i:0;s:11:"is_taxonomy";i:1;}s:18:"pa_dane-producenta";a:6:{s:4:"name";s:18:"pa_dane-producenta";s:5:"value";s:0:"";s:8:"position";i:9;s:10:"is_visible";i:1;s:12:"is_variation";i:1;s:11:"is_taxonomy";i:1;}s:8:"pa_kolor";a:6:{s:4:"name";s:8:"pa_kolor";s:5:"value";s:0:"";s:8:"position";i:35;s:10:"is_visible";i:1;s:12:"is_variation";i:1;s:11:"is_taxonomy";i:1;}s:19:"pa_kolor-producenta";a:6:{s:4:"name";s:19:"pa_kolor-producenta";s:5:"value";s:0:"";s:8:"position";i:36;s:10:"is_visible";i:1;s:12:"is_variation";i:1;s:11:"is_taxonomy";i:1;}s:11:"pa_krotnosc";a:6:{s:4:"name";s:11:"pa_krotnosc";s:5:"value";s:0:"";s:8:"position";i:40;s:10:"is_visible";i:1;s:12:"is_variation";i:1;s:11:"is_taxonomy";i:1;}s:12:"pa_producent";a:6:{s:4:"name";s:12:"pa_producent";s:5:"value";s:0:"";s:8:"position";i:78;s:10:"is_visible";i:1;s:12:"is_variation";i:1;s:11:"is_taxonomy";i:1;}s:8:"pa_seria";a:6:{s:4:"name";s:8:"pa_seria";s:5:"value";s:0:"";s:8:"position";i:95;s:10:"is_visible";i:1;s:12:"is_variation";i:1;s:11:"is_taxonomy";i:1;}s:9:"pa_symbol";a:6:{s:4:"name";s:9:"pa_symbol";s:5:"value";s:0:"";s:8:"position";i:106;s:10:"is_visible";i:1;s:12:"is_variation";i:1;s:11:"is_taxonomy";i:1;}s:15:"pa_typ-produktu";a:6:{s:4:"name";s:15:"pa_typ-produktu";s:5:"value";s:0:"";s:8:"position";i:118;s:10:"is_visible";i:1;s:12:"is_variation";i:1;s:11:"is_taxonomy";i:1;}} | Wariant - Ramka B.7 | Gniazdka i Łączniki>Hager / Berker>Berker B.3/B.7
23740 | Klawisz pojedynczy antracyt mat Berker K.1 14057006 | <h3><strong>Dane techniczne</strong></h3> <hr /> Łączniki przyciskowe: również do zastosowań KNX:<strong> łącznik przyciskowy 1-krotny i przycisk grupowy 1-krotny</strong> <hr /> Nazwa produktu: <strong>Klawisz</strong> <hr /> Kolor powierzchni: <strong>antracyt mat, lakierowany</strong> <hr /> &nbsp; <p></p> | 14057006/HAG | simple | 0 | [8 empty] | HAGER, Fabryczna 10 43-100 Tychy, office@hager.pl | [25 empty] | Antracyt | [42 empty] | Berker | [16 empty] | K.1 | [10 empty] | 14057006 | [37 empty] | a:5:{s:18:"pa_dane-producenta";a:6:{s:4:"name";s:18:"pa_dane-producenta";s:5:"value";s:0:"";s:8:"position";i:9;s:10:"is_visible";i:1;s:12:"is_variation";i:1;s:11:"is_taxonomy";i:1;}s:8:"pa_kolor";a:6:{s:4:"name";s:8:"pa_kolor";s:5:"value";s:0:"";s:8:"position";i:35;s:10:"is_visible";i:1;s:12:"is_variation";i:1;s:11:"is_taxonomy";i:1;}s:12:"pa_producent";a:6:{s:4:"name";s:12:"pa_producent";s:5:"value";s:0:"";s:8:"position";i:78;s:10:"is_visible";i:1;s:12:"is_variation";i:1;s:11:"is_taxonomy";i:1;}s:8:"pa_seria";a:6:{s:4:"name";s:8:"pa_seria";s:5:"value";s:0:"";s:8:"position";i:95;s:10:"is_visible";i:1;s:12:"is_variation";i:1;s:11:"is_taxonomy";i:1;}s:9:"pa_symbol";a:6:{s:4:"name";s:9:"pa_symbol";s:5:"value";s:0:"";s:8:"position";i:106;s:10:"is_visible";i:1;s:12:"is_variation";i:1;s:11:"is_taxonomy";i:1;}} |  | Gniazdka i Łączniki>Hager / Berker>Berker K.1/K.5
23742 | Klawisz pojedynczy biały Berker K.1 14057009 | Klawisz pojedynczy Berker K.1 w kolorze białym z połyskiem to elegancki i funkcjonalny element instalacji elektrycznej, idealny do nowoczesnych wnętrz. Dzięki wysokiej jakości wykonania oraz estetycznemu wyglądowi, stanowi doskonałe uzupełnienie serii K.1/K.5. <h2>Specyfikacja - BERKER K.1 KLAWISZ POJEDYNCZY BIAŁY 14057009</h2> <ul> <li><strong>EAN:</strong> 4011334264408</li> <li><strong>Kod produktu:</strong> 14057009</li> <li><strong>Seria:</strong> K.1/K.5</li> <li><strong>Kolor:</strong> Biały połysk</li> <li><strong>Wykończenie:</strong> Połysk</li> <li><strong>Materiał wykonania:</strong> Tworzywo termoplastyczne</li> </ul> Podsumowanie: Klawisz pojedynczy Berker K.1 w kolorze białym połysk to idealny wybór dla osób ceniących nowoczesny design i wysoką jakość. Jest doskonałym uzupełnieniem serii K.1/K.5, nadając wnętrzom elegancji i funkcjonalności. <p></p> | 14057009/HAG | simple | 0 | [8 empty] | HAGER, Fabryczna 10 43-100 Tychy, office@hager.pl | [25 empty] | Biały | [42 empty] | Berker | [16 empty] | K.1 | [10 empty] | 14057009 | [37 empty] | a:5:{s:18:"pa_dane-producenta";a:6:{s:4:"name";s:18:"pa_dane-producenta";s:5:"value";s:0:"";s:8:"position";i:9;s:10:"is_visible";i:1;s:12:"is_variation";i:1;s:11:"is_taxonomy";i:1;}s:8:"pa_kolor";a:6:{s:4:"name";s:8:"pa_kolor";s:5:"value";s:0:"";s:8:"position";i:35;s:10:"is_visible";i:1;s:12:"is_variation";i:1;s:11:"is_taxonomy";i:1;}s:12:"pa_producent";a:6:{s:4:"name";s:12:"pa_producent";s:5:"value";s:0:"";s:8:"position";i:78;s:10:"is_visible";i:1;s:12:"is_variation";i:1;s:11:"is_taxonomy";i:1;}s:8:"pa_seria";a:6:{s:4:"name";s:8:"pa_seria";s:5:"value";s:0:"";s:8:"position";i:95;s:10:"is_visible";i:1;s:12:"is_variation";i:1;s:11:"is_taxonomy";i:1;}s:9:"pa_symbol";a:6:{s:4:"name";s:9:"pa_symbol";s:5:"value";s:0:"";s:8:"position";i:106;s:10:"is_visible";i:1;s:12:"is_variation";i:1;s:11:"is_taxonomy";i:1;}} |  | Gniazdka i Łączniki>Hager / Berker>Berker K.1/K.5
23744 | Klawisz pojedynczy strzałki antracyt mat Berker K.1 14057106 | <h3><strong>Dane techniczne</strong></h3> <hr /> Łączniki przyciskowe: również do zastosowań KNX: <strong>przycisk grupowy 1-krotny</strong> <hr /> Nadruk: <strong>z nadrukiem symbolu "strzałki"</strong> <hr /> Nazwa produktu: <strong>Klawisz z nadrukiem symbolu "strzałki"</strong> <hr /> Kolor powierzchni: <strong>antracyt mat, lakierowany</strong> <p></p> | 14057106/HAG | simple | 0 | [8 empty] | HAGER, Fabryczna 10 43-100 Tychy, office@hager.pl | [25 empty] | Antracyt | [42 empty] | Berker | [16 empty] | K.1 | [10 empty] | 14057106 | [37 empty] | a:5:{s:18:"pa_dane-producenta";a:6:{s:4:"name";s:18:"pa_dane-producenta";s:5:"value";s:0:"";s:8:"position";i:9;s:10:"is_visible";i:1;s:12:"is_variation";i:1;s:11:"is_taxonomy";i:1;}s:8:"pa_kolor";a:6:{s:4:"name";s:8:"pa_kolor";s:5:"value";s:0:"";s:8:"position";i:35;s:10:"is_visible";i:1;s:12:"is_variation";i:1;s:11:"is_taxonomy";i:1;}s:12:"pa_producent";a:6:{s:4:"name";s:12:"pa_producent";s:5:"value";s:0:"";s:8:"position";i:78;s:10:"is_visible";i:1;s:12:"is_variation";i:1;s:11:"is_taxonomy";i:1;}s:8:"pa_seria";a:6:{s:4:"name";s:8:"pa_seria";s:5:"value";s:0:"";s:8:"position";i:95;s:10:"is_visible";i:1;s:12:"is_variation";i:1;s:11:"is_taxonomy";i:1;}s:9:"pa_symbol";a:6:{s:4:"name";s:9:"pa_symbol";s:5:"value";s:0:"";s:8:"position";i:106;s:10:"is_visible";i:1;s:12:"is_variation";i:1;s:11:"is_taxonomy";i:1;}} |  | Gniazdka i Łączniki>Hager / Berker>Berker K.1/K.5
23746 | Klawisz pojedynczy strzałki biały Berker K.1 14057109 | <h3><strong>Dane techniczne</strong></h3> <hr /> Łączniki przyciskowe: również do zastosowań KNX: <strong>przycisk grupowy 1-krotny</strong> <hr /> Nadruk: <strong>z nadrukiem symbolu "strzałki"</strong> <hr /> Nazwa produktu: <strong>Klawisz z nadrukiem symbolu "strzałki"</strong> <hr /> Kolor powierzchni: <strong>śnieżnobiały błyszczący</strong> <p></p> | 14057109/HAG | simple | 0 | [8 empty] | HAGER, Fabryczna 10 43-100 Tychy, office@hager.pl | [25 empty] | Biały | [42 empty] | Berker | [16 empty] | K.1 | [10 empty] | 14057109 | [37 empty] | a:5:{s:18:"pa_dane-producenta";a:6:{s:4:"name";s:18:"pa_dane-producenta";s:5:"value";s:0:"";s:8:"position";i:9;s:10:"is_visible";i:1;s:12:"is_variation";i:1;s:11:"is_taxonomy";i:1;}s:8:"pa_kolor";a:6:{s:4:"name";s:8:"pa_kolor";s:5:"value";s:0:"";s:8:"position";i:35;s:10:"is_visible";i:1;s:12:"is_variation";i:1;s:11:"is_taxonomy";i:1;}s:12:"pa_producent";a:6:{s:4:"name";s:12:"pa_producent";s:5:"value";s:0:"";s:8:"position";i:78;s:10:"is_visible";i:1;s:12:"is_variation";i:1;s:11:"is_taxonomy";i:1;}s:8:"pa_seria";a:6:{s:4:"name";s:8:"pa_seria";s:5:"value";s:0:"";s:8:"position";i:95;s:10:"is_visible";i:1;s:12:"is_variation";i:1;s:11:"is_taxonomy";i:1;}s:9:"pa_symbol";a:6:{s:4:"name";s:9:"pa_symbol";s:5:"value";s:0:"";s:8:"position";i:106;s:10:"is_visible";i:1;s:12:"is_variation";i:1;s:11:"is_taxonomy";i:1;}} |  | Gniazdka i Łączniki>Hager / Berker>Berker K.1/K.5
23748 | Klawisz pojedynczy podświetlany antracyt mat Berker K.1 14157006 | <h3><strong>Dane techniczne</strong></h3> <hr /> Oświetlenie: <strong>do połączenia z podświetleniem i połączenia kontrolnego z podświetleniem</strong> <hr /> Łączniki przyciskowe: również do zastosowań KNX: <strong>łącznik przyciskowy 1-krotny i przycisk grupowy 1-krotny</strong> <hr /> Stopień ochrony IP44 jest zapewniony tylko w połączeniu z odpowiednią wkładką jarzeniową, żarową lub diodową oraz zestawem uszczelniającym do łączników/łączników przyciskowych. <hr /> Soczewki z symbolem światła, dzwonka, drzwi, bez symbolu bezbarwne oraz bez symbolu czerwone przezroczyste. <hr /> Nazwa produktu: <strong>Klawisz</strong> <hr /> Dodatkowe parametry: <strong>soczewka</strong> <hr /> Kolor powierzchni: <strong>antracyt matowy </strong> <p></p> | 14157006/HAG | simple | 0 | [8 empty] | HAGER, Fabryczna 10 43-100 Tychy, office@hager.pl | [25 empty] | Antracyt | [42 empty] | Berker | [16 empty] | K.1 | [10 empty] | 14157006 | [37 empty] | a:5:{s:18:"pa_dane-producenta";a:6:{s:4:"name";s:18:"pa_dane-producenta";s:5:"value";s:0:"";s:8:"position";i:9;s:10:"is_visible";i:1;s:12:"is_variation";i:1;s:11:"is_taxonomy";i:1;}s:8:"pa_kolor";a:6:{s:4:"name";s:8:"pa_kolor";s:5:"value";s:0:"";s:8:"position";i:35;s:10:"is_visible";i:1;s:12:"is_variation";i:1;s:11:"is_taxonomy";i:1;}s:12:"pa_producent";a:6:{s:4:"name";s:12:"pa_producent";s:5:"value";s:0:"";s:8:"position";i:78;s:10:"is_visible";i:1;s:12:"is_variation";i:1;s:11:"is_taxonomy";i:1;}s:8:"pa_seria";a:6:{s:4:"name";s:8:"pa_seria";s:5:"value";s:0:"";s:8:"position";i:95;s:10:"is_visible";i:1;s:12:"is_variation";i:1;s:11:"is_taxonomy";i:1;}s:9:"pa_symbol";a:6:{s:4:"name";s:9:"pa_symbol";s:5:"value";s:0:"";s:8:"position";i:106;s:10:"is_visible";i:1;s:12:"is_variation";i:1;s:11:"is_taxonomy";i:1;}} |  | Gniazdka i Łączniki>Hager / Berker>Berker K.1/K.5
23749 | Klawisz pojedynczy podświetlany biały Berker K.1 14157009 | <h3><strong>Dane techniczne</strong></h3> <hr /> Oświetlenie: <strong>do połączenia z podświetleniem i połączenia kontrolnego z podświetleniem</strong> <hr /> Łączniki przyciskowe: również do zastosowań KNX: <strong>łącznik przyciskowy 1-krotny i przycisk grupowy 1-krotny</strong> <hr /> Stopień ochrony IP44 jest zapewniony tylko w połączeniu z odpowiednią wkładką jarzeniową, żarową lub diodową oraz zestawem uszczelniającym do łączników/łączników przyciskowych. <hr /> Soczewki z symbolem światła, dzwonka, drzwi, bez symbolu bezbarwne oraz bez symbolu czerwone przezroczyste. <hr /> Nazwa produktu: <strong>Klawisz</strong> <hr /> Dodatkowe parametry: <strong>soczewka</strong> <hr /> Kolor powierzchni: <strong>śnieżnobiały błyszczący</strong> <p></p> | 14157009/HAG | simple | 0 | [8 empty] | HAGER, Fabryczna 10 43-100 Tychy, office@hager.pl | [25 empty] | Biały | [42 empty] | Berker | [16 empty] | K.1 | [10 empty] | 14157009 | [37 empty] | a:5:{s:18:"pa_dane-producenta";a:6:{s:4:"name";s:18:"pa_dane-producenta";s:5:"value";s:0:"";s:8:"position";i:9;s:10:"is_visible";i:1;s:12:"is_variation";i:1;s:11:"is_taxonomy";i:1;}s:8:"pa_kolor";a:6:{s:4:"name";s:8:"pa_kolor";s:5:"value";s:0:"";s:8:"position";i:35;s:10:"is_visible";i:1;s:12:"is_variation";i:1;s:11:"is_taxonomy";i:1;}s:12:"pa_producent";a:6:{s:4:"name";s:12:"pa_producent";s:5:"value";s:0:"";s:8:"position";i:78;s:10:"is_visible";i:1;s:12:"is_variation";i:1;s:11:"is_taxonomy";i:1;}s:8:"pa_seria";a:6:{s:4:"name";s:8:"pa_seria";s:5:"value";s:0:"";s:8:"position";i:95;s:10:"is_visible";i:1;s:12:"is_variation";i:1;s:11:"is_taxonomy";i:1;}s:9:"pa_symbol";a:6:{s:4:"name";s:9:"pa_symbol";s:5:"value";s:0:"";s:8:"position";i:106;s:10:"is_visible";i:1;s:12:"is_variation";i:1;s:11:"is_taxonomy";i:1;}} |  | Gniazdka i Łączniki>Hager / Berker>Berker K.1/K.5
23750 | Klawisz podwójny antracyt mat Berker K.1 14357006 | Klawisz podwójny Berker K.1 w kolorze antracyt mat to stylowy i praktyczny element instalacji elektrycznej. Doskonale pasuje do nowoczesnych wnętrz, oferując wysoką jakość wykonania i estetyczny wygląd. <h2>Specyfikacja - BERKER K.1 KLAWISZ PODWÓJNY ANTRACYT MAT 14357006</h2> <ul> <li><strong>EAN:</strong> 4011334297376</li> <li><strong>Kod produktu:</strong> 14357006</li> <li><strong>Seria:</strong> K.1/K.5</li> <li><strong>Kolor:</strong> Antracyt mat</li> <li><strong>Wykończenie:</strong> Mat</li> </ul> Podsumowanie: Klawisz podwójny Berker K.1 w kolorze antracyt mat to doskonały wybór dla osób ceniących nowoczesne wzornictwo i funkcjonalność. Jest idealnym uzupełnieniem serii K.1/K.5, zapewniając spójny i elegancki wygląd wnętrza. <p></p> | 14357006/HAG | simple | 0 | [8 empty] | HAGER, Fabryczna 10 43-100 Tychy, office@hager.pl | [25 empty] | Antracyt | [42 empty] | Berker | [16 empty] | K.1 | [10 empty] | 14357006 | [37 empty] | a:5:{s:18:"pa_dane-producenta";a:6:{s:4:"name";s:18:"pa_dane-producenta";s:5:"value";s:0:"";s:8:"position";i:9;s:10:"is_visible";i:1;s:12:"is_variation";i:1;s:11:"is_taxonomy";i:1;}s:8:"pa_kolor";a:6:{s:4:"name";s:8:"pa_kolor";s:5:"value";s:0:"";s:8:"position";i:35;s:10:"is_visible";i:1;s:12:"is_variation";i:1;s:11:"is_taxonomy";i:1;}s:12:"pa_producent";a:6:{s:4:"name";s:12:"pa_producent";s:5:"value";s:0:"";s:8:"position";i:78;s:10:"is_visible";i:1;s:12:"is_variation";i:1;s:11:"is_taxonomy";i:1;}s:8:"pa_seria";a:6:{s:4:"name";s:8:"pa_seria";s:5:"value";s:0:"";s:8:"position";i:95;s:10:"is_visible";i:1;s:12:"is_variation";i:1;s:11:"is_taxonomy";i:1;}s:9:"pa_symbol";a:6:{s:4:"name";s:9:"pa_symbol";s:5:"value";s:0:"";s:8:"position";i:106;s:10:"is_visible";i:1;s:12:"is_variation";i:1;s:11:"is_taxonomy";i:1;}} |  | Gniazdka i Łączniki>Hager / Berker>Berker K.1/K.5
23751 | Klawisz podwójny biały Berker K.1 14357009 | <h3><strong>Dane techniczne</strong></h3> <hr /> Łączniki przyciskowe: również do zastosowań KNX:<strong> łącznik przyciskowy 2-krotny i przycisk grupowy 2-krotny</strong> <hr /> Nazwa produktu: <strong>Klawisz 2-krotny</strong> <hr /> Kolor powierzchni: <strong>śnieżnobiały błyszczący</strong> <p></p> | 14357009/HAG | simple | 0 | [8 empty] | HAGER, Fabryczna 10 43-100 Tychy, office@hager.pl | [25 empty] | Biały | [42 empty] | Berker | [16 empty] | K.1 | [10 empty] | 14357009 | [37 empty] | a:5:{s:18:"pa_dane-producenta";a:6:{s:4:"name";s:18:"pa_dane-producenta";s:5:"value";s:0:"";s:8:"position";i:9;s:10:"is_visible";i:1;s:12:"is_variation";i:1;s:11:"is_taxonomy";i:1;}s:8:"pa_kolor";a:6:{s:4:"name";s:8:"pa_kolor";s:5:"value";s:0:"";s:8:"position";i:35;s:10:"is_visible";i:1;s:12:"is_variation";i:1;s:11:"is_taxonomy";i:1;}s:12:"pa_producent";a:6:{s:4:"name";s:12:"pa_producent";s:5:"value";s:0:"";s:8:"position";i:78;s:10:"is_visible";i:1;s:12:"is_variation";i:1;s:11:"is_taxonomy";i:1;}s:8:"pa_seria";a:6:{s:4:"name";s:8:"pa_seria";s:5:"value";s:0:"";s:8:"position";i:95;s:10:"is_visible";i:1;s:12:"is_variation";i:1;s:11:"is_taxonomy";i:1;}s:9:"pa_symbol";a:6:{s:4:"name";s:9:"pa_symbol";s:5:"value";s:0:"";s:8:"position";i:106;s:10:"is_visible";i:1;s:12:"is_variation";i:1;s:11:"is_taxonomy";i:1;}} |  | Gniazdka i Łączniki>Hager / Berker>Berker K.1/K.5
23752 | Klawisz podwójny strzałka aluminium Berker K.1 K.5 14357103 | <h3><strong>Dane techniczne</strong></h3> <hr /> Łączniki przyciskowe: również do zastosowań KNX: <strong>łącznik przyciskowy 2-krotny</strong> <hr /> Łącznik żaluzjowy: <strong>do seryjnych łączników żaluzjowych</strong> <hr /> Nadruk: <strong>z nadrukiem symbolu "strzałki"</strong> <hr /> Nazwa produktu: <strong>Klawisz podwójny z nadrukiem symbolu strzałki</strong> <hr /> Kolor powierzchni: <strong>aluminium, aluminium anodowane</strong> <p></p> | 14357103/HAG | simple | 0 | [8 empty] | HAGER, Fabryczna 10 43-100 Tychy, office@hager.pl | [25 empty] | Szary | Aluminium |  |  |  | 2x | [17 empty] | Metal | [19 empty] | Berker | [16 empty] | K.1¦K.5 | [10 empty] | 14357103 | [11 empty] | Klawisze | [25 empty] | a:9:{s:18:"pa_dane-producenta";a:6:{s:4:"name";s:18:"pa_dane-producenta";s:5:"value";s:0:"";s:8:"position";i:9;s:10:"is_visible";i:1;s:12:"is_variation";i:1;s:11:"is_taxonomy";i:1;}s:8:"pa_kolor";a:6:{s:4:"name";s:8:"pa_kolor";s:5:"value";s:0:"";s:8:"position";i:35;s:10:"is_visible";i:1;s:12:"is_variation";i:1;s:11:"is_taxonomy";i:1;}s:19:"pa_kolor-producenta";a:6:{s:4:"name";s:19:"pa_kolor-producenta";s:5:"value";s:0:"";s:8:"position";i:36;s:10:"is_visible";i:1;s:12:"is_variation";i:1;s:11:"is_taxonomy";i:1;}s:11:"pa_krotnosc";a:6:{s:4:"name";s:11:"pa_krotnosc";s:5:"value";s:0:"";s:8:"position";i:40;s:10:"is_visible";i:1;s:12:"is_variation";i:1;s:11:"is_taxonomy";i:1;}s:11:"pa_material";a:6:{s:4:"name";s:11:"pa_material";s:5:"value";s:0:"";s:8:"position";i:58;s:10:"is_visible";i:1;s:12:"is_variation";i:1;s:11:"is_taxonomy";i:1;}s:12:"pa_producent";a:6:{s:4:"name";s:12:"pa_producent";s:5:"value";s:0:"";s:8:"position";i:78;s:10:"is_visible";i:1;s:12:"is_variation";i:1;s:11:"is_taxonomy";i:1;}s:8:"pa_seria";a:6:{s:4:"name";s:8:"pa_seria";s:5:"value";s:0:"";s:8:"position";i:95;s:10:"is_visible";i:1;s:12:"is_variation";i:1;s:11:"is_taxonomy";i:1;}s:9:"pa_symbol";a:6:{s:4:"name";s:9:"pa_symbol";s:5:"value";s:0:"";s:8:"position";i:106;s:10:"is_visible";i:1;s:12:"is_variation";i:1;s:11:"is_taxonomy";i:1;}s:15:"pa_typ-produktu";a:6:{s:4:"name";s:15:"pa_typ-produktu";s:5:"value";s:0:"";s:8:"position";i:118;s:10:"is_visible";i:1;s:12:"is_variation";i:1;s:11:"is_taxonomy";i:1;}} | Wariant - Klawisz podwójny strzałka K.5 | Gniazdka i Łączniki>Hager / Berker>Berker K.1/K.5
23753 | Klawisz podwójny strzałka antracyt mat Berker K.1 14357106 | <h3><strong>Dane techniczne</strong></h3> <hr /> Łączniki przyciskowe: również do zastosowań KNX: <strong>łącznik przyciskowy 2-krotny</strong> <hr /> Łącznik żaluzjowy: <strong>do seryjnych łączników żaluzjowych</strong> <hr /> Nadruk: <strong>z nadrukiem symbolu "strzałki"</strong> <hr /> Nazwa produktu: <strong>Klawisz podwójny z nadrukiem symbolu strzałki</strong> <hr /> Kolor powierzchni: <strong>antracyt mat, lakierowany</strong> <p></p> | 14357106/HAG | simple | 0 | [8 empty] | HAGER, Fabryczna 10 43-100 Tychy, office@hager.pl | [25 empty] | Antracyt | [42 empty] | Berker | [16 empty] | K.1 | [10 empty] | 14357106 | [37 empty] | a:5:{s:18:"pa_dane-producenta";a:6:{s:4:"name";s:18:"pa_dane-producenta";s:5:"value";s:0:"";s:8:"position";i:9;s:10:"is_visible";i:1;s:12:"is_variation";i:1;s:11:"is_taxonomy";i:1;}s:8:"pa_kolor";a:6:{s:4:"name";s:8:"pa_kolor";s:5:"value";s:0:"";s:8:"position";i:35;s:10:"is_visible";i:1;s:12:"is_variation";i:1;s:11:"is_taxonomy";i:1;}s:12:"pa_producent";a:6:{s:4:"name";s:12:"pa_producent";s:5:"value";s:0:"";s:8:"position";i:78;s:10:"is_visible";i:1;s:12:"is_variation";i:1;s:11:"is_taxonomy";i:1;}s:8:"pa_seria";a:6:{s:4:"name";s:8:"pa_seria";s:5:"value";s:0:"";s:8:"position";i:95;s:10:"is_visible";i:1;s:12:"is_variation";i:1;s:11:"is_taxonomy";i:1;}s:9:"pa_symbol";a:6:{s:4:"name";s:9:"pa_symbol";s:5:"value";s:0:"";s:8:"position";i:106;s:10:"is_visible";i:1;s:12:"is_variation";i:1;s:11:"is_taxonomy";i:1;}} |  | Gniazdka i Łączniki>Hager / Berker>Berker K.1/K.5
23754 | Klawisz podwójny strzałka biały Berker K.1 14357109 | <h3><strong>Dane techniczne</strong></h3> <hr /> Łączniki przyciskowe: również do zastosowań KNX: <strong>łącznik przyciskowy 2-krotny</strong> <hr /> Łącznik żaluzjowy: <strong>do seryjnych łączników żaluzjowych</strong> <hr /> Nadruk:<strong> z nadrukiem symbolu "strzałki"</strong> <hr /> Nazwa produktu: <strong>Klawisz podwójny z nadrukiem symbolu strzałki</strong> <hr /> Kolor powierzchni: <strong>śnieżnobiały błyszczący</strong> <p></p> | 14357109/HAG | simple | 0 | [8 empty] | HAGER, Fabryczna 10 43-100 Tychy, office@hager.pl | [25 empty] | Biały | [42 empty] | Berker | [16 empty] | K.1 | [10 empty] | 14357109 | [37 empty] | a:5:{s:18:"pa_dane-producenta";a:6:{s:4:"name";s:18:"pa_dane-producenta";s:5:"value";s:0:"";s:8:"position";i:9;s:10:"is_visible";i:1;s:12:"is_variation";i:1;s:11:"is_taxonomy";i:1;}s:8:"pa_kolor";a:6:{s:4:"name";s:8:"pa_kolor";s:5:"value";s:0:"";s:8:"position";i:35;s:10:"is_visible";i:1;s:12:"is_variation";i:1;s:11:"is_taxonomy";i:1;}s:12:"pa_producent";a:6:{s:4:"name";s:12:"pa_producent";s:5:"value";s:0:"";s:8:"position";i:78;s:10:"is_visible";i:1;s:12:"is_variation";i:1;s:11:"is_taxonomy";i:1;}s:8:"pa_seria";a:6:{s:4:"name";s:8:"pa_seria";s:5:"value";s:0:"";s:8:"position";i:95;s:10:"is_visible";i:1;s:12:"is_variation";i:1;s:11:"is_taxonomy";i:1;}s:9:"pa_symbol";a:6:{s:4:"name";s:9:"pa_symbol";s:5:"value";s:0:"";s:8:"position";i:106;s:10:"is_visible";i:1;s:12:"is_variation";i:1;s:11:"is_taxonomy";i:1;}} |  | Gniazdka i Łączniki>Hager / Berker>Berker K.1/K.5
23755 | Klawisz podwójny strzałki antracyt mat Berker K.1 14357206 | <h3><strong>Dane techniczne</strong></h3> <hr /> Łączniki przyciskowe: również do zastosowań KNX: <strong>przycisk grupowy 2-krotny</strong> <hr /> Nadruk: <strong>z nadrukiem symbolu "strzałki"</strong> <hr /> Nazwa produktu: <strong>Klawisz podwójny z nadrukiem symbolu strzałki</strong> <hr /> Kolor powierzchni: <strong>antracyt mat, lakierowany</strong> <p></p> | 14357206/HAG | simple | 0 | [8 empty] | HAGER, Fabryczna 10 43-100 Tychy, office@hager.pl | [25 empty] | Antracyt | [42 empty] | Berker | [16 empty] | K.1 | [10 empty] | 14357206 | [37 empty] | a:5:{s:18:"pa_dane-producenta";a:6:{s:4:"name";s:18:"pa_dane-producenta";s:5:"value";s:0:"";s:8:"position";i:9;s:10:"is_visible";i:1;s:12:"is_variation";i:1;s:11:"is_taxonomy";i:1;}s:8:"pa_kolor";a:6:{s:4:"name";s:8:"pa_kolor";s:5:"value";s:0:"";s:8:"position";i:35;s:10:"is_visible";i:1;s:12:"is_variation";i:1;s:11:"is_taxonomy";i:1;}s:12:"pa_producent";a:6:{s:4:"name";s:12:"pa_producent";s:5:"value";s:0:"";s:8:"position";i:78;s:10:"is_visible";i:1;s:12:"is_variation";i:1;s:11:"is_taxonomy";i:1;}s:8:"pa_seria";a:6:{s:4:"name";s:8:"pa_seria";s:5:"value";s:0:"";s:8:"position";i:95;s:10:"is_visible";i:1;s:12:"is_variation";i:1;s:11:"is_taxonomy";i:1;}s:9:"pa_symbol";a:6:{s:4:"name";s:9:"pa_symbol";s:5:"value";s:0:"";s:8:"position";i:106;s:10:"is_visible";i:1;s:12:"is_variation";i:1;s:11:"is_taxonomy";i:1;}} |  | Gniazdka i Łączniki>Hager / Berker>Berker K.1/K.5
23756 | Klawisz podwójny strzałki biały Berker K.1 14357209 | <h3><strong>Dane techniczne</strong></h3> <hr /> Łączniki przyciskowe: również do zastosowań KNX: <strong>przycisk grupowy 2-krotny</strong> <hr /> Nadruk: <strong>z nadrukiem symbolu "strzałki"</strong> <hr /> Nazwa produktu: <strong>Klawisz podwójny z nadrukiem symbolu strzałki</strong> <hr /> Kolor powierzchni: <strong>śnieżnobiały błyszczący</strong> <p></p> | 14357209/HAG | simple | 0 | [8 empty] | HAGER, Fabryczna 10 43-100 Tychy, office@hager.pl | [25 empty] | Biały | [42 empty] | Berker | [16 empty] | K.1 | [10 empty] | 14357209 | [37 empty] | a:5:{s:18:"pa_dane-producenta";a:6:{s:4:"name";s:18:"pa_dane-producenta";s:5:"value";s:0:"";s:8:"position";i:9;s:10:"is_visible";i:1;s:12:"is_variation";i:1;s:11:"is_taxonomy";i:1;}s:8:"pa_kolor";a:6:{s:4:"name";s:8:"pa_kolor";s:5:"value";s:0:"";s:8:"position";i:35;s:10:"is_visible";i:1;s:12:"is_variation";i:1;s:11:"is_taxonomy";i:1;}s:12:"pa_producent";a:6:{s:4:"name";s:12:"pa_producent";s:5:"value";s:0:"";s:8:"position";i:78;s:10:"is_visible";i:1;s:12:"is_variation";i:1;s:11:"is_taxonomy";i:1;}s:8:"pa_seria";a:6:{s:4:"name";s:8:"pa_seria";s:5:"value";s:0:"";s:8:"position";i:95;s:10:"is_visible";i:1;s:12:"is_variation";i:1;s:11:"is_taxonomy";i:1;}s:9:"pa_symbol";a:6:{s:4:"name";s:9:"pa_symbol";s:5:"value";s:0:"";s:8:"position";i:106;s:10:"is_visible";i:1;s:12:"is_variation";i:1;s:11:"is_taxonomy";i:1;}} |  | Gniazdka i Łączniki>Hager / Berker>Berker K.1/K.5
23757 | Klawisz podwójny podświetlany antracyt mat Berker K.1 14377006 | <h3><strong>Dane techniczne</strong></h3> <hr /> Oświetlenie: <strong>do połączenia z podświetleniem i połączenia kontrolnego z podświetleniem</strong> <hr /> Łączniki przyciskowe: również do zastosowań KNX:<strong> łącznik przyciskowy 2-krotny i przycisk grupowy 2-krotny</strong> <hr /> Nazwa produktu: <strong>Klawisz 2-krotny</strong> <hr /> Dodatkowe parametry: <strong>czerwona soczewka</strong> <hr /> Kolor powierzchni: <strong>antracyt mat, lakierowan</strong> <p></p> | 14377006/HAG | simple | 0 | [8 empty] | HAGER, Fabryczna 10 43-100 Tychy, office@hager.pl | [25 empty] | Antracyt | [42 empty] | Berker | [16 empty] | K.1 | [10 empty] | 14377006 | [37 empty] | a:5:{s:18:"pa_dane-producenta";a:6:{s:4:"name";s:18:"pa_dane-producenta";s:5:"value";s:0:"";s:8:"position";i:9;s:10:"is_visible";i:1;s:12:"is_variation";i:1;s:11:"is_taxonomy";i:1;}s:8:"pa_kolor";a:6:{s:4:"name";s:8:"pa_kolor";s:5:"value";s:0:"";s:8:"position";i:35;s:10:"is_visible";i:1;s:12:"is_variation";i:1;s:11:"is_taxonomy";i:1;}s:12:"pa_producent";a:6:{s:4:"name";s:12:"pa_producent";s:5:"value";s:0:"";s:8:"position";i:78;s:10:"is_visible";i:1;s:12:"is_variation";i:1;s:11:"is_taxonomy";i:1;}s:8:"pa_seria";a:6:{s:4:"name";s:8:"pa_seria";s:5:"value";s:0:"";s:8:"position";i:95;s:10:"is_visible";i:1;s:12:"is_variation";i:1;s:11:"is_taxonomy";i:1;}s:9:"pa_symbol";a:6:{s:4:"name";s:9:"pa_symbol";s:5:"value";s:0:"";s:8:"position";i:106;s:10:"is_visible";i:1;s:12:"is_variation";i:1;s:11:"is_taxonomy";i:1;}} |  | Gniazdka i Łączniki>Hager / Berker>Berker K.1/K.5
23758 | Klawisz podwójny podświetlany biały Berker K.1 14377009 | <h3><strong>Dane techniczne</strong></h3> <hr /> Oświetlenie: <strong>do połączenia z podświetleniem i połączenia kontrolnego z podświetleniem</strong> <hr /> Łączniki przyciskowe: również do zastosowań KNX: <strong>łącznik przyciskowy 2-krotny i przycisk grupowy 2-krotny</strong> <hr /> Nazwa produktu: <strong>Klawisz 2-krotny</strong> <hr /> Dodatkowe parametry: <strong>czerwona soczewka</strong> <hr /> Kolor powierzchni: <strong>śnieżnobiały błyszczący</strong> <p></p> | 14377009/HAG | simple | 0 | [8 empty] | HAGER, Fabryczna 10 43-100 Tychy, office@hager.pl | [25 empty] | Biały | [42 empty] | Berker | [16 empty] | K.1 | [10 empty] | 14377009 | [37 empty] | a:5:{s:18:"pa_dane-producenta";a:6:{s:4:"name";s:18:"pa_dane-producenta";s:5:"value";s:0:"";s:8:"position";i:9;s:10:"is_visible";i:1;s:12:"is_variation";i:1;s:11:"is_taxonomy";i:1;}s:8:"pa_kolor";a:6:{s:4:"name";s:8:"pa_kolor";s:5:"value";s:0:"";s:8:"position";i:35;s:10:"is_visible";i:1;s:12:"is_variation";i:1;s:11:"is_taxonomy";i:1;}s:12:"pa_producent";a:6:{s:4:"name";s:12:"pa_producent";s:5:"value";s:0:"";s:8:"position";i:78;s:10:"is_visible";i:1;s:12:"is_variation";i:1;s:11:"is_taxonomy";i:1;}s:8:"pa_seria";a:6:{s:4:"name";s:8:"pa_seria";s:5:"value";s:0:"";s:8:"position";i:95;s:10:"is_visible";i:1;s:12:"is_variation";i:1;s:11:"is_taxonomy";i:1;}s:9:"pa_symbol";a:6:{s:4:"name";s:9:"pa_symbol";s:5:"value";s:0:"";s:8:"position";i:106;s:10:"is_visible";i:1;s:12:"is_variation";i:1;s:11:"is_taxonomy";i:1;}} |  | Gniazdka i Łączniki>Hager / Berker>Berker K.1/K.5
23759 | Klawisz potrójny antracyt mat Berker K.1 14657006 |  | 14657006/HAG | simple | 0 | [8 empty] | HAGER, Fabryczna 10 43-100 Tychy, office@hager.pl | [25 empty] | Antracyt | [42 empty] | Berker | [16 empty] | K.1 | [10 empty] | 14657006 | [37 empty] | a:5:{s:18:"pa_dane-producenta";a:6:{s:4:"name";s:18:"pa_dane-producenta";s:5:"value";s:0:"";s:8:"position";i:9;s:10:"is_visible";i:1;s:12:"is_variation";i:1;s:11:"is_taxonomy";i:1;}s:8:"pa_kolor";a:6:{s:4:"name";s:8:"pa_kolor";s:5:"value";s:0:"";s:8:"position";i:35;s:10:"is_visible";i:1;s:12:"is_variation";i:1;s:11:"is_taxonomy";i:1;}s:12:"pa_producent";a:6:{s:4:"name";s:12:"pa_producent";s:5:"value";s:0:"";s:8:"position";i:78;s:10:"is_visible";i:1;s:12:"is_variation";i:1;s:11:"is_taxonomy";i:1;}s:8:"pa_seria";a:6:{s:4:"name";s:8:"pa_seria";s:5:"value";s:0:"";s:8:"position";i:95;s:10:"is_visible";i:1;s:12:"is_variation";i:1;s:11:"is_taxonomy";i:1;}s:9:"pa_symbol";a:6:{s:4:"name";s:9:"pa_symbol";s:5:"value";s:0:"";s:8:"position";i:106;s:10:"is_visible";i:1;s:12:"is_variation";i:1;s:11:"is_taxonomy";i:1;}} |  | Gniazdka i Łączniki>Hager / Berker>Berker K.1/K.5
23761 | Klawisz potrójny biały Berker K.1 14657009 |  | 14657009/HAG | simple | 0 | [8 empty] | HAGER, Fabryczna 10 43-100 Tychy, office@hager.pl | [25 empty] | Biały | [42 empty] | Berker | [16 empty] | K.1 | [10 empty] | 14657009 | [37 empty] | a:5:{s:18:"pa_dane-producenta";a:6:{s:4:"name";s:18:"pa_dane-producenta";s:5:"value";s:0:"";s:8:"position";i:9;s:10:"is_visible";i:1;s:12:"is_variation";i:1;s:11:"is_taxonomy";i:1;}s:8:"pa_kolor";a:6:{s:4:"name";s:8:"pa_kolor";s:5:"value";s:0:"";s:8:"position";i:35;s:10:"is_visible";i:1;s:12:"is_variation";i:1;s:11:"is_taxonomy";i:1;}s:12:"pa_producent";a:6:{s:4:"name";s:12:"pa_producent";s:5:"value";s:0:"";s:8:"position";i:78;s:10:"is_visible";i:1;s:12:"is_variation";i:1;s:11:"is_taxonomy";i:1;}s:8:"pa_seria";a:6:{s:4:"name";s:8:"pa_seria";s:5:"value";s:0:"";s:8:"position";i:95;s:10:"is_visible";i:1;s:12:"is_variation";i:1;s:11:"is_taxonomy";i:1;}s:9:"pa_symbol";a:6:{s:4:"name";s:9:"pa_symbol";s:5:"value";s:0:"";s:8:"position";i:106;s:10:"is_visible";i:1;s:12:"is_variation";i:1;s:11:"is_taxonomy";i:1;}} |  | Gniazdka i Łączniki>Hager / Berker>Berker K.1/K.5
23763 | Płytka UAE 1-krotna komputer telefon antracyt mat Berker K.1 14077006 |  | 14077006/HAG | simple | 0 | [8 empty] | HAGER, Fabryczna 10 43-100 Tychy, office@hager.pl | [25 empty] | Antracyt | [42 empty] | Berker | [16 empty] | K.1 | [10 empty] | 14077006 | [37 empty] | a:5:{s:18:"pa_dane-producenta";a:6:{s:4:"name";s:18:"pa_dane-producenta";s:5:"value";s:0:"";s:8:"position";i:9;s:10:"is_visible";i:1;s:12:"is_variation";i:1;s:11:"is_taxonomy";i:1;}s:8:"pa_kolor";a:6:{s:4:"name";s:8:"pa_kolor";s:5:"value";s:0:"";s:8:"position";i:35;s:10:"is_visible";i:1;s:12:"is_variation";i:1;s:11:"is_taxonomy";i:1;}s:12:"pa_producent";a:6:{s:4:"name";s:12:"pa_producent";s:5:"value";s:0:"";s:8:"position";i:78;s:10:"is_visible";i:1;s:12:"is_variation";i:1;s:11:"is_taxonomy";i:1;}s:8:"pa_seria";a:6:{s:4:"name";s:8:"pa_seria";s:5:"value";s:0:"";s:8:"position";i:95;s:10:"is_visible";i:1;s:12:"is_variation";i:1;s:11:"is_taxonomy";i:1;}s:9:"pa_symbol";a:6:{s:4:"name";s:9:"pa_symbol";s:5:"value";s:0:"";s:8:"position";i:106;s:10:"is_visible";i:1;s:12:"is_variation";i:1;s:11:"is_taxonomy";i:1;}} |  | Gniazdka i Łączniki>Hager / Berker>Berker K.1/K.5
23765 | Płytka UAE 1-krotna komputer telefon biała Berker K.1 14077009 |  | 14077009/HAG | simple | 0 | [8 empty] | HAGER, Fabryczna 10 43-100 Tychy, office@hager.pl | [25 empty] | Antracyt | [42 empty] | Berker | [16 empty] | K.1 | [10 empty] | 14077009 | [37 empty] | a:5:{s:18:"pa_dane-producenta";a:6:{s:4:"name";s:18:"pa_dane-producenta";s:5:"value";s:0:"";s:8:"position";i:9;s:10:"is_visible";i:1;s:12:"is_variation";i:1;s:11:"is_taxonomy";i:1;}s:8:"pa_kolor";a:6:{s:4:"name";s:8:"pa_kolor";s:5:"value";s:0:"";s:8:"position";i:35;s:10:"is_visible";i:1;s:12:"is_variation";i:1;s:11:"is_taxonomy";i:1;}s:12:"pa_producent";a:6:{s:4:"name";s:12:"pa_producent";s:5:"value";s:0:"";s:8:"position";i:78;s:10:"is_visible";i:1;s:12:"is_variation";i:1;s:11:"is_taxonomy";i:1;}s:8:"pa_seria";a:6:{s:4:"name";s:8:"pa_seria";s:5:"value";s:0:"";s:8:"position";i:95;s:10:"is_visible";i:1;s:12:"is_variation";i:1;s:11:"is_taxonomy";i:1;}s:9:"pa_symbol";a:6:{s:4:"name";s:9:"pa_symbol";s:5:"value";s:0:"";s:8:"position";i:106;s:10:"is_visible";i:1;s:12:"is_variation";i:1;s:11:"is_taxonomy";i:1;}} |  | Gniazdka i Łączniki>Hager / Berker>Berker K.1/K.5
23767 | Płytka UAE 2-krotna komputer telefon antracyt mat Berker K.1 14097006 |  | 14097006/HAG | simple | 0 | [8 empty] | HAGER, Fabryczna 10 43-100 Tychy, office@hager.pl | [25 empty] | Antracyt | [42 empty] | Berker | [16 empty] | K.1 | [10 empty] | 14097006 | [37 empty] | a:5:{s:18:"pa_dane-producenta";a:6:{s:4:"name";s:18:"pa_dane-producenta";s:5:"value";s:0:"";s:8:"position";i:9;s:10:"is_visible";i:1;s:12:"is_variation";i:1;s:11:"is_taxonomy";i:1;}s:8:"pa_kolor";a:6:{s:4:"name";s:8:"pa_kolor";s:5:"value";s:0:"";s:8:"position";i:35;s:10:"is_visible";i:1;s:12:"is_variation";i:1;s:11:"is_taxonomy";i:1;}s:12:"pa_producent";a:6:{s:4:"name";s:12:"pa_producent";s:5:"value";s:0:"";s:8:"position";i:78;s:10:"is_visible";i:1;s:12:"is_variation";i:1;s:11:"is_taxonomy";i:1;}s:8:"pa_seria";a:6:{s:4:"name";s:8:"pa_seria";s:5:"value";s:0:"";s:8:"position";i:95;s:10:"is_visible";i:1;s:12:"is_variation";i:1;s:11:"is_taxonomy";i:1;}s:9:"pa_symbol";a:6:{s:4:"name";s:9:"pa_symbol";s:5:"value";s:0:"";s:8:"position";i:106;s:10:"is_visible";i:1;s:12:"is_variation";i:1;s:11:"is_taxonomy";i:1;}} |  | Gniazdka i Łączniki>Hager / Berker>Berker K.1/K.5
23769 | Płytka UAE 2-krotna komputer telefon biała Berker K.1 14097009 |  | 14097009/HAG | simple | 0 | [8 empty] | HAGER, Fabryczna 10 43-100 Tychy, office@hager.pl | [25 empty] | Biały | [42 empty] | Berker | [16 empty] | K.1 | [10 empty] | 14097009 | [37 empty] | a:5:{s:18:"pa_dane-producenta";a:6:{s:4:"name";s:18:"pa_dane-producenta";s:5:"value";s:0:"";s:8:"position";i:9;s:10:"is_visible";i:1;s:12:"is_variation";i:1;s:11:"is_taxonomy";i:1;}s:8:"pa_kolor";a:6:{s:4:"name";s:8:"pa_kolor";s:5:"value";s:0:"";s:8:"position";i:35;s:10:"is_visible";i:1;s:12:"is_variation";i:1;s:11:"is_taxonomy";i:1;}s:12:"pa_producent";a:6:{s:4:"name";s:12:"pa_producent";s:5:"value";s:0:"";s:8:"position";i:78;s:10:"is_visible";i:1;s:12:"is_variation";i:1;s:11:"is_taxonomy";i:1;}s:8:"pa_seria";a:6:{s:4:"name";s:8:"pa_seria";s:5:"value";s:0:"";s:8:"position";i:95;s:10:"is_visible";i:1;s:12:"is_variation";i:1;s:11:"is_taxonomy";i:1;}s:9:"pa_symbol";a:6:{s:4:"name";s:9:"pa_symbol";s:5:"value";s:0:"";s:8:"position";i:106;s:10:"is_visible";i:1;s:12:"is_variation";i:1;s:11:"is_taxonomy";i:1;}} |  | Gniazdka i Łączniki>Hager / Berker>Berker K.1/K.5
23771 | Płytka gniazda z/u z przysłonami antracyt mat Berker K.1 3965757006 | Płytka gniazda z/u z przysłonami Berker K.1 w kolorze antracyt mat to elegancki i funkcjonalny element instalacji elektrycznej. Wykonana z wysokiej jakości tworzywa sztucznego, zapewnia bezpieczeństwo i trwałość w użytkowaniu. <h2>Specyfikacja - BERKER K.1 PŁYTKA GNIAZDA Z/U Z PRZYSŁONAMI ANTRACYT MAT 3965757006</h2> <ul> <li><strong>Kod producenta:</strong> 3965757006</li> <li><strong>EAN:</strong> 4011334456742</li> <li><strong>Seria:</strong> K.1</li> <li><strong>Kolor:</strong> Antracyt mat</li> <li><strong>Materiał:</strong> Tworzywo sztuczne</li> </ul> Podsumowanie: Płytka gniazda z/u z przysłonami Berker K.1 w kolorze antracyt mat to doskonały wybór dla osób ceniących nowoczesne wzornictwo i wysoką jakość. Idealnie komponuje się z innymi elementami serii K.1, tworząc spójny i estetyczny wygląd wnętrza. <p></p> | 3965757006/HAG | simple | 0 | [8 empty] | HAGER, Fabryczna 10 43-100 Tychy, office@hager.pl | [25 empty] | Antracyt | [42 empty] | Berker | [16 empty] | K.1 | [10 empty] | 3965757006 | [37 empty] | a:5:{s:18:"pa_dane-producenta";a:6:{s:4:"name";s:18:"pa_dane-producenta";s:5:"value";s:0:"";s:8:"position";i:9;s:10:"is_visible";i:1;s:12:"is_variation";i:1;s:11:"is_taxonomy";i:1;}s:8:"pa_kolor";a:6:{s:4:"name";s:8:"pa_kolor";s:5:"value";s:0:"";s:8:"position";i:35;s:10:"is_visible";i:1;s:12:"is_variation";i:1;s:11:"is_taxonomy";i:1;}s:12:"pa_producent";a:6:{s:4:"name";s:12:"pa_producent";s:5:"value";s:0:"";s:8:"position";i:78;s:10:"is_visible";i:1;s:12:"is_variation";i:1;s:11:"is_taxonomy";i:1;}s:8:"pa_seria";a:6:{s:4:"name";s:8:"pa_seria";s:5:"value";s:0:"";s:8:"position";i:95;s:10:"is_visible";i:1;s:12:"is_variation";i:1;s:11:"is_taxonomy";i:1;}s:9:"pa_symbol";a:6:{s:4:"name";s:9:"pa_symbol";s:5:"value";s:0:"";s:8:"position";i:106;s:10:"is_visible";i:1;s:12:"is_variation";i:1;s:11:"is_taxonomy";i:1;}} |  | Gniazdka i Łączniki>Hager / Berker>Berker K.1/K.5
23773 | Płytka gniazda z/u z przysłonami biała Berker K.1 3965757009 |  | 3965757009/HAG | simple | 0 | [8 empty] | HAGER, Fabryczna 10 43-100 Tychy, office@hager.pl | [25 empty] | Biały | [42 empty] | Berker | [16 empty] | K.1 | [10 empty] | 3965757009 | [37 empty] | a:5:{s:18:"pa_dane-producenta";a:6:{s:4:"name";s:18:"pa_dane-producenta";s:5:"value";s:0:"";s:8:"position";i:9;s:10:"is_visible";i:1;s:12:"is_variation";i:1;s:11:"is_taxonomy";i:1;}s:8:"pa_kolor";a:6:{s:4:"name";s:8:"pa_kolor";s:5:"value";s:0:"";s:8:"position";i:35;s:10:"is_visible";i:1;s:12:"is_variation";i:1;s:11:"is_taxonomy";i:1;}s:12:"pa_producent";a:6:{s:4:"name";s:12:"pa_producent";s:5:"value";s:0:"";s:8:"position";i:78;s:10:"is_visible";i:1;s:12:"is_variation";i:1;s:11:"is_taxonomy";i:1;}s:8:"pa_seria";a:6:{s:4:"name";s:8:"pa_seria";s:5:"value";s:0:"";s:8:"position";i:95;s:10:"is_visible";i:1;s:12:"is_variation";i:1;s:11:"is_taxonomy";i:1;}s:9:"pa_symbol";a:6:{s:4:"name";s:9:"pa_symbol";s:5:"value";s:0:"";s:8:"position";i:106;s:10:"is_visible";i:1;s:12:"is_variation";i:1;s:11:"is_taxonomy";i:1;}} |  | Gniazdka i Łączniki>Hager / Berker>Berker K.1/K.5
23775 | Płytka gniazda z klapką z/u antracyt mat Berker K.1 3965777106 |  | 3965777106/HAG | simple | 0 | [8 empty] | HAGER, Fabryczna 10 43-100 Tychy, office@hager.pl | [25 empty] | Antracyt | [42 empty] | Berker | [16 empty] | K.1 | [10 empty] | 3965777106 | [37 empty] | a:5:{s:18:"pa_dane-producenta";a:6:{s:4:"name";s:18:"pa_dane-producenta";s:5:"value";s:0:"";s:8:"position";i:9;s:10:"is_visible";i:1;s:12:"is_variation";i:1;s:11:"is_taxonomy";i:1;}s:8:"pa_kolor";a:6:{s:4:"name";s:8:"pa_kolor";s:5:"value";s:0:"";s:8:"position";i:35;s:10:"is_visible";i:1;s:12:"is_variation";i:1;s:11:"is_taxonomy";i:1;}s:12:"pa_producent";a:6:{s:4:"name";s:12:"pa_producent";s:5:"value";s:0:"";s:8:"position";i:78;s:10:"is_visible";i:1;s:12:"is_variation";i:1;s:11:"is_taxonomy";i:1;}s:8:"pa_seria";a:6:{s:4:"name";s:8:"pa_seria";s:5:"value";s:0:"";s:8:"position";i:95;s:10:"is_visible";i:1;s:12:"is_variation";i:1;s:11:"is_taxonomy";i:1;}s:9:"pa_symbol";a:6:{s:4:"name";s:9:"pa_symbol";s:5:"value";s:0:"";s:8:"position";i:106;s:10:"is_visible";i:1;s:12:"is_variation";i:1;s:11:"is_taxonomy";i:1;}} |  | Gniazdka i Łączniki>Hager / Berker>Berker K.1/K.5
23777 | Płytka gniazda z klapką z/u ip44 biała Berker K.1 3965777109 |  | 3965777109/HAG | simple | 0 | [8 empty] | HAGER, Fabryczna 10 43-100 Tychy, office@hager.pl | [25 empty] | Biały | [42 empty] | Berker | [16 empty] | K.1 | [10 empty] | 3965777109 | [37 empty] | a:5:{s:18:"pa_dane-producenta";a:6:{s:4:"name";s:18:"pa_dane-producenta";s:5:"value";s:0:"";s:8:"position";i:9;s:10:"is_visible";i:1;s:12:"is_variation";i:1;s:11:"is_taxonomy";i:1;}s:8:"pa_kolor";a:6:{s:4:"name";s:8:"pa_kolor";s:5:"value";s:0:"";s:8:"position";i:35;s:10:"is_visible";i:1;s:12:"is_variation";i:1;s:11:"is_taxonomy";i:1;}s:12:"pa_producent";a:6:{s:4:"name";s:12:"pa_producent";s:5:"value";s:0:"";s:8:"position";i:78;s:10:"is_visible";i:1;s:12:"is_variation";i:1;s:11:"is_taxonomy";i:1;}s:8:"pa_seria";a:6:{s:4:"name";s:8:"pa_seria";s:5:"value";s:0:"";s:8:"position";i:95;s:10:"is_visible";i:1;s:12:"is_variation";i:1;s:11:"is_taxonomy";i:1;}s:9:"pa_symbol";a:6:{s:4:"name";s:9:"pa_symbol";s:5:"value";s:0:"";s:8:"position";i:106;s:10:"is_visible";i:1;s:12:"is_variation";i:1;s:11:"is_taxonomy";i:1;}} |  | Gniazdka i Łączniki>Hager / Berker>Berker K.1/K.5
23779 | Płytka gniazda b/u antracyt mat Berker K.1 3967157006 |  | 3967157006/HAG | simple | 0 | [8 empty] | HAGER, Fabryczna 10 43-100 Tychy, office@hager.pl | [25 empty] | Antracyt | [42 empty] | Berker | [16 empty] | K.1 | [10 empty] | 3967157006 | [37 empty] | a:5:{s:18:"pa_dane-producenta";a:6:{s:4:"name";s:18:"pa_dane-producenta";s:5:"value";s:0:"";s:8:"position";i:9;s:10:"is_visible";i:1;s:12:"is_variation";i:1;s:11:"is_taxonomy";i:1;}s:8:"pa_kolor";a:6:{s:4:"name";s:8:"pa_kolor";s:5:"value";s:0:"";s:8:"position";i:35;s:10:"is_visible";i:1;s:12:"is_variation";i:1;s:11:"is_taxonomy";i:1;}s:12:"pa_producent";a:6:{s:4:"name";s:12:"pa_producent";s:5:"value";s:0:"";s:8:"position";i:78;s:10:"is_visible";i:1;s:12:"is_variation";i:1;s:11:"is_taxonomy";i:1;}s:8:"pa_seria";a:6:{s:4:"name";s:8:"pa_seria";s:5:"value";s:0:"";s:8:"position";i:95;s:10:"is_visible";i:1;s:12:"is_variation";i:1;s:11:"is_taxonomy";i:1;}s:9:"pa_symbol";a:6:{s:4:"name";s:9:"pa_symbol";s:5:"value";s:0:"";s:8:"position";i:106;s:10:"is_visible";i:1;s:12:"is_variation";i:1;s:11:"is_taxonomy";i:1;}} |  | Gniazdka i Łączniki>Hager / Berker>Berker K.1/K.5
23781 | Płytka gniazda bez uziemienia biała Berker K.1 3967157009 |  | 3967157009/HAG | simple | 0 | [8 empty] | HAGER, Fabryczna 10 43-100 Tychy, office@hager.pl | [25 empty] | Biały | [42 empty] | Berker | [16 empty] | K.1 | [10 empty] | 3967157009 | [37 empty] | a:5:{s:18:"pa_dane-producenta";a:6:{s:4:"name";s:18:"pa_dane-producenta";s:5:"value";s:0:"";s:8:"position";i:9;s:10:"is_visible";i:1;s:12:"is_variation";i:1;s:11:"is_taxonomy";i:1;}s:8:"pa_kolor";a:6:{s:4:"name";s:8:"pa_kolor";s:5:"value";s:0:"";s:8:"position";i:35;s:10:"is_visible";i:1;s:12:"is_variation";i:1;s:11:"is_taxonomy";i:1;}s:12:"pa_producent";a:6:{s:4:"name";s:12:"pa_producent";s:5:"value";s:0:"";s:8:"position";i:78;s:10:"is_visible";i:1;s:12:"is_variation";i:1;s:11:"is_taxonomy";i:1;}s:8:"pa_seria";a:6:{s:4:"name";s:8:"pa_seria";s:5:"value";s:0:"";s:8:"position";i:95;s:10:"is_visible";i:1;s:12:"is_variation";i:1;s:11:"is_taxonomy";i:1;}s:9:"pa_symbol";a:6:{s:4:"name";s:9:"pa_symbol";s:5:"value";s:0:"";s:8:"position";i:106;s:10:"is_visible";i:1;s:12:"is_variation";i:1;s:11:"is_taxonomy";i:1;}} |  | Gniazdka i Łączniki>Hager / Berker>Berker K.1/K.5
23787 | Ramka 1-krotna antracyt mat Berker K.1 13137006 | <h3><strong>Dane techniczne</strong></h3> <hr /> grubość płytki nośnej: <strong>maks. 2 mm</strong> <hr /> Rodzaj montażu: <strong>do montażu pionowego i poziomego ; samozaciski</strong> <hr /> Nazwa produktu: <strong>Ramka 1-krotna</strong> <hr /> Kolor powierzchni: <strong>antracyt mat, lakierowany</strong> <hr /> Wykonanie: <strong>1-krotne</strong> | 13137006/HAG | simple | 0 | [8 empty] | HAGER, Fabryczna 10 43-100 Tychy, office@hager.pl | [25 empty] | Antracyt | [42 empty] | Berker | [16 empty] | K.1 | [10 empty] | 13137006 | [37 empty] | a:5:{s:18:"pa_dane-producenta";a:6:{s:4:"name";s:18:"pa_dane-producenta";s:5:"value";s:0:"";s:8:"position";i:9;s:10:"is_visible";i:1;s:12:"is_variation";i:1;s:11:"is_taxonomy";i:1;}s:8:"pa_kolor";a:6:{s:4:"name";s:8:"pa_kolor";s:5:"value";s:0:"";s:8:"position";i:35;s:10:"is_visible";i:1;s:12:"is_variation";i:1;s:11:"is_taxonomy";i:1;}s:12:"pa_producent";a:6:{s:4:"name";s:12:"pa_producent";s:5:"value";s:0:"";s:8:"position";i:78;s:10:"is_visible";i:1;s:12:"is_variation";i:1;s:11:"is_taxonomy";i:1;}s:8:"pa_seria";a:6:{s:4:"name";s:8:"pa_seria";s:5:"value";s:0:"";s:8:"position";i:95;s:10:"is_visible";i:1;s:12:"is_variation";i:1;s:11:"is_taxonomy";i:1;}s:9:"pa_symbol";a:6:{s:4:"name";s:9:"pa_symbol";s:5:"value";s:0:"";s:8:"position";i:106;s:10:"is_visible";i:1;s:12:"is_variation";i:1;s:11:"is_taxonomy";i:1;}} |  | Gniazdka i Łączniki>Hager / Berker>Berker K.1/K.5
23789 | Ramka 1-krotna biała Berker K.1 13137009 | <h3><strong>Dane techniczne</strong></h3> <hr /> grubość płytki nośnej: <strong>maks. 2 mm</strong> <hr /> Rodzaj montażu: <strong>do montażu pionowego i poziomego ; samozaciski</strong> <hr /> Nazwa produktu: <strong>Ramka 1-krotna</strong> <hr /> Kolor powierzchni: <strong>śnieżnobiały błyszczący</strong> | 13137009/HAG | simple | 0 | [8 empty] | HAGER, Fabryczna 10 43-100 Tychy, office@hager.pl | [25 empty] | Biały | [42 empty] | Berker | [16 empty] | K.1 | [10 empty] | 13137009 | [37 empty] | a:5:{s:18:"pa_dane-producenta";a:6:{s:4:"name";s:18:"pa_dane-producenta";s:5:"value";s:0:"";s:8:"position";i:9;s:10:"is_visible";i:1;s:12:"is_variation";i:1;s:11:"is_taxonomy";i:1;}s:8:"pa_kolor";a:6:{s:4:"name";s:8:"pa_kolor";s:5:"value";s:0:"";s:8:"position";i:35;s:10:"is_visible";i:1;s:12:"is_variation";i:1;s:11:"is_taxonomy";i:1;}s:12:"pa_producent";a:6:{s:4:"name";s:12:"pa_producent";s:5:"value";s:0:"";s:8:"position";i:78;s:10:"is_visible";i:1;s:12:"is_variation";i:1;s:11:"is_taxonomy";i:1;}s:8:"pa_seria";a:6:{s:4:"name";s:8:"pa_seria";s:5:"value";s:0:"";s:8:"position";i:95;s:10:"is_visible";i:1;s:12:"is_variation";i:1;s:11:"is_taxonomy";i:1;}s:9:"pa_symbol";a:6:{s:4:"name";s:9:"pa_symbol";s:5:"value";s:0:"";s:8:"position";i:106;s:10:"is_visible";i:1;s:12:"is_variation";i:1;s:11:"is_taxonomy";i:1;}} |  | Gniazdka i Łączniki>Hager / Berker>Berker K.1/K.5
23791 | Ramka 2-krotna pionowa antracyt mat Berker K.1 13237006 | Ramka 2-krotna pionowa Berker K.1 w kolorze antracyt mat to elegancki i funkcjonalny element do systemów elektrycznych. Dzięki wysokiej jakości materiałom i precyzyjnemu wykończeniu, ramka zapewnia estetyczny wygląd i łatwość montażu. <h2>Specyfikacja - BERKER K.1 RAMKA 2-KROTNA PIONOWA ANTRACYT MAT 13237006</h2> <ul> <li><strong>Grubość płytki nośnej:</strong> maks. 2 mm</li> <li><strong>Rodzaj montażu:</strong> samozaciski</li> <li><strong>Nazwa produktu:</strong> Ramka 2-krotna pionowa</li> <li><strong>Kolor powierzchni:</strong> antracyt mat, lakierowany</li> <li><strong>Wykonanie:</strong> 2-krotne pionowa</li> </ul> Podsumowanie: Ramka 2-krotna pionowa Berker K.1 w kolorze antracyt mat to doskonały wybór dla nowoczesnych wnętrz, zapewniając nie tylko funkcjonalność, ale również elegancki wygląd. <p></p> | 13237006/HAG | simple | 0 | [8 empty] | HAGER, Fabryczna 10 43-100 Tychy, office@hager.pl | [25 empty] | Antracyt | [42 empty] | Berker | [16 empty] | K.1 | [10 empty] | 13237006 | [37 empty] | a:5:{s:18:"pa_dane-producenta";a:6:{s:4:"name";s:18:"pa_dane-producenta";s:5:"value";s:0:"";s:8:"position";i:9;s:10:"is_visible";i:1;s:12:"is_variation";i:1;s:11:"is_taxonomy";i:1;}s:8:"pa_kolor";a:6:{s:4:"name";s:8:"pa_kolor";s:5:"value";s:0:"";s:8:"position";i:35;s:10:"is_visible";i:1;s:12:"is_variation";i:1;s:11:"is_taxonomy";i:1;}s:12:"pa_producent";a:6:{s:4:"name";s:12:"pa_producent";s:5:"value";s:0:"";s:8:"position";i:78;s:10:"is_visible";i:1;s:12:"is_variation";i:1;s:11:"is_taxonomy";i:1;}s:8:"pa_seria";a:6:{s:4:"name";s:8:"pa_seria";s:5:"value";s:0:"";s:8:"position";i:95;s:10:"is_visible";i:1;s:12:"is_variation";i:1;s:11:"is_taxonomy";i:1;}s:9:"pa_symbol";a:6:{s:4:"name";s:9:"pa_symbol";s:5:"value";s:0:"";s:8:"position";i:106;s:10:"is_visible";i:1;s:12:"is_variation";i:1;s:11:"is_taxonomy";i:1;}} |  | Gniazdka i Łączniki>Hager / Berker>Berker K.1/K.5
23793 | Ramka 2-krotna pionowa biała Berker K.1 13237009 | <h3><strong>Dane techniczne</strong></h3> <hr /> grubość płytki nośnej: maks. <strong>2 mm</strong> <hr /> Rodzaj montażu: <strong>samozaciski</strong> <hr /> Nazwa produktu: <strong>Ramka 2-krotna pionowa</strong> <hr /> Kolor powierzchni: <strong>śnieżnobiały błyszczący</strong> <hr /> Wykonanie: <strong>2-krotne pionowa</strong> | 13237009/HAG | simple | 0 | [8 empty] | HAGER, Fabryczna 10 43-100 Tychy, office@hager.pl | [25 empty] | Biały | [42 empty] | Berker | [16 empty] | K.1 | [10 empty] | 13237009 | [37 empty] | a:5:{s:18:"pa_dane-producenta";a:6:{s:4:"name";s:18:"pa_dane-producenta";s:5:"value";s:0:"";s:8:"position";i:9;s:10:"is_visible";i:1;s:12:"is_variation";i:1;s:11:"is_taxonomy";i:1;}s:8:"pa_kolor";a:6:{s:4:"name";s:8:"pa_kolor";s:5:"value";s:0:"";s:8:"position";i:35;s:10:"is_visible";i:1;s:12:"is_variation";i:1;s:11:"is_taxonomy";i:1;}s:12:"pa_producent";a:6:{s:4:"name";s:12:"pa_producent";s:5:"value";s:0:"";s:8:"position";i:78;s:10:"is_visible";i:1;s:12:"is_variation";i:1;s:11:"is_taxonomy";i:1;}s:8:"pa_seria";a:6:{s:4:"name";s:8:"pa_seria";s:5:"value";s:0:"";s:8:"position";i:95;s:10:"is_visible";i:1;s:12:"is_variation";i:1;s:11:"is_taxonomy";i:1;}s:9:"pa_symbol";a:6:{s:4:"name";s:9:"pa_symbol";s:5:"value";s:0:"";s:8:"position";i:106;s:10:"is_visible";i:1;s:12:"is_variation";i:1;s:11:"is_taxonomy";i:1;}} |  | Gniazdka i Łączniki>Hager / Berker>Berker K.1/K.5
23795 | Ramka 3-krotna pionowa antracyt mat Berker K.1 13337006 | <h3><strong>Dane techniczne</strong></h3> <hr /> Rodzaj montażu: <strong>samozaciski</strong> <hr /> Nazwa produktu: <strong>Ramka 3-krotna pionowa</strong> <hr /> Kolor powierzchni: <strong>antracyt mat, lakierowany</strong> <hr /> Wykonanie:<strong> 3-krotne pionowa</strong> <p></p> | 13337006/HAG | simple | 0 | [8 empty] | HAGER, Fabryczna 10 43-100 Tychy, office@hager.pl | [25 empty] | Antracyt | [42 empty] | Berker | [16 empty] | K.1 | [10 empty] | 13337006 | [37 empty] | a:5:{s:18:"pa_dane-producenta";a:6:{s:4:"name";s:18:"pa_dane-producenta";s:5:"value";s:0:"";s:8:"position";i:9;s:10:"is_visible";i:1;s:12:"is_variation";i:1;s:11:"is_taxonomy";i:1;}s:8:"pa_kolor";a:6:{s:4:"name";s:8:"pa_kolor";s:5:"value";s:0:"";s:8:"position";i:35;s:10:"is_visible";i:1;s:12:"is_variation";i:1;s:11:"is_taxonomy";i:1;}s:12:"pa_producent";a:6:{s:4:"name";s:12:"pa_producent";s:5:"value";s:0:"";s:8:"position";i:78;s:10:"is_visible";i:1;s:12:"is_variation";i:1;s:11:"is_taxonomy";i:1;}s:8:"pa_seria";a:6:{s:4:"name";s:8:"pa_seria";s:5:"value";s:0:"";s:8:"position";i:95;s:10:"is_visible";i:1;s:12:"is_variation";i:1;s:11:"is_taxonomy";i:1;}s:9:"pa_symbol";a:6:{s:4:"name";s:9:"pa_symbol";s:5:"value";s:0:"";s:8:"position";i:106;s:10:"is_visible";i:1;s:12:"is_variation";i:1;s:11:"is_taxonomy";i:1;}} |  | Gniazdka i Łączniki>Hager / Berker>Berker K.1/K.5
23797 | Ramka 3-krotna pionowa biała Berker K.1 13337009 | <h3><strong>Dane techniczne</strong></h3> <hr /> Rodzaj montażu: <strong>samozaciski</strong> <hr /> Nazwa produktu: <strong>Ramka 3-krotna pionowa</strong> <hr /> Kolor powierzchni: <strong>śnieżnobiały błyszczący</strong> <hr /> Wykonanie: <strong>3-krotne pionowa</strong> <p></p> | 13337009/HAG | simple | 0 | [8 empty] | HAGER, Fabryczna 10 43-100 Tychy, office@hager.pl | [25 empty] | Biały | [42 empty] | Berker | [16 empty] | K.1 | [10 empty] | 13337009 | [37 empty] | a:5:{s:18:"pa_dane-producenta";a:6:{s:4:"name";s:18:"pa_dane-producenta";s:5:"value";s:0:"";s:8:"position";i:9;s:10:"is_visible";i:1;s:12:"is_variation";i:1;s:11:"is_taxonomy";i:1;}s:8:"pa_kolor";a:6:{s:4:"name";s:8:"pa_kolor";s:5:"value";s:0:"";s:8:"position";i:35;s:10:"is_visible";i:1;s:12:"is_variation";i:1;s:11:"is_taxonomy";i:1;}s:12:"pa_producent";a:6:{s:4:"name";s:12:"pa_producent";s:5:"value";s:0:"";s:8:"position";i:78;s:10:"is_visible";i:1;s:12:"is_variation";i:1;s:11:"is_taxonomy";i:1;}s:8:"pa_seria";a:6:{s:4:"name";s:8:"pa_seria";s:5:"value";s:0:"";s:8:"position";i:95;s:10:"is_visible";i:1;s:12:"is_variation";i:1;s:11:"is_taxonomy";i:1;}s:9:"pa_symbol";a:6:{s:4:"name";s:9:"pa_symbol";s:5:"value";s:0:"";s:8:"position";i:106;s:10:"is_visible";i:1;s:12:"is_variation";i:1;s:11:"is_taxonomy";i:1;}} |  | Gniazdka i Łączniki>Hager / Berker>Berker K.1/K.5
23799 | Ramka 4-krotna pionowa antracyt mat Berker K.1 13437006 | <h3><strong>Dane techniczne</strong></h3> <hr /> Rodzaj montażu: <strong>samozaciski</strong> <hr /> Nazwa produktu: <strong>Ramka 4-krotna pionowa</strong> <hr /> Kolor powierzchni: <strong>antracyt mat, lakierowany</strong> <hr /> Wykonanie: <strong>4-krotne pionowa</strong> <p></p> | 13437006/HAG | simple | 0 | [8 empty] | HAGER, Fabryczna 10 43-100 Tychy, office@hager.pl | [25 empty] | Antracyt | [42 empty] | Berker | [16 empty] | K.1 | [10 empty] | 13437006 | [37 empty] | a:5:{s:18:"pa_dane-producenta";a:6:{s:4:"name";s:18:"pa_dane-producenta";s:5:"value";s:0:"";s:8:"position";i:9;s:10:"is_visible";i:1;s:12:"is_variation";i:1;s:11:"is_taxonomy";i:1;}s:8:"pa_kolor";a:6:{s:4:"name";s:8:"pa_kolor";s:5:"value";s:0:"";s:8:"position";i:35;s:10:"is_visible";i:1;s:12:"is_variation";i:1;s:11:"is_taxonomy";i:1;}s:12:"pa_producent";a:6:{s:4:"name";s:12:"pa_producent";s:5:"value";s:0:"";s:8:"position";i:78;s:10:"is_visible";i:1;s:12:"is_variation";i:1;s:11:"is_taxonomy";i:1;}s:8:"pa_seria";a:6:{s:4:"name";s:8:"pa_seria";s:5:"value";s:0:"";s:8:"position";i:95;s:10:"is_visible";i:1;s:12:"is_variation";i:1;s:11:"is_taxonomy";i:1;}s:9:"pa_symbol";a:6:{s:4:"name";s:9:"pa_symbol";s:5:"value";s:0:"";s:8:"position";i:106;s:10:"is_visible";i:1;s:12:"is_variation";i:1;s:11:"is_taxonomy";i:1;}} |  | Gniazdka i Łączniki>Hager / Berker>Berker K.1/K.5
23801 | Ramka 4-krotna pionowa biała Berker K.1 13437009 | <h3><strong>Dane techniczne</strong></h3> <hr /> Rodzaj montażu:<strong> samozaciski</strong> <hr /> Nazwa produktu: <strong>Ramka 4-krotna pionowa</strong> <hr /> Kolor powierzchni: <strong>śnieżnobiały błyszczący</strong> <hr /> Wykonanie:<strong> 4-krotne pionowa</strong> <p></p> | 13437009/HAG | simple | 0 | [8 empty] | HAGER, Fabryczna 10 43-100 Tychy, office@hager.pl | [25 empty] | Biały | [42 empty] | Berker | [16 empty] | K.1 | [10 empty] | 13437009 | [37 empty] | a:5:{s:18:"pa_dane-producenta";a:6:{s:4:"name";s:18:"pa_dane-producenta";s:5:"value";s:0:"";s:8:"position";i:9;s:10:"is_visible";i:1;s:12:"is_variation";i:1;s:11:"is_taxonomy";i:1;}s:8:"pa_kolor";a:6:{s:4:"name";s:8:"pa_kolor";s:5:"value";s:0:"";s:8:"position";i:35;s:10:"is_visible";i:1;s:12:"is_variation";i:1;s:11:"is_taxonomy";i:1;}s:12:"pa_producent";a:6:{s:4:"name";s:12:"pa_producent";s:5:"value";s:0:"";s:8:"position";i:78;s:10:"is_visible";i:1;s:12:"is_variation";i:1;s:11:"is_taxonomy";i:1;}s:8:"pa_seria";a:6:{s:4:"name";s:8:"pa_seria";s:5:"value";s:0:"";s:8:"position";i:95;s:10:"is_visible";i:1;s:12:"is_variation";i:1;s:11:"is_taxonomy";i:1;}s:9:"pa_symbol";a:6:{s:4:"name";s:9:"pa_symbol";s:5:"value";s:0:"";s:8:"position";i:106;s:10:"is_visible";i:1;s:12:"is_variation";i:1;s:11:"is_taxonomy";i:1;}} |  | Gniazdka i Łączniki>Hager / Berker>Berker K.1/K.5
23803 | Ramka 5-krotna pionowa antracyt mat Berker K.1 13537006 | <h3><strong>Dane techniczne</strong></h3> <hr /> Rodzaj montażu: <strong>samozaciski</strong> <hr /> Nazwa produktu: <strong>Ramka 5-krotna pionowa</strong> <hr /> Kolor powierzchni: <strong>antracyt mat, lakierowany</strong> <hr /> Wykonanie: <strong>5-krotne pionowa</strong> <p></p> | 13537006/HAG | simple | 0 | [8 empty] | HAGER, Fabryczna 10 43-100 Tychy, office@hager.pl | [25 empty] | Antracyt | [42 empty] | Berker | [16 empty] | K.1 | [10 empty] | 13537006 | [37 empty] | a:5:{s:18:"pa_dane-producenta";a:6:{s:4:"name";s:18:"pa_dane-producenta";s:5:"value";s:0:"";s:8:"position";i:9;s:10:"is_visible";i:1;s:12:"is_variation";i:1;s:11:"is_taxonomy";i:1;}s:8:"pa_kolor";a:6:{s:4:"name";s:8:"pa_kolor";s:5:"value";s:0:"";s:8:"position";i:35;s:10:"is_visible";i:1;s:12:"is_variation";i:1;s:11:"is_taxonomy";i:1;}s:12:"pa_producent";a:6:{s:4:"name";s:12:"pa_producent";s:5:"value";s:0:"";s:8:"position";i:78;s:10:"is_visible";i:1;s:12:"is_variation";i:1;s:11:"is_taxonomy";i:1;}s:8:"pa_seria";a:6:{s:4:"name";s:8:"pa_seria";s:5:"value";s:0:"";s:8:"position";i:95;s:10:"is_visible";i:1;s:12:"is_variation";i:1;s:11:"is_taxonomy";i:1;}s:9:"pa_symbol";a:6:{s:4:"name";s:9:"pa_symbol";s:5:"value";s:0:"";s:8:"position";i:106;s:10:"is_visible";i:1;s:12:"is_variation";i:1;s:11:"is_taxonomy";i:1;}} |  | Gniazdka i Łączniki>Hager / Berker>Berker K.1/K.5
23805 | Ramka 5-krotna pionowa biała Berker K.1 13537009 | <h3><strong>Dane techniczne</strong></h3> <hr /> Rodzaj montażu: <strong>samozaciski</strong> <hr /> Nazwa produktu: <strong>Ramka 5-krotna pionowa</strong> <hr /> Kolor powierzchni: <strong>śnieżnobiały błyszczący</strong> <hr /> Wykonanie: <strong>5-krotne pionowa</strong> <p></p> | 13537009/HAG | simple | 0 | [8 empty] | HAGER, Fabryczna 10 43-100 Tychy, office@hager.pl | [25 empty] | Biały | [42 empty] | Berker | [16 empty] | K.1 | [10 empty] | 13537009 | [37 empty] | a:5:{s:18:"pa_dane-producenta";a:6:{s:4:"name";s:18:"pa_dane-producenta";s:5:"value";s:0:"";s:8:"position";i:9;s:10:"is_visible";i:1;s:12:"is_variation";i:1;s:11:"is_taxonomy";i:1;}s:8:"pa_kolor";a:6:{s:4:"name";s:8:"pa_kolor";s:5:"value";s:0:"";s:8:"position";i:35;s:10:"is_visible";i:1;s:12:"is_variation";i:1;s:11:"is_taxonomy";i:1;}s:12:"pa_producent";a:6:{s:4:"name";s:12:"pa_producent";s:5:"value";s:0:"";s:8:"position";i:78;s:10:"is_visible";i:1;s:12:"is_variation";i:1;s:11:"is_taxonomy";i:1;}s:8:"pa_seria";a:6:{s:4:"name";s:8:"pa_seria";s:5:"value";s:0:"";s:8:"position";i:95;s:10:"is_visible";i:1;s:12:"is_variation";i:1;s:11:"is_taxonomy";i:1;}s:9:"pa_symbol";a:6:{s:4:"name";s:9:"pa_symbol";s:5:"value";s:0:"";s:8:"position";i:106;s:10:"is_visible";i:1;s:12:"is_variation";i:1;s:11:"is_taxonomy";i:1;}} |  | Gniazdka i Łączniki>Hager / Berker>Berker K.1/K.5
23807 | Ramka 2-krotna pozioma antracyt mat Berker K.1 13637006 | <h3><strong>Dane techniczne</strong></h3> <hr /> Rodzaj montażu: <strong>samozaciski</strong> <hr /> Nazwa produktu: <strong>Ramka 2-krotna pozioma</strong> <hr /> Kolor powierzchni: <strong>antracyt mat, lakierowany</strong> <hr /> Wykonanie: <strong>2-krotne pozioma</strong> <p></p> | 13637006/HAG | simple | 0 | [8 empty] | HAGER, Fabryczna 10 43-100 Tychy, office@hager.pl | [25 empty] | Antracyt | [42 empty] | Berker | [16 empty] | K.1 | [10 empty] | 13637006 | [37 empty] | a:5:{s:18:"pa_dane-producenta";a:6:{s:4:"name";s:18:"pa_dane-producenta";s:5:"value";s:0:"";s:8:"position";i:9;s:10:"is_visible";i:1;s:12:"is_variation";i:1;s:11:"is_taxonomy";i:1;}s:8:"pa_kolor";a:6:{s:4:"name";s:8:"pa_kolor";s:5:"value";s:0:"";s:8:"position";i:35;s:10:"is_visible";i:1;s:12:"is_variation";i:1;s:11:"is_taxonomy";i:1;}s:12:"pa_producent";a:6:{s:4:"name";s:12:"pa_producent";s:5:"value";s:0:"";s:8:"position";i:78;s:10:"is_visible";i:1;s:12:"is_variation";i:1;s:11:"is_taxonomy";i:1;}s:8:"pa_seria";a:6:{s:4:"name";s:8:"pa_seria";s:5:"value";s:0:"";s:8:"position";i:95;s:10:"is_visible";i:1;s:12:"is_variation";i:1;s:11:"is_taxonomy";i:1;}s:9:"pa_symbol";a:6:{s:4:"name";s:9:"pa_symbol";s:5:"value";s:0:"";s:8:"position";i:106;s:10:"is_visible";i:1;s:12:"is_variation";i:1;s:11:"is_taxonomy";i:1;}} |  | Gniazdka i Łączniki>Hager / Berker>Berker K.1/K.5
23809 | Ramka 2-krotna pozioma biała Berker K.1 13637009 | <h3><strong>Dane techniczne</strong></h3> <hr /> Rodzaj montażu: <strong>samozaciski</strong> <hr /> Nazwa produktu: <strong>Ramka 2-krotna pozioma</strong> <hr /> Kolor powierzchni: <strong>śnieżnobiały błyszczący</strong> <hr /> Wykonanie: <strong>2-krotne pozioma</strong> <p></p> | 13637009/HAG | simple | 0 | [8 empty] | HAGER, Fabryczna 10 43-100 Tychy, office@hager.pl | [25 empty] | Biały | [42 empty] | Berker | [16 empty] | K.1 | [10 empty] | 13637009 | [37 empty] | a:5:{s:18:"pa_dane-producenta";a:6:{s:4:"name";s:18:"pa_dane-producenta";s:5:"value";s:0:"";s:8:"position";i:9;s:10:"is_visible";i:1;s:12:"is_variation";i:1;s:11:"is_taxonomy";i:1;}s:8:"pa_kolor";a:6:{s:4:"name";s:8:"pa_kolor";s:5:"value";s:0:"";s:8:"position";i:35;s:10:"is_visible";i:1;s:12:"is_variation";i:1;s:11:"is_taxonomy";i:1;}s:12:"pa_producent";a:6:{s:4:"name";s:12:"pa_producent";s:5:"value";s:0:"";s:8:"position";i:78;s:10:"is_visible";i:1;s:12:"is_variation";i:1;s:11:"is_taxonomy";i:1;}s:8:"pa_seria";a:6:{s:4:"name";s:8:"pa_seria";s:5:"value";s:0:"";s:8:"position";i:95;s:10:"is_visible";i:1;s:12:"is_variation";i:1;s:11:"is_taxonomy";i:1;}s:9:"pa_symbol";a:6:{s:4:"name";s:9:"pa_symbol";s:5:"value";s:0:"";s:8:"position";i:106;s:10:"is_visible";i:1;s:12:"is_variation";i:1;s:11:"is_taxonomy";i:1;}} |  | Gniazdka i Łączniki>Hager / Berker>Berker K.1/K.5
23811 | Ramka 3-krotna pozioma antracyt mat Berker K.1 13737006 | <h3><strong>Dane techniczne</strong></h3> <hr /> Rodzaj montażu: <strong>samozaciski</strong> <hr /> Nazwa produktu: <strong>Ramka 3-krotna pozioma</strong> <hr /> Kolor powierzchni: <strong>antracyt mat, lakierowany</strong> <hr /> Wykonanie: <strong>3-krotne pozioma</strong> <p></p> | 13737006/HAG | simple | 0 | [8 empty] | HAGER, Fabryczna 10 43-100 Tychy, office@hager.pl | [25 empty] | Antracyt | [42 empty] | Berker | [16 empty] | K.1 | [10 empty] | 13737006 | [37 empty] | a:5:{s:18:"pa_dane-producenta";a:6:{s:4:"name";s:18:"pa_dane-producenta";s:5:"value";s:0:"";s:8:"position";i:9;s:10:"is_visible";i:1;s:12:"is_variation";i:1;s:11:"is_taxonomy";i:1;}s:8:"pa_kolor";a:6:{s:4:"name";s:8:"pa_kolor";s:5:"value";s:0:"";s:8:"position";i:35;s:10:"is_visible";i:1;s:12:"is_variation";i:1;s:11:"is_taxonomy";i:1;}s:12:"pa_producent";a:6:{s:4:"name";s:12:"pa_producent";s:5:"value";s:0:"";s:8:"position";i:78;s:10:"is_visible";i:1;s:12:"is_variation";i:1;s:11:"is_taxonomy";i:1;}s:8:"pa_seria";a:6:{s:4:"name";s:8:"pa_seria";s:5:"value";s:0:"";s:8:"position";i:95;s:10:"is_visible";i:1;s:12:"is_variation";i:1;s:11:"is_taxonomy";i:1;}s:9:"pa_symbol";a:6:{s:4:"name";s:9:"pa_symbol";s:5:"value";s:0:"";s:8:"position";i:106;s:10:"is_visible";i:1;s:12:"is_variation";i:1;s:11:"is_taxonomy";i:1;}} |  | Gniazdka i Łączniki>Hager / Berker>Berker K.1/K.5
23813 | Ramka 3-krotna pozioma biała Berker K.1 13737009 | <h3><strong>Dane techniczne</strong></h3> <hr /> Rodzaj montażu: <strong>samozaciski</strong> <hr /> Nazwa produktu: <strong>Ramka 3-krotna pozioma</strong> <hr /> Kolor powierzchni: <strong>śnieżnobiały błyszczący</strong> <hr /> Wykonanie: <strong>3-krotne pozioma</strong> <p></p> | 13737009/HAG | simple | 0 | [8 empty] | HAGER, Fabryczna 10 43-100 Tychy, office@hager.pl | [25 empty] | Biały | [42 empty] | Berker | [16 empty] | K.1 | [10 empty] | 13737009 | [37 empty] | a:5:{s:18:"pa_dane-producenta";a:6:{s:4:"name";s:18:"pa_dane-producenta";s:5:"value";s:0:"";s:8:"position";i:9;s:10:"is_visible";i:1;s:12:"is_variation";i:1;s:11:"is_taxonomy";i:1;}s:8:"pa_kolor";a:6:{s:4:"name";s:8:"pa_kolor";s:5:"value";s:0:"";s:8:"position";i:35;s:10:"is_visible";i:1;s:12:"is_variation";i:1;s:11:"is_taxonomy";i:1;}s:12:"pa_producent";a:6:{s:4:"name";s:12:"pa_producent";s:5:"value";s:0:"";s:8:"position";i:78;s:10:"is_visible";i:1;s:12:"is_variation";i:1;s:11:"is_taxonomy";i:1;}s:8:"pa_seria";a:6:{s:4:"name";s:8:"pa_seria";s:5:"value";s:0:"";s:8:"position";i:95;s:10:"is_visible";i:1;s:12:"is_variation";i:1;s:11:"is_taxonomy";i:1;}s:9:"pa_symbol";a:6:{s:4:"name";s:9:"pa_symbol";s:5:"value";s:0:"";s:8:"position";i:106;s:10:"is_visible";i:1;s:12:"is_variation";i:1;s:11:"is_taxonomy";i:1;}} |  | Gniazdka i Łączniki>Hager / Berker>Berker K.1/K.5
23815 | Ramka 4-krotna pozioma antracyt mat Berker K.1 13837006 | <h3><strong>Dane techniczne</strong></h3> <hr /> Rodzaj montażu: <strong>samozaciski</strong> <hr /> Nazwa produktu: <strong>Ramka 4-krotna pozioma</strong> <hr /> Kolor powierzchni: <strong>antracyt mat, lakierowany</strong> <hr /> Wykonanie: <strong>4-krotne pozioma</strong> <p></p> | 13837006/HAG | simple | 0 | [8 empty] | HAGER, Fabryczna 10 43-100 Tychy, office@hager.pl | [25 empty] | Antracyt | [42 empty] | Berker | [16 empty] | K.1 | [10 empty] | 13837006 | [37 empty] | a:5:{s:18:"pa_dane-producenta";a:6:{s:4:"name";s:18:"pa_dane-producenta";s:5:"value";s:0:"";s:8:"position";i:9;s:10:"is_visible";i:1;s:12:"is_variation";i:1;s:11:"is_taxonomy";i:1;}s:8:"pa_kolor";a:6:{s:4:"name";s:8:"pa_kolor";s:5:"value";s:0:"";s:8:"position";i:35;s:10:"is_visible";i:1;s:12:"is_variation";i:1;s:11:"is_taxonomy";i:1;}s:12:"pa_producent";a:6:{s:4:"name";s:12:"pa_producent";s:5:"value";s:0:"";s:8:"position";i:78;s:10:"is_visible";i:1;s:12:"is_variation";i:1;s:11:"is_taxonomy";i:1;}s:8:"pa_seria";a:6:{s:4:"name";s:8:"pa_seria";s:5:"value";s:0:"";s:8:"position";i:95;s:10:"is_visible";i:1;s:12:"is_variation";i:1;s:11:"is_taxonomy";i:1;}s:9:"pa_symbol";a:6:{s:4:"name";s:9:"pa_symbol";s:5:"value";s:0:"";s:8:"position";i:106;s:10:"is_visible";i:1;s:12:"is_variation";i:1;s:11:"is_taxonomy";i:1;}} |  | Gniazdka i Łączniki>Hager / Berker>Berker K.1/K.5
23817 | Ramka 4-krotna biała Berker K.1 13837009 | <h3><strong>Dane techniczne</strong></h3> <hr /> Rodzaj montażu: <strong>samozaciski</strong> <hr /> Nazwa produktu: <strong>Ramka 4-krotna pozioma</strong> <hr /> Kolor powierzchni: <strong>śnieżnobiały błyszczący</strong> <hr /> Wykonanie: <strong>4-krotne pozioma</strong> <p></p> | 13837009/HAG | simple | 0 | [8 empty] | HAGER, Fabryczna 10 43-100 Tychy, office@hager.pl | [25 empty] | Biały | [42 empty] | Berker | [16 empty] | K.1 | [10 empty] | 13837009 | [37 empty] | a:5:{s:18:"pa_dane-producenta";a:6:{s:4:"name";s:18:"pa_dane-producenta";s:5:"value";s:0:"";s:8:"position";i:9;s:10:"is_visible";i:1;s:12:"is_variation";i:1;s:11:"is_taxonomy";i:1;}s:8:"pa_kolor";a:6:{s:4:"name";s:8:"pa_kolor";s:5:"value";s:0:"";s:8:"position";i:35;s:10:"is_visible";i:1;s:12:"is_variation";i:1;s:11:"is_taxonomy";i:1;}s:12:"pa_producent";a:6:{s:4:"name";s:12:"pa_producent";s:5:"value";s:0:"";s:8:"position";i:78;s:10:"is_visible";i:1;s:12:"is_variation";i:1;s:11:"is_taxonomy";i:1;}s:8:"pa_seria";a:6:{s:4:"name";s:8:"pa_seria";s:5:"value";s:0:"";s:8:"position";i:95;s:10:"is_visible";i:1;s:12:"is_variation";i:1;s:11:"is_taxonomy";i:1;}s:9:"pa_symbol";a:6:{s:4:"name";s:9:"pa_symbol";s:5:"value";s:0:"";s:8:"position";i:106;s:10:"is_visible";i:1;s:12:"is_variation";i:1;s:11:"is_taxonomy";i:1;}} |  | Gniazdka i Łączniki>Hager / Berker>Berker K.1/K.5
23819 | Ramka 5-krotna pozioma antracyt mat Berker K.1 13937006 | <h3><strong>Dane techniczne</strong></h3> <hr /> Rodzaj montażu: <strong>samozaciski</strong> <hr /> Nazwa produktu: <strong>Ramka 5-krotna pozioma</strong> <hr /> Kolor powierzchni: <strong>antracyt mat, lakierowany</strong> <hr /> Wykonanie: <strong>5-krotne pozioma</strong> <p></p> | 13937006/HAG | simple | 0 | [8 empty] | HAGER, Fabryczna 10 43-100 Tychy, office@hager.pl | [25 empty] | Antracyt | [42 empty] | Berker | [16 empty] | K.1 | [10 empty] | 13937006 | [37 empty] | a:5:{s:18:"pa_dane-producenta";a:6:{s:4:"name";s:18:"pa_dane-producenta";s:5:"value";s:0:"";s:8:"position";i:9;s:10:"is_visible";i:1;s:12:"is_variation";i:1;s:11:"is_taxonomy";i:1;}s:8:"pa_kolor";a:6:{s:4:"name";s:8:"pa_kolor";s:5:"value";s:0:"";s:8:"position";i:35;s:10:"is_visible";i:1;s:12:"is_variation";i:1;s:11:"is_taxonomy";i:1;}s:12:"pa_producent";a:6:{s:4:"name";s:12:"pa_producent";s:5:"value";s:0:"";s:8:"position";i:78;s:10:"is_visible";i:1;s:12:"is_variation";i:1;s:11:"is_taxonomy";i:1;}s:8:"pa_seria";a:6:{s:4:"name";s:8:"pa_seria";s:5:"value";s:0:"";s:8:"position";i:95;s:10:"is_visible";i:1;s:12:"is_variation";i:1;s:11:"is_taxonomy";i:1;}s:9:"pa_symbol";a:6:{s:4:"name";s:9:"pa_symbol";s:5:"value";s:0:"";s:8:"position";i:106;s:10:"is_visible";i:1;s:12:"is_variation";i:1;s:11:"is_taxonomy";i:1;}} |  | Gniazdka i Łączniki>Hager / Berker>Berker K.1/K.5
23821 | Ramka 5-krotna pozioma biała Berker K.1 13937009 | <h3><strong>Dane techniczne</strong></h3> <hr /> Rodzaj montażu:<strong> samozaciski</strong> <hr /> Nazwa produktu: <strong>Ramka 5-krotna pozioma</strong> <hr /> Kolor powierzchni: <strong>śnieżnobiały błyszczący</strong> <hr /> Wykonanie: <strong>5-krotne pozioma</strong> <p></p> | 13937009/HAG | simple | 0 | [8 empty] | HAGER, Fabryczna 10 43-100 Tychy, office@hager.pl | [25 empty] | Biały | [42 empty] | Berker | [16 empty] | K.1 | [10 empty] | 13937009 | [37 empty] | a:5:{s:18:"pa_dane-producenta";a:6:{s:4:"name";s:18:"pa_dane-producenta";s:5:"value";s:0:"";s:8:"position";i:9;s:10:"is_visible";i:1;s:12:"is_variation";i:1;s:11:"is_taxonomy";i:1;}s:8:"pa_kolor";a:6:{s:4:"name";s:8:"pa_kolor";s:5:"value";s:0:"";s:8:"position";i:35;s:10:"is_visible";i:1;s:12:"is_variation";i:1;s:11:"is_taxonomy";i:1;}s:12:"pa_producent";a:6:{s:4:"name";s:12:"pa_producent";s:5:"value";s:0:"";s:8:"position";i:78;s:10:"is_visible";i:1;s:12:"is_variation";i:1;s:11:"is_taxonomy";i:1;}s:8:"pa_seria";a:6:{s:4:"name";s:8:"pa_seria";s:5:"value";s:0:"";s:8:"position";i:95;s:10:"is_visible";i:1;s:12:"is_variation";i:1;s:11:"is_taxonomy";i:1;}s:9:"pa_symbol";a:6:{s:4:"name";s:9:"pa_symbol";s:5:"value";s:0:"";s:8:"position";i:106;s:10:"is_visible";i:1;s:12:"is_variation";i:1;s:11:"is_taxonomy";i:1;}} |  | Gniazdka i Łączniki>Hager / Berker>Berker K.1/K.5
23823 | Klawisz pojedynczy aluminium Berker K.1 K.5 14057003 | <h3><strong>Dane techniczne</strong></h3> <hr /> Łączniki przyciskowe: również do zastosowań KNX:<strong> łącznik przyciskowy 1-krotny i przycisk grupowy 1-krotny</strong> <hr /> Nazwa produktu: <strong>Klawisz</strong> <hr /> Kolor powierzchni: <strong>aluminium, aluminium anodowane</strong> <p></p> | 14057003/HAG | simple | 0 | [8 empty] | HAGER, Fabryczna 10 43-100 Tychy, office@hager.pl | [25 empty] | Szary | Aluminium |  |  |  | 1x | [17 empty] | Metal | [19 empty] | Berker | [16 empty] | K.1¦K.5 | [10 empty] | 14057003 | [11 empty] | Klawisze | [25 empty] | a:9:{s:18:"pa_dane-producenta";a:6:{s:4:"name";s:18:"pa_dane-producenta";s:5:"value";s:0:"";s:8:"position";i:9;s:10:"is_visible";i:1;s:12:"is_variation";i:1;s:11:"is_taxonomy";i:1;}s:8:"pa_kolor";a:6:{s:4:"name";s:8:"pa_kolor";s:5:"value";s:0:"";s:8:"position";i:35;s:10:"is_visible";i:1;s:12:"is_variation";i:1;s:11:"is_taxonomy";i:1;}s:19:"pa_kolor-producenta";a:6:{s:4:"name";s:19:"pa_kolor-producenta";s:5:"value";s:0:"";s:8:"position";i:36;s:10:"is_visible";i:1;s:12:"is_variation";i:1;s:11:"is_taxonomy";i:1;}s:11:"pa_krotnosc";a:6:{s:4:"name";s:11:"pa_krotnosc";s:5:"value";s:0:"";s:8:"position";i:40;s:10:"is_visible";i:1;s:12:"is_variation";i:1;s:11:"is_taxonomy";i:1;}s:11:"pa_material";a:6:{s:4:"name";s:11:"pa_material";s:5:"value";s:0:"";s:8:"position";i:58;s:10:"is_visible";i:1;s:12:"is_variation";i:1;s:11:"is_taxonomy";i:1;}s:12:"pa_producent";a:6:{s:4:"name";s:12:"pa_producent";s:5:"value";s:0:"";s:8:"position";i:78;s:10:"is_visible";i:1;s:12:"is_variation";i:1;s:11:"is_taxonomy";i:1;}s:8:"pa_seria";a:6:{s:4:"name";s:8:"pa_seria";s:5:"value";s:0:"";s:8:"position";i:95;s:10:"is_visible";i:1;s:12:"is_variation";i:1;s:11:"is_taxonomy";i:1;}s:9:"pa_symbol";a:6:{s:4:"name";s:9:"pa_symbol";s:5:"value";s:0:"";s:8:"position";i:106;s:10:"is_visible";i:1;s:12:"is_variation";i:1;s:11:"is_taxonomy";i:1;}s:15:"pa_typ-produktu";a:6:{s:4:"name";s:15:"pa_typ-produktu";s:5:"value";s:0:"";s:8:"position";i:118;s:10:"is_visible";i:1;s:12:"is_variation";i:1;s:11:"is_taxonomy";i:1;}} | Wariant - Klawisz K.5 | Gniazdka i Łączniki>Hager / Berker>Berker K.1/K.5
23825 | Klawisz pojedynczy stal szlachetna Berker K.1 K.5 14057004 | <h3><strong>Dane techniczne</strong></h3> <hr /> Łączniki przyciskowe: również do zastosowań KNX: <strong>łącznik przyciskowy 1-krotny i przycisk grupowy 1-krotny</strong> <hr /> Nazwa produktu:<strong> Klawisz</strong> <hr /> Kolor powierzchni: <strong>stal szlachetna, matowy metal</strong> <p></p> | 14057004/HAG | simple | 0 | [8 empty] | HAGER, Fabryczna 10 43-100 Tychy, office@hager.pl | [25 empty] | Srebrny¦Szary | Stal szlachetna |  |  |  | 1x | [17 empty] | Metal | [19 empty] | Berker | [16 empty] | K.1¦K.5 | [10 empty] | 14057004 | [11 empty] | Klawisze | [25 empty] | a:9:{s:18:"pa_dane-producenta";a:6:{s:4:"name";s:18:"pa_dane-producenta";s:5:"value";s:0:"";s:8:"position";i:9;s:10:"is_visible";i:1;s:12:"is_variation";i:1;s:11:"is_taxonomy";i:1;}s:8:"pa_kolor";a:6:{s:4:"name";s:8:"pa_kolor";s:5:"value";s:0:"";s:8:"position";i:35;s:10:"is_visible";i:1;s:12:"is_variation";i:1;s:11:"is_taxonomy";i:1;}s:19:"pa_kolor-producenta";a:6:{s:4:"name";s:19:"pa_kolor-producenta";s:5:"value";s:0:"";s:8:"position";i:36;s:10:"is_visible";i:1;s:12:"is_variation";i:1;s:11:"is_taxonomy";i:1;}s:11:"pa_krotnosc";a:6:{s:4:"name";s:11:"pa_krotnosc";s:5:"value";s:0:"";s:8:"position";i:40;s:10:"is_visible";i:1;s:12:"is_variation";i:1;s:11:"is_taxonomy";i:1;}s:11:"pa_material";a:6:{s:4:"name";s:11:"pa_material";s:5:"value";s:0:"";s:8:"position";i:58;s:10:"is_visible";i:1;s:12:"is_variation";i:1;s:11:"is_taxonomy";i:1;}s:12:"pa_producent";a:6:{s:4:"name";s:12:"pa_producent";s:5:"value";s:0:"";s:8:"position";i:78;s:10:"is_visible";i:1;s:12:"is_variation";i:1;s:11:"is_taxonomy";i:1;}s:8:"pa_seria";a:6:{s:4:"name";s:8:"pa_seria";s:5:"value";s:0:"";s:8:"position";i:95;s:10:"is_visible";i:1;s:12:"is_variation";i:1;s:11:"is_taxonomy";i:1;}s:9:"pa_symbol";a:6:{s:4:"name";s:9:"pa_symbol";s:5:"value";s:0:"";s:8:"position";i:106;s:10:"is_visible";i:1;s:12:"is_variation";i:1;s:11:"is_taxonomy";i:1;}s:15:"pa_typ-produktu";a:6:{s:4:"name";s:15:"pa_typ-produktu";s:5:"value";s:0:"";s:8:"position";i:118;s:10:"is_visible";i:1;s:12:"is_variation";i:1;s:11:"is_taxonomy";i:1;}} | Wariant - Klawisz K.5 | Gniazdka i Łączniki>Hager / Berker>Berker K.1/K.5
23827 | Klawisz pojedynczy strzałki aluminium Berker K.1 K.5 14057103 | <h3><strong>Dane techniczne</strong></h3> <hr /> Łączniki przyciskowe: również do zastosowań KNX: <strong>przycisk grupowy 1-krotny</strong> <hr /> Nadruk: <strong>z nadrukiem symbolu "strzałki"</strong> <hr /> Nazwa produktu: <strong>Klawisz z nadrukiem symbolu "strzałki"</strong> <hr /> Kolor powierzchni: <strong>aluminium, aluminium anodowane</strong> <p></p> | 14057103/HAG | simple | 0 | [8 empty] | HAGER, Fabryczna 10 43-100 Tychy, office@hager.pl | [25 empty] | Szary | Aluminium |  |  |  | 1x | [17 empty] | Metal | [19 empty] | Berker | [16 empty] | K.1¦K.5 | [10 empty] | 14057103 | [11 empty] | Klawisze | [25 empty] | a:9:{s:18:"pa_dane-producenta";a:6:{s:4:"name";s:18:"pa_dane-producenta";s:5:"value";s:0:"";s:8:"position";i:9;s:10:"is_visible";i:1;s:12:"is_variation";i:1;s:11:"is_taxonomy";i:1;}s:8:"pa_kolor";a:6:{s:4:"name";s:8:"pa_kolor";s:5:"value";s:0:"";s:8:"position";i:35;s:10:"is_visible";i:1;s:12:"is_variation";i:1;s:11:"is_taxonomy";i:1;}s:19:"pa_kolor-producenta";a:6:{s:4:"name";s:19:"pa_kolor-producenta";s:5:"value";s:0:"";s:8:"position";i:36;s:10:"is_visible";i:1;s:12:"is_variation";i:1;s:11:"is_taxonomy";i:1;}s:11:"pa_krotnosc";a:6:{s:4:"name";s:11:"pa_krotnosc";s:5:"value";s:0:"";s:8:"position";i:40;s:10:"is_visible";i:1;s:12:"is_variation";i:1;s:11:"is_taxonomy";i:1;}s:11:"pa_material";a:6:{s:4:"name";s:11:"pa_material";s:5:"value";s:0:"";s:8:"position";i:58;s:10:"is_visible";i:1;s:12:"is_variation";i:1;s:11:"is_taxonomy";i:1;}s:12:"pa_producent";a:6:{s:4:"name";s:12:"pa_producent";s:5:"value";s:0:"";s:8:"position";i:78;s:10:"is_visible";i:1;s:12:"is_variation";i:1;s:11:"is_taxonomy";i:1;}s:8:"pa_seria";a:6:{s:4:"name";s:8:"pa_seria";s:5:"value";s:0:"";s:8:"position";i:95;s:10:"is_visible";i:1;s:12:"is_variation";i:1;s:11:"is_taxonomy";i:1;}s:9:"pa_symbol";a:6:{s:4:"name";s:9:"pa_symbol";s:5:"value";s:0:"";s:8:"position";i:106;s:10:"is_visible";i:1;s:12:"is_variation";i:1;s:11:"is_taxonomy";i:1;}s:15:"pa_typ-produktu";a:6:{s:4:"name";s:15:"pa_typ-produktu";s:5:"value";s:0:"";s:8:"position";i:118;s:10:"is_visible";i:1;s:12:"is_variation";i:1;s:11:"is_taxonomy";i:1;}} | Wariant - Klawisz strzałki K.5 | Gniazdka i Łączniki>Hager / Berker>Berker K.1/K.5
23829 | Klawisz pojedynczy strzałki stal szlachetna Berker K.1 K.5 14057104 | <h3><strong>Dane techniczne</strong></h3> <hr /> Łączniki przyciskowe: również do zastosowań KNX: <strong>przycisk grupowy 1-krotny</strong> <hr /> Nadruk: <strong>z nadrukiem symbolu "strzałki"</strong> <hr /> Nazwa produktu: <strong>Klawisz z nadrukiem symbolu "strzałki"</strong> <hr /> Kolor powierzchni: <strong>stal szlachetna, matowy metal</strong> <p></p> | 14057104/HAG | simple | 0 | [8 empty] | HAGER, Fabryczna 10 43-100 Tychy, office@hager.pl | [25 empty] | Srebrny¦Szary | Stal szlachetna |  |  |  | 1x | [17 empty] | Metal | [19 empty] | Berker | [16 empty] | K.1¦K.5 | [10 empty] | 14057104 | [11 empty] | Klawisze | [25 empty] | a:9:{s:18:"pa_dane-producenta";a:6:{s:4:"name";s:18:"pa_dane-producenta";s:5:"value";s:0:"";s:8:"position";i:9;s:10:"is_visible";i:1;s:12:"is_variation";i:1;s:11:"is_taxonomy";i:1;}s:8:"pa_kolor";a:6:{s:4:"name";s:8:"pa_kolor";s:5:"value";s:0:"";s:8:"position";i:35;s:10:"is_visible";i:1;s:12:"is_variation";i:1;s:11:"is_taxonomy";i:1;}s:19:"pa_kolor-producenta";a:6:{s:4:"name";s:19:"pa_kolor-producenta";s:5:"value";s:0:"";s:8:"position";i:36;s:10:"is_visible";i:1;s:12:"is_variation";i:1;s:11:"is_taxonomy";i:1;}s:11:"pa_krotnosc";a:6:{s:4:"name";s:11:"pa_krotnosc";s:5:"value";s:0:"";s:8:"position";i:40;s:10:"is_visible";i:1;s:12:"is_variation";i:1;s:11:"is_taxonomy";i:1;}s:11:"pa_material";a:6:{s:4:"name";s:11:"pa_material";s:5:"value";s:0:"";s:8:"position";i:58;s:10:"is_visible";i:1;s:12:"is_variation";i:1;s:11:"is_taxonomy";i:1;}s:12:"pa_producent";a:6:{s:4:"name";s:12:"pa_producent";s:5:"value";s:0:"";s:8:"position";i:78;s:10:"is_visible";i:1;s:12:"is_variation";i:1;s:11:"is_taxonomy";i:1;}s:8:"pa_seria";a:6:{s:4:"name";s:8:"pa_seria";s:5:"value";s:0:"";s:8:"position";i:95;s:10:"is_visible";i:1;s:12:"is_variation";i:1;s:11:"is_taxonomy";i:1;}s:9:"pa_symbol";a:6:{s:4:"name";s:9:"pa_symbol";s:5:"value";s:0:"";s:8:"position";i:106;s:10:"is_visible";i:1;s:12:"is_variation";i:1;s:11:"is_taxonomy";i:1;}s:15:"pa_typ-produktu";a:6:{s:4:"name";s:15:"pa_typ-produktu";s:5:"value";s:0:"";s:8:"position";i:118;s:10:"is_visible";i:1;s:12:"is_variation";i:1;s:11:"is_taxonomy";i:1;}} | Wariant - Klawisz strzałki K.5 | Gniazdka i Łączniki>Hager / Berker>Berker K.1/K.5
23831 | Klawisz pojedynczy podświetlany aluminium Berker K.1 K.5 14157003 |  | 14157003/HAG | simple | 0 | [8 empty] | HAGER, Fabryczna 10 43-100 Tychy, office@hager.pl | [25 empty] | Szary | Aluminium |  |  |  | 1x | [17 empty] | Metal | [19 empty] | Berker | [16 empty] | K.1¦K.5 | [10 empty] | 14157003 | [11 empty] | Klawisze | [25 empty] | a:9:{s:18:"pa_dane-producenta";a:6:{s:4:"name";s:18:"pa_dane-producenta";s:5:"value";s:0:"";s:8:"position";i:9;s:10:"is_visible";i:1;s:12:"is_variation";i:1;s:11:"is_taxonomy";i:1;}s:8:"pa_kolor";a:6:{s:4:"name";s:8:"pa_kolor";s:5:"value";s:0:"";s:8:"position";i:35;s:10:"is_visible";i:1;s:12:"is_variation";i:1;s:11:"is_taxonomy";i:1;}s:19:"pa_kolor-producenta";a:6:{s:4:"name";s:19:"pa_kolor-producenta";s:5:"value";s:0:"";s:8:"position";i:36;s:10:"is_visible";i:1;s:12:"is_variation";i:1;s:11:"is_taxonomy";i:1;}s:11:"pa_krotnosc";a:6:{s:4:"name";s:11:"pa_krotnosc";s:5:"value";s:0:"";s:8:"position";i:40;s:10:"is_visible";i:1;s:12:"is_variation";i:1;s:11:"is_taxonomy";i:1;}s:11:"pa_material";a:6:{s:4:"name";s:11:"pa_material";s:5:"value";s:0:"";s:8:"position";i:58;s:10:"is_visible";i:1;s:12:"is_variation";i:1;s:11:"is_taxonomy";i:1;}s:12:"pa_producent";a:6:{s:4:"name";s:12:"pa_producent";s:5:"value";s:0:"";s:8:"position";i:78;s:10:"is_visible";i:1;s:12:"is_variation";i:1;s:11:"is_taxonomy";i:1;}s:8:"pa_seria";a:6:{s:4:"name";s:8:"pa_seria";s:5:"value";s:0:"";s:8:"position";i:95;s:10:"is_visible";i:1;s:12:"is_variation";i:1;s:11:"is_taxonomy";i:1;}s:9:"pa_symbol";a:6:{s:4:"name";s:9:"pa_symbol";s:5:"value";s:0:"";s:8:"position";i:106;s:10:"is_visible";i:1;s:12:"is_variation";i:1;s:11:"is_taxonomy";i:1;}s:15:"pa_typ-produktu";a:6:{s:4:"name";s:15:"pa_typ-produktu";s:5:"value";s:0:"";s:8:"position";i:118;s:10:"is_visible";i:1;s:12:"is_variation";i:1;s:11:"is_taxonomy";i:1;}} | Wariant - Klawisz podświetlany K.5 | Gniazdka i Łączniki>Hager / Berker>Berker K.1/K.5
23832 | Klawisz pojedynczy podświetlany stal szlachetna Berker K.1 K.5 14157004 | <h3><strong>Dane techniczne</strong></h3> <hr /> Oświetlenie: <strong>do połączenia z podświetleniem i połączenia kontrolnego z podświetleniem</strong> <hr /> Łączniki przyciskowe: również do zastosowań KNX: <strong>łącznik przyciskowy 1-krotny i przycisk grupowy 1-krotny</strong> <hr /> Informacja specjalna: <strong>Stopień ochrony IP44 jest zapewniony tylko w połączeniu z odpowiednią wkładką jarzeniową, żarową lub diodową oraz zestawem uszczelniającym do łączników/łączników przyciskowych.</strong> <hr /> Soczewki z symbolem <strong>światła, dzwonka, drzwi, bez symbolu bezbarwne oraz bez symbolu czerwone przezroczyste.</strong> <hr /> Nazwa produktu: <strong>Klawisz</strong> <hr /> Dodatkowe parametry: <strong>soczewka</strong> <hr /> Kolor powierzchni: <strong>stal szlachetna, matowy metal</strong> <p></p> | 14157004/HAG | simple | 0 | [8 empty] | HAGER, Fabryczna 10 43-100 Tychy, office@hager.pl | [25 empty] | Srebrny¦Szary | Stal szlachetna |  |  |  | 1x | [17 empty] | Metal | [19 empty] | Berker | [16 empty] | K.1¦K.5 | [10 empty] | 14157004 | [11 empty] | Klawisze | [25 empty] | a:9:{s:18:"pa_dane-producenta";a:6:{s:4:"name";s:18:"pa_dane-producenta";s:5:"value";s:0:"";s:8:"position";i:9;s:10:"is_visible";i:1;s:12:"is_variation";i:1;s:11:"is_taxonomy";i:1;}s:8:"pa_kolor";a:6:{s:4:"name";s:8:"pa_kolor";s:5:"value";s:0:"";s:8:"position";i:35;s:10:"is_visible";i:1;s:12:"is_variation";i:1;s:11:"is_taxonomy";i:1;}s:19:"pa_kolor-producenta";a:6:{s:4:"name";s:19:"pa_kolor-producenta";s:5:"value";s:0:"";s:8:"position";i:36;s:10:"is_visible";i:1;s:12:"is_variation";i:1;s:11:"is_taxonomy";i:1;}s:11:"pa_krotnosc";a:6:{s:4:"name";s:11:"pa_krotnosc";s:5:"value";s:0:"";s:8:"position";i:40;s:10:"is_visible";i:1;s:12:"is_variation";i:1;s:11:"is_taxonomy";i:1;}s:11:"pa_material";a:6:{s:4:"name";s:11:"pa_material";s:5:"value";s:0:"";s:8:"position";i:58;s:10:"is_visible";i:1;s:12:"is_variation";i:1;s:11:"is_taxonomy";i:1;}s:12:"pa_producent";a:6:{s:4:"name";s:12:"pa_producent";s:5:"value";s:0:"";s:8:"position";i:78;s:10:"is_visible";i:1;s:12:"is_variation";i:1;s:11:"is_taxonomy";i:1;}s:8:"pa_seria";a:6:{s:4:"name";s:8:"pa_seria";s:5:"value";s:0:"";s:8:"position";i:95;s:10:"is_visible";i:1;s:12:"is_variation";i:1;s:11:"is_taxonomy";i:1;}s:9:"pa_symbol";a:6:{s:4:"name";s:9:"pa_symbol";s:5:"value";s:0:"";s:8:"position";i:106;s:10:"is_visible";i:1;s:12:"is_variation";i:1;s:11:"is_taxonomy";i:1;}s:15:"pa_typ-produktu";a:6:{s:4:"name";s:15:"pa_typ-produktu";s:5:"value";s:0:"";s:8:"position";i:118;s:10:"is_visible";i:1;s:12:"is_variation";i:1;s:11:"is_taxonomy";i:1;}} | Wariant - Klawisz podświetlany K.5 | Gniazdka i Łączniki>Hager / Berker>Berker K.1/K.5
23833 | Klawisz podwójny aluminium Berker K.1 K.5 14357003 | <h3><strong>Dane techniczne</strong></h3> <hr /> Łączniki przyciskowe: również do zastosowań KNX: <strong>łącznik przyciskowy 2-krotny i przycisk grupowy 2-krotny</strong> <hr /> Nazwa produktu: <strong>Klawisz 2-krotny</strong> <hr /> Kolor powierzchni: <strong>aluminium, aluminium anodowane</strong> <p></p> | 14357003/HAG | simple | 0 | [8 empty] | HAGER, Fabryczna 10 43-100 Tychy, office@hager.pl | [25 empty] | Szary | Aluminium |  |  |  | 2x | [17 empty] | Metal | [19 empty] | Berker | [16 empty] | K.1¦K.5 | [10 empty] | 14357003 | [11 empty] | Klawisze | [25 empty] | a:9:{s:18:"pa_dane-producenta";a:6:{s:4:"name";s:18:"pa_dane-producenta";s:5:"value";s:0:"";s:8:"position";i:9;s:10:"is_visible";i:1;s:12:"is_variation";i:1;s:11:"is_taxonomy";i:1;}s:8:"pa_kolor";a:6:{s:4:"name";s:8:"pa_kolor";s:5:"value";s:0:"";s:8:"position";i:35;s:10:"is_visible";i:1;s:12:"is_variation";i:1;s:11:"is_taxonomy";i:1;}s:19:"pa_kolor-producenta";a:6:{s:4:"name";s:19:"pa_kolor-producenta";s:5:"value";s:0:"";s:8:"position";i:36;s:10:"is_visible";i:1;s:12:"is_variation";i:1;s:11:"is_taxonomy";i:1;}s:11:"pa_krotnosc";a:6:{s:4:"name";s:11:"pa_krotnosc";s:5:"value";s:0:"";s:8:"position";i:40;s:10:"is_visible";i:1;s:12:"is_variation";i:1;s:11:"is_taxonomy";i:1;}s:11:"pa_material";a:6:{s:4:"name";s:11:"pa_material";s:5:"value";s:0:"";s:8:"position";i:58;s:10:"is_visible";i:1;s:12:"is_variation";i:1;s:11:"is_taxonomy";i:1;}s:12:"pa_producent";a:6:{s:4:"name";s:12:"pa_producent";s:5:"value";s:0:"";s:8:"position";i:78;s:10:"is_visible";i:1;s:12:"is_variation";i:1;s:11:"is_taxonomy";i:1;}s:8:"pa_seria";a:6:{s:4:"name";s:8:"pa_seria";s:5:"value";s:0:"";s:8:"position";i:95;s:10:"is_visible";i:1;s:12:"is_variation";i:1;s:11:"is_taxonomy";i:1;}s:9:"pa_symbol";a:6:{s:4:"name";s:9:"pa_symbol";s:5:"value";s:0:"";s:8:"position";i:106;s:10:"is_visible";i:1;s:12:"is_variation";i:1;s:11:"is_taxonomy";i:1;}s:15:"pa_typ-produktu";a:6:{s:4:"name";s:15:"pa_typ-produktu";s:5:"value";s:0:"";s:8:"position";i:118;s:10:"is_visible";i:1;s:12:"is_variation";i:1;s:11:"is_taxonomy";i:1;}} | Wariant - Klawisz K.5 | Gniazdka i Łączniki>Hager / Berker>Berker K.1/K.5
23834 | Klawisz podwójny stal szlachetna Berker K.1 K.5 14357004 | <h3><strong>Dane techniczne</strong></h3> <hr /> Łączniki przyciskowe: również do zastosowań KNX: <strong>łącznik przyciskowy 2-krotny i przycisk grupowy 2-krotny</strong> <hr /> Nazwa produktu: <strong>Klawisz 2-krotny</strong> <hr /> Kolor powierzchni: <strong>stal szlachetna, matowy metal</strong> <p></p> | 14357004/HAG | simple | 0 | [8 empty] | HAGER, Fabryczna 10 43-100 Tychy, office@hager.pl | [25 empty] | Srebrny¦Szary | Stal szlachetna |  |  |  | 2x | [17 empty] | Metal | [19 empty] | Berker | [16 empty] | K.1¦K.5 | [10 empty] | 14357004 | [11 empty] | Klawisze | [25 empty] | a:9:{s:18:"pa_dane-producenta";a:6:{s:4:"name";s:18:"pa_dane-producenta";s:5:"value";s:0:"";s:8:"position";i:9;s:10:"is_visible";i:1;s:12:"is_variation";i:1;s:11:"is_taxonomy";i:1;}s:8:"pa_kolor";a:6:{s:4:"name";s:8:"pa_kolor";s:5:"value";s:0:"";s:8:"position";i:35;s:10:"is_visible";i:1;s:12:"is_variation";i:1;s:11:"is_taxonomy";i:1;}s:19:"pa_kolor-producenta";a:6:{s:4:"name";s:19:"pa_kolor-producenta";s:5:"value";s:0:"";s:8:"position";i:36;s:10:"is_visible";i:1;s:12:"is_variation";i:1;s:11:"is_taxonomy";i:1;}s:11:"pa_krotnosc";a:6:{s:4:"name";s:11:"pa_krotnosc";s:5:"value";s:0:"";s:8:"position";i:40;s:10:"is_visible";i:1;s:12:"is_variation";i:1;s:11:"is_taxonomy";i:1;}s:11:"pa_material";a:6:{s:4:"name";s:11:"pa_material";s:5:"value";s:0:"";s:8:"position";i:58;s:10:"is_visible";i:1;s:12:"is_variation";i:1;s:11:"is_taxonomy";i:1;}s:12:"pa_producent";a:6:{s:4:"name";s:12:"pa_producent";s:5:"value";s:0:"";s:8:"position";i:78;s:10:"is_visible";i:1;s:12:"is_variation";i:1;s:11:"is_taxonomy";i:1;}s:8:"pa_seria";a:6:{s:4:"name";s:8:"pa_seria";s:5:"value";s:0:"";s:8:"position";i:95;s:10:"is_visible";i:1;s:12:"is_variation";i:1;s:11:"is_taxonomy";i:1;}s:9:"pa_symbol";a:6:{s:4:"name";s:9:"pa_symbol";s:5:"value";s:0:"";s:8:"position";i:106;s:10:"is_visible";i:1;s:12:"is_variation";i:1;s:11:"is_taxonomy";i:1;}s:15:"pa_typ-produktu";a:6:{s:4:"name";s:15:"pa_typ-produktu";s:5:"value";s:0:"";s:8:"position";i:118;s:10:"is_visible";i:1;s:12:"is_variation";i:1;s:11:"is_taxonomy";i:1;}} | Wariant - Klawisz K.5 | Gniazdka i Łączniki>Hager / Berker>Berker K.1/K.5
23835 | Klawisz podwójny strzałka stal szlachetna Berker K.1 K.5 14357104 | <h3><strong>Dane techniczne</strong></h3> <hr /> Łączniki przyciskowe: również do zastosowań KNX: <strong>łącznik przyciskowy 2-krotny</strong> <hr /> Łącznik żaluzjowy: <strong>do seryjnych łączników żaluzjowych</strong> <hr /> Nadruk: <strong>z nadrukiem symbolu "strzałki"</strong> <hr /> Nazwa produktu: <strong>Klawisz podwójny z nadrukiem symbolu strzałki</strong> <hr /> Kolor powierzchni: <strong>stal szlachetna, matowy metal</strong> <p></p> | 14357104/HAG | simple | 0 | [8 empty] | HAGER, Fabryczna 10 43-100 Tychy, office@hager.pl | [25 empty] | Srebrny¦Szary | Stal szlachetna |  |  |  | 2x | [17 empty] | Metal | [19 empty] | Berker | [16 empty] | K.1¦K.5 | [10 empty] | 14357104 | [11 empty] | Klawisze | [25 empty] | a:9:{s:18:"pa_dane-producenta";a:6:{s:4:"name";s:18:"pa_dane-producenta";s:5:"value";s:0:"";s:8:"position";i:9;s:10:"is_visible";i:1;s:12:"is_variation";i:1;s:11:"is_taxonomy";i:1;}s:8:"pa_kolor";a:6:{s:4:"name";s:8:"pa_kolor";s:5:"value";s:0:"";s:8:"position";i:35;s:10:"is_visible";i:1;s:12:"is_variation";i:1;s:11:"is_taxonomy";i:1;}s:19:"pa_kolor-producenta";a:6:{s:4:"name";s:19:"pa_kolor-producenta";s:5:"value";s:0:"";s:8:"position";i:36;s:10:"is_visible";i:1;s:12:"is_variation";i:1;s:11:"is_taxonomy";i:1;}s:11:"pa_krotnosc";a:6:{s:4:"name";s:11:"pa_krotnosc";s:5:"value";s:0:"";s:8:"position";i:40;s:10:"is_visible";i:1;s:12:"is_variation";i:1;s:11:"is_taxonomy";i:1;}s:11:"pa_material";a:6:{s:4:"name";s:11:"pa_material";s:5:"value";s:0:"";s:8:"position";i:58;s:10:"is_visible";i:1;s:12:"is_variation";i:1;s:11:"is_taxonomy";i:1;}s:12:"pa_producent";a:6:{s:4:"name";s:12:"pa_producent";s:5:"value";s:0:"";s:8:"position";i:78;s:10:"is_visible";i:1;s:12:"is_variation";i:1;s:11:"is_taxonomy";i:1;}s:8:"pa_seria";a:6:{s:4:"name";s:8:"pa_seria";s:5:"value";s:0:"";s:8:"position";i:95;s:10:"is_visible";i:1;s:12:"is_variation";i:1;s:11:"is_taxonomy";i:1;}s:9:"pa_symbol";a:6:{s:4:"name";s:9:"pa_symbol";s:5:"value";s:0:"";s:8:"position";i:106;s:10:"is_visible";i:1;s:12:"is_variation";i:1;s:11:"is_taxonomy";i:1;}s:15:"pa_typ-produktu";a:6:{s:4:"name";s:15:"pa_typ-produktu";s:5:"value";s:0:"";s:8:"position";i:118;s:10:"is_visible";i:1;s:12:"is_variation";i:1;s:11:"is_taxonomy";i:1;}} | Wariant - Klawisz podwójny strzałka K.5 | Gniazdka i Łączniki>Hager / Berker>Berker K.1/K.5
23836 | Klawisz podwójny strzałki aluminium Berker K.1 K.5 14357203 | <h3><strong>Dane techniczne</strong></h3> <hr /> Łączniki przyciskowe: również do zastosowań KNX: <strong>przycisk grupowy 2-krotny</strong> <hr /> Nadruk: <strong>z nadrukiem symbolu "strzałki"</strong> <hr /> Nazwa produktu: <strong>Klawisz podwójny z nadrukiem symbolu strzałki</strong> <hr /> Kolor powierzchni: <strong>aluminium, aluminium anodowane</strong> <p></p> | 14357203/HAG | simple | 0 | [8 empty] | HAGER, Fabryczna 10 43-100 Tychy, office@hager.pl | [25 empty] | Szary | Aluminium |  |  |  | 2x | [17 empty] | Metal | [19 empty] | Berker | [16 empty] | K.1¦K.5 | [10 empty] | 14357203 | [11 empty] | Klawisze | [25 empty] | a:9:{s:18:"pa_dane-producenta";a:6:{s:4:"name";s:18:"pa_dane-producenta";s:5:"value";s:0:"";s:8:"position";i:9;s:10:"is_visible";i:1;s:12:"is_variation";i:1;s:11:"is_taxonomy";i:1;}s:8:"pa_kolor";a:6:{s:4:"name";s:8:"pa_kolor";s:5:"value";s:0:"";s:8:"position";i:35;s:10:"is_visible";i:1;s:12:"is_variation";i:1;s:11:"is_taxonomy";i:1;}s:19:"pa_kolor-producenta";a:6:{s:4:"name";s:19:"pa_kolor-producenta";s:5:"value";s:0:"";s:8:"position";i:36;s:10:"is_visible";i:1;s:12:"is_variation";i:1;s:11:"is_taxonomy";i:1;}s:11:"pa_krotnosc";a:6:{s:4:"name";s:11:"pa_krotnosc";s:5:"value";s:0:"";s:8:"position";i:40;s:10:"is_visible";i:1;s:12:"is_variation";i:1;s:11:"is_taxonomy";i:1;}s:11:"pa_material";a:6:{s:4:"name";s:11:"pa_material";s:5:"value";s:0:"";s:8:"position";i:58;s:10:"is_visible";i:1;s:12:"is_variation";i:1;s:11:"is_taxonomy";i:1;}s:12:"pa_producent";a:6:{s:4:"name";s:12:"pa_producent";s:5:"value";s:0:"";s:8:"position";i:78;s:10:"is_visible";i:1;s:12:"is_variation";i:1;s:11:"is_taxonomy";i:1;}s:8:"pa_seria";a:6:{s:4:"name";s:8:"pa_seria";s:5:"value";s:0:"";s:8:"position";i:95;s:10:"is_visible";i:1;s:12:"is_variation";i:1;s:11:"is_taxonomy";i:1;}s:9:"pa_symbol";a:6:{s:4:"name";s:9:"pa_symbol";s:5:"value";s:0:"";s:8:"position";i:106;s:10:"is_visible";i:1;s:12:"is_variation";i:1;s:11:"is_taxonomy";i:1;}s:15:"pa_typ-produktu";a:6:{s:4:"name";s:15:"pa_typ-produktu";s:5:"value";s:0:"";s:8:"position";i:118;s:10:"is_visible";i:1;s:12:"is_variation";i:1;s:11:"is_taxonomy";i:1;}} | Wariant - Klawisz strzałki K.5 | Gniazdka i Łączniki>Hager / Berker>Berker K.1/K.5
23837 | Klawisz podwójny strzałki stal szlachetna Berker K.1 K.5 14357204 | <h3><strong>Dane techniczne</strong></h3> <hr /> Łączniki przyciskowe: również do zastosowań KNX: <strong>przycisk grupowy 2-krotny</strong> <hr /> Nadruk: <strong>z nadrukiem symbolu "strzałki"</strong> <hr /> Nazwa produktu: <strong>Klawisz podwójny z nadrukiem symbolu strzałki</strong> <hr /> Kolor powierzchni: <strong>stal szlachetna, matowy metal</strong> <p></p> | 14357204/HAG | simple | 0 | [8 empty] | HAGER, Fabryczna 10 43-100 Tychy, office@hager.pl | [25 empty] | Srebrny¦Szary | Stal szlachetna |  |  |  | 2x | [17 empty] | Metal | [19 empty] | Berker | [16 empty] | K.1¦K.5 | [10 empty] | 14357204 | [11 empty] | Klawisze | [25 empty] | a:9:{s:18:"pa_dane-producenta";a:6:{s:4:"name";s:18:"pa_dane-producenta";s:5:"value";s:0:"";s:8:"position";i:9;s:10:"is_visible";i:1;s:12:"is_variation";i:1;s:11:"is_taxonomy";i:1;}s:8:"pa_kolor";a:6:{s:4:"name";s:8:"pa_kolor";s:5:"value";s:0:"";s:8:"position";i:35;s:10:"is_visible";i:1;s:12:"is_variation";i:1;s:11:"is_taxonomy";i:1;}s:19:"pa_kolor-producenta";a:6:{s:4:"name";s:19:"pa_kolor-producenta";s:5:"value";s:0:"";s:8:"position";i:36;s:10:"is_visible";i:1;s:12:"is_variation";i:1;s:11:"is_taxonomy";i:1;}s:11:"pa_krotnosc";a:6:{s:4:"name";s:11:"pa_krotnosc";s:5:"value";s:0:"";s:8:"position";i:40;s:10:"is_visible";i:1;s:12:"is_variation";i:1;s:11:"is_taxonomy";i:1;}s:11:"pa_material";a:6:{s:4:"name";s:11:"pa_material";s:5:"value";s:0:"";s:8:"position";i:58;s:10:"is_visible";i:1;s:12:"is_variation";i:1;s:11:"is_taxonomy";i:1;}s:12:"pa_producent";a:6:{s:4:"name";s:12:"pa_producent";s:5:"value";s:0:"";s:8:"position";i:78;s:10:"is_visible";i:1;s:12:"is_variation";i:1;s:11:"is_taxonomy";i:1;}s:8:"pa_seria";a:6:{s:4:"name";s:8:"pa_seria";s:5:"value";s:0:"";s:8:"position";i:95;s:10:"is_visible";i:1;s:12:"is_variation";i:1;s:11:"is_taxonomy";i:1;}s:9:"pa_symbol";a:6:{s:4:"name";s:9:"pa_symbol";s:5:"value";s:0:"";s:8:"position";i:106;s:10:"is_visible";i:1;s:12:"is_variation";i:1;s:11:"is_taxonomy";i:1;}s:15:"pa_typ-produktu";a:6:{s:4:"name";s:15:"pa_typ-produktu";s:5:"value";s:0:"";s:8:"position";i:118;s:10:"is_visible";i:1;s:12:"is_variation";i:1;s:11:"is_taxonomy";i:1;}} | Wariant - Klawisz strzałki K.5 | Gniazdka i Łączniki>Hager / Berker>Berker K.1/K.5
23838 | Klawisz podwójny podświetlany aluminium Berker K.1 K.5 14377003 | <h3><strong>Dane techniczne</strong></h3> <hr /> Oświetlenie: <strong>do połączenia z podświetleniem i połączenia kontrolnego z podświetleniem</strong> <hr /> Łączniki przyciskowe: również do zastosowań KNX:<strong> łącznik przyciskowy 2-krotny i przycisk grupowy 2-krotny</strong> <hr /> Nazwa produktu: <strong>Klawisz 2-krotny</strong> <hr /> Dodatkowe parametry: <strong>czerwona soczewka</strong> <hr /> Kolor powierzchni: <strong>alu matowy, lakierowany</strong> <p></p> | 14377003/HAG | simple | 0 | [8 empty] | HAGER, Fabryczna 10 43-100 Tychy, office@hager.pl | [25 empty] | Szary | Aluminium |  |  |  | 2x | [17 empty] | Metal | [19 empty] | Berker | [16 empty] | K.1¦K.5 | [10 empty] | 14377003 | [11 empty] | Klawisze | [25 empty] | a:9:{s:18:"pa_dane-producenta";a:6:{s:4:"name";s:18:"pa_dane-producenta";s:5:"value";s:0:"";s:8:"position";i:9;s:10:"is_visible";i:1;s:12:"is_variation";i:1;s:11:"is_taxonomy";i:1;}s:8:"pa_kolor";a:6:{s:4:"name";s:8:"pa_kolor";s:5:"value";s:0:"";s:8:"position";i:35;s:10:"is_visible";i:1;s:12:"is_variation";i:1;s:11:"is_taxonomy";i:1;}s:19:"pa_kolor-producenta";a:6:{s:4:"name";s:19:"pa_kolor-producenta";s:5:"value";s:0:"";s:8:"position";i:36;s:10:"is_visible";i:1;s:12:"is_variation";i:1;s:11:"is_taxonomy";i:1;}s:11:"pa_krotnosc";a:6:{s:4:"name";s:11:"pa_krotnosc";s:5:"value";s:0:"";s:8:"position";i:40;s:10:"is_visible";i:1;s:12:"is_variation";i:1;s:11:"is_taxonomy";i:1;}s:11:"pa_material";a:6:{s:4:"name";s:11:"pa_material";s:5:"value";s:0:"";s:8:"position";i:58;s:10:"is_visible";i:1;s:12:"is_variation";i:1;s:11:"is_taxonomy";i:1;}s:12:"pa_producent";a:6:{s:4:"name";s:12:"pa_producent";s:5:"value";s:0:"";s:8:"position";i:78;s:10:"is_visible";i:1;s:12:"is_variation";i:1;s:11:"is_taxonomy";i:1;}s:8:"pa_seria";a:6:{s:4:"name";s:8:"pa_seria";s:5:"value";s:0:"";s:8:"position";i:95;s:10:"is_visible";i:1;s:12:"is_variation";i:1;s:11:"is_taxonomy";i:1;}s:9:"pa_symbol";a:6:{s:4:"name";s:9:"pa_symbol";s:5:"value";s:0:"";s:8:"position";i:106;s:10:"is_visible";i:1;s:12:"is_variation";i:1;s:11:"is_taxonomy";i:1;}s:15:"pa_typ-produktu";a:6:{s:4:"name";s:15:"pa_typ-produktu";s:5:"value";s:0:"";s:8:"position";i:118;s:10:"is_visible";i:1;s:12:"is_variation";i:1;s:11:"is_taxonomy";i:1;}} | Wariant - Klawisz podświetlany K.5 | Gniazdka i Łączniki>Hager / Berker>Berker K.1/K.5
23839 | Klawisz podwójny podświetlany stal szlachetna Berker K.1 K.5 14377004 | <h3><strong>Dane techniczne</strong></h3> <hr /> Oświetlenie: <strong>do połączenia z podświetleniem i połączenia kontrolnego z podświetleniem</strong> <hr /> Łączniki przyciskowe: również do zastosowań KNX: <strong>łącznik przyciskowy 2-krotny i przycisk grupowy 2-krotny</strong> <hr /> Nazwa produktu: <strong>Klawisz 2-krotny</strong> <hr /> Dodatkowe parametry: <strong>czerwona soczewka</strong> <hr /> Kolor powierzchni: <strong>matowa stal szlachetna, lakierowana</strong> <p></p> | 14377004/HAG | simple | 0 | [8 empty] | HAGER, Fabryczna 10 43-100 Tychy, office@hager.pl | [25 empty] | Srebrny¦Szary | Stal szlachetna |  |  |  | 2x | [17 empty] | Metal | [19 empty] | Berker | [16 empty] | K.1¦K.5 | [10 empty] | 14377004 | [11 empty] | Klawisze | [25 empty] | a:9:{s:18:"pa_dane-producenta";a:6:{s:4:"name";s:18:"pa_dane-producenta";s:5:"value";s:0:"";s:8:"position";i:9;s:10:"is_visible";i:1;s:12:"is_variation";i:1;s:11:"is_taxonomy";i:1;}s:8:"pa_kolor";a:6:{s:4:"name";s:8:"pa_kolor";s:5:"value";s:0:"";s:8:"position";i:35;s:10:"is_visible";i:1;s:12:"is_variation";i:1;s:11:"is_taxonomy";i:1;}s:19:"pa_kolor-producenta";a:6:{s:4:"name";s:19:"pa_kolor-producenta";s:5:"value";s:0:"";s:8:"position";i:36;s:10:"is_visible";i:1;s:12:"is_variation";i:1;s:11:"is_taxonomy";i:1;}s:11:"pa_krotnosc";a:6:{s:4:"name";s:11:"pa_krotnosc";s:5:"value";s:0:"";s:8:"position";i:40;s:10:"is_visible";i:1;s:12:"is_variation";i:1;s:11:"is_taxonomy";i:1;}s:11:"pa_material";a:6:{s:4:"name";s:11:"pa_material";s:5:"value";s:0:"";s:8:"position";i:58;s:10:"is_visible";i:1;s:12:"is_variation";i:1;s:11:"is_taxonomy";i:1;}s:12:"pa_producent";a:6:{s:4:"name";s:12:"pa_producent";s:5:"value";s:0:"";s:8:"position";i:78;s:10:"is_visible";i:1;s:12:"is_variation";i:1;s:11:"is_taxonomy";i:1;}s:8:"pa_seria";a:6:{s:4:"name";s:8:"pa_seria";s:5:"value";s:0:"";s:8:"position";i:95;s:10:"is_visible";i:1;s:12:"is_variation";i:1;s:11:"is_taxonomy";i:1;}s:9:"pa_symbol";a:6:{s:4:"name";s:9:"pa_symbol";s:5:"value";s:0:"";s:8:"position";i:106;s:10:"is_visible";i:1;s:12:"is_variation";i:1;s:11:"is_taxonomy";i:1;}s:15:"pa_typ-produktu";a:6:{s:4:"name";s:15:"pa_typ-produktu";s:5:"value";s:0:"";s:8:"position";i:118;s:10:"is_visible";i:1;s:12:"is_variation";i:1;s:11:"is_taxonomy";i:1;}} | Wariant - Klawisz podświetlany K.5 | Gniazdka i Łączniki>Hager / Berker>Berker K.1/K.5
23841 | Klawisz potrójny aluminium Berker K.1 K.5 14657003 |  | 14657003/HAG | simple | 0 | [8 empty] | HAGER, Fabryczna 10 43-100 Tychy, office@hager.pl | [25 empty] | Szary | Aluminium |  |  |  | 3x | [17 empty] | Metal | [19 empty] | Berker | [16 empty] | K.1¦K.5 | [10 empty] | 14657003 | [11 empty] | Klawisze | [25 empty] | a:9:{s:18:"pa_dane-producenta";a:6:{s:4:"name";s:18:"pa_dane-producenta";s:5:"value";s:0:"";s:8:"position";i:9;s:10:"is_visible";i:1;s:12:"is_variation";i:1;s:11:"is_taxonomy";i:1;}s:8:"pa_kolor";a:6:{s:4:"name";s:8:"pa_kolor";s:5:"value";s:0:"";s:8:"position";i:35;s:10:"is_visible";i:1;s:12:"is_variation";i:1;s:11:"is_taxonomy";i:1;}s:19:"pa_kolor-producenta";a:6:{s:4:"name";s:19:"pa_kolor-producenta";s:5:"value";s:0:"";s:8:"position";i:36;s:10:"is_visible";i:1;s:12:"is_variation";i:1;s:11:"is_taxonomy";i:1;}s:11:"pa_krotnosc";a:6:{s:4:"name";s:11:"pa_krotnosc";s:5:"value";s:0:"";s:8:"position";i:40;s:10:"is_visible";i:1;s:12:"is_variation";i:1;s:11:"is_taxonomy";i:1;}s:11:"pa_material";a:6:{s:4:"name";s:11:"pa_material";s:5:"value";s:0:"";s:8:"position";i:58;s:10:"is_visible";i:1;s:12:"is_variation";i:1;s:11:"is_taxonomy";i:1;}s:12:"pa_producent";a:6:{s:4:"name";s:12:"pa_producent";s:5:"value";s:0:"";s:8:"position";i:78;s:10:"is_visible";i:1;s:12:"is_variation";i:1;s:11:"is_taxonomy";i:1;}s:8:"pa_seria";a:6:{s:4:"name";s:8:"pa_seria";s:5:"value";s:0:"";s:8:"position";i:95;s:10:"is_visible";i:1;s:12:"is_variation";i:1;s:11:"is_taxonomy";i:1;}s:9:"pa_symbol";a:6:{s:4:"name";s:9:"pa_symbol";s:5:"value";s:0:"";s:8:"position";i:106;s:10:"is_visible";i:1;s:12:"is_variation";i:1;s:11:"is_taxonomy";i:1;}s:15:"pa_typ-produktu";a:6:{s:4:"name";s:15:"pa_typ-produktu";s:5:"value";s:0:"";s:8:"position";i:118;s:10:"is_visible";i:1;s:12:"is_variation";i:1;s:11:"is_taxonomy";i:1;}} | Wariant - Klawisz K.5 | Gniazdka i Łączniki>Hager / Berker>Berker K.1/K.5
23843 | Klawisz potrójny stal szlachetna Berker K.1 K.5 14657004 |  | 14657004/HAG | simple | 0 | [8 empty] | HAGER, Fabryczna 10 43-100 Tychy, office@hager.pl | [25 empty] | Srebrny¦Szary | Stal szlachetna |  |  |  | 3x | [17 empty] | Metal | [19 empty] | Berker | [16 empty] | K.1¦K.5 | [10 empty] | 14657004 | [11 empty] | Klawisze | [25 empty] | a:9:{s:18:"pa_dane-producenta";a:6:{s:4:"name";s:18:"pa_dane-producenta";s:5:"value";s:0:"";s:8:"position";i:9;s:10:"is_visible";i:1;s:12:"is_variation";i:1;s:11:"is_taxonomy";i:1;}s:8:"pa_kolor";a:6:{s:4:"name";s:8:"pa_kolor";s:5:"value";s:0:"";s:8:"position";i:35;s:10:"is_visible";i:1;s:12:"is_variation";i:1;s:11:"is_taxonomy";i:1;}s:19:"pa_kolor-producenta";a:6:{s:4:"name";s:19:"pa_kolor-producenta";s:5:"value";s:0:"";s:8:"position";i:36;s:10:"is_visible";i:1;s:12:"is_variation";i:1;s:11:"is_taxonomy";i:1;}s:11:"pa_krotnosc";a:6:{s:4:"name";s:11:"pa_krotnosc";s:5:"value";s:0:"";s:8:"position";i:40;s:10:"is_visible";i:1;s:12:"is_variation";i:1;s:11:"is_taxonomy";i:1;}s:11:"pa_material";a:6:{s:4:"name";s:11:"pa_material";s:5:"value";s:0:"";s:8:"position";i:58;s:10:"is_visible";i:1;s:12:"is_variation";i:1;s:11:"is_taxonomy";i:1;}s:12:"pa_producent";a:6:{s:4:"name";s:12:"pa_producent";s:5:"value";s:0:"";s:8:"position";i:78;s:10:"is_visible";i:1;s:12:"is_variation";i:1;s:11:"is_taxonomy";i:1;}s:8:"pa_seria";a:6:{s:4:"name";s:8:"pa_seria";s:5:"value";s:0:"";s:8:"position";i:95;s:10:"is_visible";i:1;s:12:"is_variation";i:1;s:11:"is_taxonomy";i:1;}s:9:"pa_symbol";a:6:{s:4:"name";s:9:"pa_symbol";s:5:"value";s:0:"";s:8:"position";i:106;s:10:"is_visible";i:1;s:12:"is_variation";i:1;s:11:"is_taxonomy";i:1;}s:15:"pa_typ-produktu";a:6:{s:4:"name";s:15:"pa_typ-produktu";s:5:"value";s:0:"";s:8:"position";i:118;s:10:"is_visible";i:1;s:12:"is_variation";i:1;s:11:"is_taxonomy";i:1;}} | Wariant - Klawisz K.5 | Gniazdka i Łączniki>Hager / Berker>Berker K.1/K.5
23845 | Płytka UAE pojedyncza komputer telefon aluminium Berker K.1 K.5 14077003 |  | 14077003/HAG | simple | 0 | [8 empty] | HAGER, Fabryczna 10 43-100 Tychy, office@hager.pl | [25 empty] | Szary | Aluminium |  |  |  | 1x | [17 empty] | Metal | [19 empty] | Berker | [16 empty] | K.1¦K.5 | [10 empty] | 14077003 | [11 empty] | Płytka | [25 empty] | a:9:{s:18:"pa_dane-producenta";a:6:{s:4:"name";s:18:"pa_dane-producenta";s:5:"value";s:0:"";s:8:"position";i:9;s:10:"is_visible";i:1;s:12:"is_variation";i:1;s:11:"is_taxonomy";i:1;}s:8:"pa_kolor";a:6:{s:4:"name";s:8:"pa_kolor";s:5:"value";s:0:"";s:8:"position";i:35;s:10:"is_visible";i:1;s:12:"is_variation";i:1;s:11:"is_taxonomy";i:1;}s:19:"pa_kolor-producenta";a:6:{s:4:"name";s:19:"pa_kolor-producenta";s:5:"value";s:0:"";s:8:"position";i:36;s:10:"is_visible";i:1;s:12:"is_variation";i:1;s:11:"is_taxonomy";i:1;}s:11:"pa_krotnosc";a:6:{s:4:"name";s:11:"pa_krotnosc";s:5:"value";s:0:"";s:8:"position";i:40;s:10:"is_visible";i:1;s:12:"is_variation";i:1;s:11:"is_taxonomy";i:1;}s:11:"pa_material";a:6:{s:4:"name";s:11:"pa_material";s:5:"value";s:0:"";s:8:"position";i:58;s:10:"is_visible";i:1;s:12:"is_variation";i:1;s:11:"is_taxonomy";i:1;}s:12:"pa_producent";a:6:{s:4:"name";s:12:"pa_producent";s:5:"value";s:0:"";s:8:"position";i:78;s:10:"is_visible";i:1;s:12:"is_variation";i:1;s:11:"is_taxonomy";i:1;}s:8:"pa_seria";a:6:{s:4:"name";s:8:"pa_seria";s:5:"value";s:0:"";s:8:"position";i:95;s:10:"is_visible";i:1;s:12:"is_variation";i:1;s:11:"is_taxonomy";i:1;}s:9:"pa_symbol";a:6:{s:4:"name";s:9:"pa_symbol";s:5:"value";s:0:"";s:8:"position";i:106;s:10:"is_visible";i:1;s:12:"is_variation";i:1;s:11:"is_taxonomy";i:1;}s:15:"pa_typ-produktu";a:6:{s:4:"name";s:15:"pa_typ-produktu";s:5:"value";s:0:"";s:8:"position";i:118;s:10:"is_visible";i:1;s:12:"is_variation";i:1;s:11:"is_taxonomy";i:1;}} | Wariant - Płytka UAE komputer telefon K.5 | Gniazdka i Łączniki>Hager / Berker>Berker K.1/K.5
23847 | Płytka UAE pojedyncza komputer telefon stal szlachetna Berker K.1 K.5 14077004 |  | 14077004/HAG | simple | 0 | [8 empty] | HAGER, Fabryczna 10 43-100 Tychy, office@hager.pl | [25 empty] | Srebrny¦Szary | Stal szlachetna |  |  |  | 1x | [17 empty] | Metal | [19 empty] | Berker | [16 empty] | K.1¦K.5 | [10 empty] | 14077004 | [11 empty] | Płytka | [25 empty] | a:9:{s:18:"pa_dane-producenta";a:6:{s:4:"name";s:18:"pa_dane-producenta";s:5:"value";s:0:"";s:8:"position";i:9;s:10:"is_visible";i:1;s:12:"is_variation";i:1;s:11:"is_taxonomy";i:1;}s:8:"pa_kolor";a:6:{s:4:"name";s:8:"pa_kolor";s:5:"value";s:0:"";s:8:"position";i:35;s:10:"is_visible";i:1;s:12:"is_variation";i:1;s:11:"is_taxonomy";i:1;}s:19:"pa_kolor-producenta";a:6:{s:4:"name";s:19:"pa_kolor-producenta";s:5:"value";s:0:"";s:8:"position";i:36;s:10:"is_visible";i:1;s:12:"is_variation";i:1;s:11:"is_taxonomy";i:1;}s:11:"pa_krotnosc";a:6:{s:4:"name";s:11:"pa_krotnosc";s:5:"value";s:0:"";s:8:"position";i:40;s:10:"is_visible";i:1;s:12:"is_variation";i:1;s:11:"is_taxonomy";i:1;}s:11:"pa_material";a:6:{s:4:"name";s:11:"pa_material";s:5:"value";s:0:"";s:8:"position";i:58;s:10:"is_visible";i:1;s:12:"is_variation";i:1;s:11:"is_taxonomy";i:1;}s:12:"pa_producent";a:6:{s:4:"name";s:12:"pa_producent";s:5:"value";s:0:"";s:8:"position";i:78;s:10:"is_visible";i:1;s:12:"is_variation";i:1;s:11:"is_taxonomy";i:1;}s:8:"pa_seria";a:6:{s:4:"name";s:8:"pa_seria";s:5:"value";s:0:"";s:8:"position";i:95;s:10:"is_visible";i:1;s:12:"is_variation";i:1;s:11:"is_taxonomy";i:1;}s:9:"pa_symbol";a:6:{s:4:"name";s:9:"pa_symbol";s:5:"value";s:0:"";s:8:"position";i:106;s:10:"is_visible";i:1;s:12:"is_variation";i:1;s:11:"is_taxonomy";i:1;}s:15:"pa_typ-produktu";a:6:{s:4:"name";s:15:"pa_typ-produktu";s:5:"value";s:0:"";s:8:"position";i:118;s:10:"is_visible";i:1;s:12:"is_variation";i:1;s:11:"is_taxonomy";i:1;}} | Wariant - Płytka UAE komputer telefon K.5 | Gniazdka i Łączniki>Hager / Berker>Berker K.1/K.5
23849 | Płytka UAE podwójna komputer telefon aluminium Berker K.1 K.5 14097003 |  | 14097003/HAG | simple | 0 | [8 empty] | HAGER, Fabryczna 10 43-100 Tychy, office@hager.pl | [25 empty] | Szary | Aluminium |  |  |  | 2x | [17 empty] | Metal | [19 empty] | Berker | [16 empty] | K.1¦K.5 | [10 empty] | 14097003 | [11 empty] | Płytka | [25 empty] | a:9:{s:18:"pa_dane-producenta";a:6:{s:4:"name";s:18:"pa_dane-producenta";s:5:"value";s:0:"";s:8:"position";i:9;s:10:"is_visible";i:1;s:12:"is_variation";i:1;s:11:"is_taxonomy";i:1;}s:8:"pa_kolor";a:6:{s:4:"name";s:8:"pa_kolor";s:5:"value";s:0:"";s:8:"position";i:35;s:10:"is_visible";i:1;s:12:"is_variation";i:1;s:11:"is_taxonomy";i:1;}s:19:"pa_kolor-producenta";a:6:{s:4:"name";s:19:"pa_kolor-producenta";s:5:"value";s:0:"";s:8:"position";i:36;s:10:"is_visible";i:1;s:12:"is_variation";i:1;s:11:"is_taxonomy";i:1;}s:11:"pa_krotnosc";a:6:{s:4:"name";s:11:"pa_krotnosc";s:5:"value";s:0:"";s:8:"position";i:40;s:10:"is_visible";i:1;s:12:"is_variation";i:1;s:11:"is_taxonomy";i:1;}s:11:"pa_material";a:6:{s:4:"name";s:11:"pa_material";s:5:"value";s:0:"";s:8:"position";i:58;s:10:"is_visible";i:1;s:12:"is_variation";i:1;s:11:"is_taxonomy";i:1;}s:12:"pa_producent";a:6:{s:4:"name";s:12:"pa_producent";s:5:"value";s:0:"";s:8:"position";i:78;s:10:"is_visible";i:1;s:12:"is_variation";i:1;s:11:"is_taxonomy";i:1;}s:8:"pa_seria";a:6:{s:4:"name";s:8:"pa_seria";s:5:"value";s:0:"";s:8:"position";i:95;s:10:"is_visible";i:1;s:12:"is_variation";i:1;s:11:"is_taxonomy";i:1;}s:9:"pa_symbol";a:6:{s:4:"name";s:9:"pa_symbol";s:5:"value";s:0:"";s:8:"position";i:106;s:10:"is_visible";i:1;s:12:"is_variation";i:1;s:11:"is_taxonomy";i:1;}s:15:"pa_typ-produktu";a:6:{s:4:"name";s:15:"pa_typ-produktu";s:5:"value";s:0:"";s:8:"position";i:118;s:10:"is_visible";i:1;s:12:"is_variation";i:1;s:11:"is_taxonomy";i:1;}} | Wariant - Płytka UAE komputer telefon K.5 | Gniazdka i Łączniki>Hager / Berker>Berker K.1/K.5
23851 | Płytka UAE podwójna komputer telefon stal szlachetna Berker K.1 K.5 14097004 |  | 14097004/HAG | simple | 0 | [8 empty] | HAGER, Fabryczna 10 43-100 Tychy, office@hager.pl | [25 empty] | Srebrny¦Szary | Stal szlachetna |  |  |  | 2x | [17 empty] | Metal | [19 empty] | Berker | [16 empty] | K.1¦K.5 | [10 empty] | 14097004 | [11 empty] | Płytka | [25 empty] | a:9:{s:18:"pa_dane-producenta";a:6:{s:4:"name";s:18:"pa_dane-producenta";s:5:"value";s:0:"";s:8:"position";i:9;s:10:"is_visible";i:1;s:12:"is_variation";i:1;s:11:"is_taxonomy";i:1;}s:8:"pa_kolor";a:6:{s:4:"name";s:8:"pa_kolor";s:5:"value";s:0:"";s:8:"position";i:35;s:10:"is_visible";i:1;s:12:"is_variation";i:1;s:11:"is_taxonomy";i:1;}s:19:"pa_kolor-producenta";a:6:{s:4:"name";s:19:"pa_kolor-producenta";s:5:"value";s:0:"";s:8:"position";i:36;s:10:"is_visible";i:1;s:12:"is_variation";i:1;s:11:"is_taxonomy";i:1;}s:11:"pa_krotnosc";a:6:{s:4:"name";s:11:"pa_krotnosc";s:5:"value";s:0:"";s:8:"position";i:40;s:10:"is_visible";i:1;s:12:"is_variation";i:1;s:11:"is_taxonomy";i:1;}s:11:"pa_material";a:6:{s:4:"name";s:11:"pa_material";s:5:"value";s:0:"";s:8:"position";i:58;s:10:"is_visible";i:1;s:12:"is_variation";i:1;s:11:"is_taxonomy";i:1;}s:12:"pa_producent";a:6:{s:4:"name";s:12:"pa_producent";s:5:"value";s:0:"";s:8:"position";i:78;s:10:"is_visible";i:1;s:12:"is_variation";i:1;s:11:"is_taxonomy";i:1;}s:8:"pa_seria";a:6:{s:4:"name";s:8:"pa_seria";s:5:"value";s:0:"";s:8:"position";i:95;s:10:"is_visible";i:1;s:12:"is_variation";i:1;s:11:"is_taxonomy";i:1;}s:9:"pa_symbol";a:6:{s:4:"name";s:9:"pa_symbol";s:5:"value";s:0:"";s:8:"position";i:106;s:10:"is_visible";i:1;s:12:"is_variation";i:1;s:11:"is_taxonomy";i:1;}s:15:"pa_typ-produktu";a:6:{s:4:"name";s:15:"pa_typ-produktu";s:5:"value";s:0:"";s:8:"position";i:118;s:10:"is_visible";i:1;s:12:"is_variation";i:1;s:11:"is_taxonomy";i:1;}} | Wariant - Płytka UAE komputer telefon K.5 | Gniazdka i Łączniki>Hager / Berker>Berker K.1/K.5
23853 | Płytka gniazda z/u przysłony aluminium Berker K.1 K.5 3965757003 | <hr /> Dodatkowe parametry: <strong>rozszerzona ochrona styków</strong> <p></p> | 3965757003/HAG | simple | 0 | [8 empty] | HAGER, Fabryczna 10 43-100 Tychy, office@hager.pl | [25 empty] | Szary | Aluminium | [21 empty] | Metal | [19 empty] | Berker |  |  | Tak | [13 empty] | K.1¦K.5 | [10 empty] | 3965757003 | [11 empty] | Płytka |  |  |  | Tak | [21 empty] | a:10:{s:18:"pa_dane-producenta";a:6:{s:4:"name";s:18:"pa_dane-producenta";s:5:"value";s:0:"";s:8:"position";i:9;s:10:"is_visible";i:1;s:12:"is_variation";i:1;s:11:"is_taxonomy";i:1;}s:8:"pa_kolor";a:6:{s:4:"name";s:8:"pa_kolor";s:5:"value";s:0:"";s:8:"position";i:35;s:10:"is_visible";i:1;s:12:"is_variation";i:1;s:11:"is_taxonomy";i:1;}s:19:"pa_kolor-producenta";a:6:{s:4:"name";s:19:"pa_kolor-producenta";s:5:"value";s:0:"";s:8:"position";i:36;s:10:"is_visible";i:1;s:12:"is_variation";i:1;s:11:"is_taxonomy";i:1;}s:11:"pa_material";a:6:{s:4:"name";s:11:"pa_material";s:5:"value";s:0:"";s:8:"position";i:58;s:10:"is_visible";i:1;s:12:"is_variation";i:1;s:11:"is_taxonomy";i:1;}s:12:"pa_producent";a:6:{s:4:"name";s:12:"pa_producent";s:5:"value";s:0:"";s:8:"position";i:78;s:10:"is_visible";i:1;s:12:"is_variation";i:1;s:11:"is_taxonomy";i:1;}s:28:"pa_przeslony-torow-pradowych";a:6:{s:4:"name";s:28:"pa_przeslony-torow-pradowych";s:5:"value";s:0:"";s:8:"position";i:81;s:10:"is_visible";i:1;s:12:"is_variation";i:1;s:11:"is_taxonomy";i:1;}s:8:"pa_seria";a:6:{s:4:"name";s:8:"pa_seria";s:5:"value";s:0:"";s:8:"position";i:95;s:10:"is_visible";i:1;s:12:"is_variation";i:1;s:11:"is_taxonomy";i:1;}s:9:"pa_symbol";a:6:{s:4:"name";s:9:"pa_symbol";s:5:"value";s:0:"";s:8:"position";i:106;s:10:"is_visible";i:1;s:12:"is_variation";i:1;s:11:"is_taxonomy";i:1;}s:15:"pa_typ-produktu";a:6:{s:4:"name";s:15:"pa_typ-produktu";s:5:"value";s:0:"";s:8:"position";i:118;s:10:"is_visible";i:1;s:12:"is_variation";i:1;s:11:"is_taxonomy";i:1;}s:13:"pa_uziemienie";a:6:{s:4:"name";s:13:"pa_uziemienie";s:5:"value";s:0:"";s:8:"position";i:122;s:10:"is_visible";i:1;s:12:"is_variation";i:1;s:11:"is_taxonomy";i:1;}} | Wariant - Płytka gniazda z u przysłony | Gniazdka i Łączniki>Hager / Berker>Berker K.1/K.5
23855 | Płytka gniazda z/u przysłony stal szlachetna Berker K.1 K.5 3965757004 |  | 3965757004/HAG | simple | 0 | [8 empty] | HAGER, Fabryczna 10 43-100 Tychy, office@hager.pl | [25 empty] | Srebrny¦Szary | Stal szlachetna | [21 empty] | Metal | [19 empty] | Berker |  |  | Tak | [13 empty] | K.1¦K.5 | [10 empty] | 3965757004 | [11 empty] | Płytka |  |  |  | Tak | [21 empty] | a:10:{s:18:"pa_dane-producenta";a:6:{s:4:"name";s:18:"pa_dane-producenta";s:5:"value";s:0:"";s:8:"position";i:9;s:10:"is_visible";i:1;s:12:"is_variation";i:1;s:11:"is_taxonomy";i:1;}s:8:"pa_kolor";a:6:{s:4:"name";s:8:"pa_kolor";s:5:"value";s:0:"";s:8:"position";i:35;s:10:"is_visible";i:1;s:12:"is_variation";i:1;s:11:"is_taxonomy";i:1;}s:19:"pa_kolor-producenta";a:6:{s:4:"name";s:19:"pa_kolor-producenta";s:5:"value";s:0:"";s:8:"position";i:36;s:10:"is_visible";i:1;s:12:"is_variation";i:1;s:11:"is_taxonomy";i:1;}s:11:"pa_material";a:6:{s:4:"name";s:11:"pa_material";s:5:"value";s:0:"";s:8:"position";i:58;s:10:"is_visible";i:1;s:12:"is_variation";i:1;s:11:"is_taxonomy";i:1;}s:12:"pa_producent";a:6:{s:4:"name";s:12:"pa_producent";s:5:"value";s:0:"";s:8:"position";i:78;s:10:"is_visible";i:1;s:12:"is_variation";i:1;s:11:"is_taxonomy";i:1;}s:28:"pa_przeslony-torow-pradowych";a:6:{s:4:"name";s:28:"pa_przeslony-torow-pradowych";s:5:"value";s:0:"";s:8:"position";i:81;s:10:"is_visible";i:1;s:12:"is_variation";i:1;s:11:"is_taxonomy";i:1;}s:8:"pa_seria";a:6:{s:4:"name";s:8:"pa_seria";s:5:"value";s:0:"";s:8:"position";i:95;s:10:"is_visible";i:1;s:12:"is_variation";i:1;s:11:"is_taxonomy";i:1;}s:9:"pa_symbol";a:6:{s:4:"name";s:9:"pa_symbol";s:5:"value";s:0:"";s:8:"position";i:106;s:10:"is_visible";i:1;s:12:"is_variation";i:1;s:11:"is_taxonomy";i:1;}s:15:"pa_typ-produktu";a:6:{s:4:"name";s:15:"pa_typ-produktu";s:5:"value";s:0:"";s:8:"position";i:118;s:10:"is_visible";i:1;s:12:"is_variation";i:1;s:11:"is_taxonomy";i:1;}s:13:"pa_uziemienie";a:6:{s:4:"name";s:13:"pa_uziemienie";s:5:"value";s:0:"";s:8:"position";i:122;s:10:"is_visible";i:1;s:12:"is_variation";i:1;s:11:"is_taxonomy";i:1;}} | Wariant - Płytka gniazda z u przysłony | Gniazdka i Łączniki>Hager / Berker>Berker K.1/K.5
23857 | Płytka gniazda IP44 z/u aluminium Berker K.1 K.5 3965777103 |  | 3965777103/HAG | simple | 0 | [8 empty] | HAGER, Fabryczna 10 43-100 Tychy, office@hager.pl | [25 empty] | Szary | Aluminium | [21 empty] | Metal | [19 empty] | Berker | [16 empty] | K.1¦K.5 | [10 empty] | 3965777103 | [11 empty] | Płytka |  |  |  | Tak | [21 empty] | a:9:{s:18:"pa_dane-producenta";a:6:{s:4:"name";s:18:"pa_dane-producenta";s:5:"value";s:0:"";s:8:"position";i:9;s:10:"is_visible";i:1;s:12:"is_variation";i:1;s:11:"is_taxonomy";i:1;}s:8:"pa_kolor";a:6:{s:4:"name";s:8:"pa_kolor";s:5:"value";s:0:"";s:8:"position";i:35;s:10:"is_visible";i:1;s:12:"is_variation";i:1;s:11:"is_taxonomy";i:1;}s:19:"pa_kolor-producenta";a:6:{s:4:"name";s:19:"pa_kolor-producenta";s:5:"value";s:0:"";s:8:"position";i:36;s:10:"is_visible";i:1;s:12:"is_variation";i:1;s:11:"is_taxonomy";i:1;}s:11:"pa_material";a:6:{s:4:"name";s:11:"pa_material";s:5:"value";s:0:"";s:8:"position";i:58;s:10:"is_visible";i:1;s:12:"is_variation";i:1;s:11:"is_taxonomy";i:1;}s:12:"pa_producent";a:6:{s:4:"name";s:12:"pa_producent";s:5:"value";s:0:"";s:8:"position";i:78;s:10:"is_visible";i:1;s:12:"is_variation";i:1;s:11:"is_taxonomy";i:1;}s:8:"pa_seria";a:6:{s:4:"name";s:8:"pa_seria";s:5:"value";s:0:"";s:8:"position";i:95;s:10:"is_visible";i:1;s:12:"is_variation";i:1;s:11:"is_taxonomy";i:1;}s:9:"pa_symbol";a:6:{s:4:"name";s:9:"pa_symbol";s:5:"value";s:0:"";s:8:"position";i:106;s:10:"is_visible";i:1;s:12:"is_variation";i:1;s:11:"is_taxonomy";i:1;}s:15:"pa_typ-produktu";a:6:{s:4:"name";s:15:"pa_typ-produktu";s:5:"value";s:0:"";s:8:"position";i:118;s:10:"is_visible";i:1;s:12:"is_variation";i:1;s:11:"is_taxonomy";i:1;}s:13:"pa_uziemienie";a:6:{s:4:"name";s:13:"pa_uziemienie";s:5:"value";s:0:"";s:8:"position";i:122;s:10:"is_visible";i:1;s:12:"is_variation";i:1;s:11:"is_taxonomy";i:1;}} | Wariant - Płytka gniazda IP44 z u | Gniazdka i Łączniki>Hager / Berker>Berker K.1/K.5
23859 | Płytka gniazda IP44 z/u stal szlachetna Berker K.1 K.5 3965777104 | <hr /> Dodatkowe parametry: <strong>rozszerzona ochrona styków</strong> <p></p> | 3965777104/HAG | simple | 0 | [8 empty] | HAGER, Fabryczna 10 43-100 Tychy, office@hager.pl | [25 empty] | Srebrny¦Szary | Stal szlachetna | [21 empty] | Metal | [19 empty] | Berker | [16 empty] | K.1¦K.5 | [10 empty] | 3965777104 | [11 empty] | Płytka |  |  |  | Tak | [21 empty] | a:9:{s:18:"pa_dane-producenta";a:6:{s:4:"name";s:18:"pa_dane-producenta";s:5:"value";s:0:"";s:8:"position";i:9;s:10:"is_visible";i:1;s:12:"is_variation";i:1;s:11:"is_taxonomy";i:1;}s:8:"pa_kolor";a:6:{s:4:"name";s:8:"pa_kolor";s:5:"value";s:0:"";s:8:"position";i:35;s:10:"is_visible";i:1;s:12:"is_variation";i:1;s:11:"is_taxonomy";i:1;}s:19:"pa_kolor-producenta";a:6:{s:4:"name";s:19:"pa_kolor-producenta";s:5:"value";s:0:"";s:8:"position";i:36;s:10:"is_visible";i:1;s:12:"is_variation";i:1;s:11:"is_taxonomy";i:1;}s:11:"pa_material";a:6:{s:4:"name";s:11:"pa_material";s:5:"value";s:0:"";s:8:"position";i:58;s:10:"is_visible";i:1;s:12:"is_variation";i:1;s:11:"is_taxonomy";i:1;}s:12:"pa_producent";a:6:{s:4:"name";s:12:"pa_producent";s:5:"value";s:0:"";s:8:"position";i:78;s:10:"is_visible";i:1;s:12:"is_variation";i:1;s:11:"is_taxonomy";i:1;}s:8:"pa_seria";a:6:{s:4:"name";s:8:"pa_seria";s:5:"value";s:0:"";s:8:"position";i:95;s:10:"is_visible";i:1;s:12:"is_variation";i:1;s:11:"is_taxonomy";i:1;}s:9:"pa_symbol";a:6:{s:4:"name";s:9:"pa_symbol";s:5:"value";s:0:"";s:8:"position";i:106;s:10:"is_visible";i:1;s:12:"is_variation";i:1;s:11:"is_taxonomy";i:1;}s:15:"pa_typ-produktu";a:6:{s:4:"name";s:15:"pa_typ-produktu";s:5:"value";s:0:"";s:8:"position";i:118;s:10:"is_visible";i:1;s:12:"is_variation";i:1;s:11:"is_taxonomy";i:1;}s:13:"pa_uziemienie";a:6:{s:4:"name";s:13:"pa_uziemienie";s:5:"value";s:0:"";s:8:"position";i:122;s:10:"is_visible";i:1;s:12:"is_variation";i:1;s:11:"is_taxonomy";i:1;}} | Wariant - Płytka gniazda IP44 z u | Gniazdka i Łączniki>Hager / Berker>Berker K.1/K.5
23861 | Płytka gniazda b/u aluminium Berker K.1 K.5 3967157003 |  | 3967157003/HAG | simple | 0 | [8 empty] | HAGER, Fabryczna 10 43-100 Tychy, office@hager.pl | [25 empty] | Szary | Aluminium | [21 empty] | Metal | [19 empty] | Berker | [16 empty] | K.1¦K.5 | [10 empty] | 3967157003 | [11 empty] | Płytka |  |  |  | Nie | [21 empty] | a:9:{s:18:"pa_dane-producenta";a:6:{s:4:"name";s:18:"pa_dane-producenta";s:5:"value";s:0:"";s:8:"position";i:9;s:10:"is_visible";i:1;s:12:"is_variation";i:1;s:11:"is_taxonomy";i:1;}s:8:"pa_kolor";a:6:{s:4:"name";s:8:"pa_kolor";s:5:"value";s:0:"";s:8:"position";i:35;s:10:"is_visible";i:1;s:12:"is_variation";i:1;s:11:"is_taxonomy";i:1;}s:19:"pa_kolor-producenta";a:6:{s:4:"name";s:19:"pa_kolor-producenta";s:5:"value";s:0:"";s:8:"position";i:36;s:10:"is_visible";i:1;s:12:"is_variation";i:1;s:11:"is_taxonomy";i:1;}s:11:"pa_material";a:6:{s:4:"name";s:11:"pa_material";s:5:"value";s:0:"";s:8:"position";i:58;s:10:"is_visible";i:1;s:12:"is_variation";i:1;s:11:"is_taxonomy";i:1;}s:12:"pa_producent";a:6:{s:4:"name";s:12:"pa_producent";s:5:"value";s:0:"";s:8:"position";i:78;s:10:"is_visible";i:1;s:12:"is_variation";i:1;s:11:"is_taxonomy";i:1;}s:8:"pa_seria";a:6:{s:4:"name";s:8:"pa_seria";s:5:"value";s:0:"";s:8:"position";i:95;s:10:"is_visible";i:1;s:12:"is_variation";i:1;s:11:"is_taxonomy";i:1;}s:9:"pa_symbol";a:6:{s:4:"name";s:9:"pa_symbol";s:5:"value";s:0:"";s:8:"position";i:106;s:10:"is_visible";i:1;s:12:"is_variation";i:1;s:11:"is_taxonomy";i:1;}s:15:"pa_typ-produktu";a:6:{s:4:"name";s:15:"pa_typ-produktu";s:5:"value";s:0:"";s:8:"position";i:118;s:10:"is_visible";i:1;s:12:"is_variation";i:1;s:11:"is_taxonomy";i:1;}s:13:"pa_uziemienie";a:6:{s:4:"name";s:13:"pa_uziemienie";s:5:"value";s:0:"";s:8:"position";i:122;s:10:"is_visible";i:1;s:12:"is_variation";i:1;s:11:"is_taxonomy";i:1;}} | Wariant - Płytka gniazda b u | Gniazdka i Łączniki>Hager / Berker>Berker K.1/K.5
23863 | Płytka gniazda b/u stal szlachetna Berker K.1 K.5 3967157004 |  | 3967157004/HAG | simple | 0 | [8 empty] | HAGER, Fabryczna 10 43-100 Tychy, office@hager.pl | [25 empty] | Srebrny¦Szary | Stal szlachetna | [21 empty] | Metal | [19 empty] | Berker | [16 empty] | K.1¦K.5 | [10 empty] | 3967157004 | [11 empty] | Płytka |  |  |  | Nie | [21 empty] | a:9:{s:18:"pa_dane-producenta";a:6:{s:4:"name";s:18:"pa_dane-producenta";s:5:"value";s:0:"";s:8:"position";i:9;s:10:"is_visible";i:1;s:12:"is_variation";i:1;s:11:"is_taxonomy";i:1;}s:8:"pa_kolor";a:6:{s:4:"name";s:8:"pa_kolor";s:5:"value";s:0:"";s:8:"position";i:35;s:10:"is_visible";i:1;s:12:"is_variation";i:1;s:11:"is_taxonomy";i:1;}s:19:"pa_kolor-producenta";a:6:{s:4:"name";s:19:"pa_kolor-producenta";s:5:"value";s:0:"";s:8:"position";i:36;s:10:"is_visible";i:1;s:12:"is_variation";i:1;s:11:"is_taxonomy";i:1;}s:11:"pa_material";a:6:{s:4:"name";s:11:"pa_material";s:5:"value";s:0:"";s:8:"position";i:58;s:10:"is_visible";i:1;s:12:"is_variation";i:1;s:11:"is_taxonomy";i:1;}s:12:"pa_producent";a:6:{s:4:"name";s:12:"pa_producent";s:5:"value";s:0:"";s:8:"position";i:78;s:10:"is_visible";i:1;s:12:"is_variation";i:1;s:11:"is_taxonomy";i:1;}s:8:"pa_seria";a:6:{s:4:"name";s:8:"pa_seria";s:5:"value";s:0:"";s:8:"position";i:95;s:10:"is_visible";i:1;s:12:"is_variation";i:1;s:11:"is_taxonomy";i:1;}s:9:"pa_symbol";a:6:{s:4:"name";s:9:"pa_symbol";s:5:"value";s:0:"";s:8:"position";i:106;s:10:"is_visible";i:1;s:12:"is_variation";i:1;s:11:"is_taxonomy";i:1;}s:15:"pa_typ-produktu";a:6:{s:4:"name";s:15:"pa_typ-produktu";s:5:"value";s:0:"";s:8:"position";i:118;s:10:"is_visible";i:1;s:12:"is_variation";i:1;s:11:"is_taxonomy";i:1;}s:13:"pa_uziemienie";a:6:{s:4:"name";s:13:"pa_uziemienie";s:5:"value";s:0:"";s:8:"position";i:122;s:10:"is_visible";i:1;s:12:"is_variation";i:1;s:11:"is_taxonomy";i:1;}} | Wariant - Płytka gniazda b u | Gniazdka i Łączniki>Hager / Berker>Berker K.1/K.5
23869 | Ramka 1-krotna aluminium Berker K.5 13137003 | <h3><strong>Dane techniczne</strong></h3> <hr /> Rodzaj montażu: <strong>do montażu pionowego i poziomego ; samozaciski</strong> <hr /> Nazwa produktu: <strong>Ramka 1-krotna</strong> <hr /> Kolor powierzchni: <strong>aluminium, aluminium anodowane</strong> <hr /> Wykonanie: <strong>1-krotne</strong> | 13137003/HAG | simple | 0 | [8 empty] | HAGER, Fabryczna 10 43-100 Tychy, office@hager.pl | [25 empty] | Szary | Aluminium |  |  |  | 1x | [17 empty] | Metal | [19 empty] | Berker | [16 empty] | K.5 | [10 empty] | 13137003 | [11 empty] | Ramki | [25 empty] | a:10:{s:13:"pa_orientacja";a:6:{s:4:"name";s:13:"pa_orientacja";s:5:"value";s:0:"";s:8:"position";i:9;s:10:"is_visible";i:1;s:12:"is_variation";i:0;s:11:"is_taxonomy";i:1;}s:18:"pa_dane-producenta";a:6:{s:4:"name";s:18:"pa_dane-producenta";s:5:"value";s:0:"";s:8:"position";i:9;s:10:"is_visible";i:1;s:12:"is_variation";i:1;s:11:"is_taxonomy";i:1;}s:8:"pa_kolor";a:6:{s:4:"name";s:8:"pa_kolor";s:5:"value";s:0:"";s:8:"position";i:35;s:10:"is_visible";i:1;s:12:"is_variation";i:1;s:11:"is_taxonomy";i:1;}s:19:"pa_kolor-producenta";a:6:{s:4:"name";s:19:"pa_kolor-producenta";s:5:"value";s:0:"";s:8:"position";i:36;s:10:"is_visible";i:1;s:12:"is_variation";i:1;s:11:"is_taxonomy";i:1;}s:11:"pa_krotnosc";a:6:{s:4:"name";s:11:"pa_krotnosc";s:5:"value";s:0:"";s:8:"position";i:40;s:10:"is_visible";i:1;s:12:"is_variation";i:1;s:11:"is_taxonomy";i:1;}s:11:"pa_material";a:6:{s:4:"name";s:11:"pa_material";s:5:"value";s:0:"";s:8:"position";i:58;s:10:"is_visible";i:1;s:12:"is_variation";i:1;s:11:"is_taxonomy";i:1;}s:12:"pa_producent";a:6:{s:4:"name";s:12:"pa_producent";s:5:"value";s:0:"";s:8:"position";i:78;s:10:"is_visible";i:1;s:12:"is_variation";i:1;s:11:"is_taxonomy";i:1;}s:8:"pa_seria";a:6:{s:4:"name";s:8:"pa_seria";s:5:"value";s:0:"";s:8:"position";i:95;s:10:"is_visible";i:1;s:12:"is_variation";i:1;s:11:"is_taxonomy";i:1;}s:9:"pa_symbol";a:6:{s:4:"name";s:9:"pa_symbol";s:5:"value";s:0:"";s:8:"position";i:106;s:10:"is_visible";i:1;s:12:"is_variation";i:1;s:11:"is_taxonomy";i:1;}s:15:"pa_typ-produktu";a:6:{s:4:"name";s:15:"pa_typ-produktu";s:5:"value";s:0:"";s:8:"position";i:118;s:10:"is_visible";i:1;s:12:"is_variation";i:1;s:11:"is_taxonomy";i:1;}} | Wariant - Ramka K.5 | Gniazdka i Łączniki>Hager / Berker>Berker K.1/K.5
23871 | Ramka 1-krotna stal szlachetna Berker K.5 13137004 | <h3><strong>Dane techniczne</strong></h3> <hr /> Rodzaj montażu: <strong>do montażu pionowego i poziomego ; samozaciski</strong> <hr /> Nazwa produktu: <strong>Ramka 1-krotna</strong> <hr /> Kolor powierzchni: <strong>stal szlachetna, matowy metal</strong> <hr /> Wykonanie:<strong> 1-krotne</strong> | 13137004/HAG | simple | 0 | [8 empty] | HAGER, Fabryczna 10 43-100 Tychy, office@hager.pl | [25 empty] | Srebrny¦Szary | Stal szlachetna |  |  |  | 1x | [17 empty] | Metal | [19 empty] | Berker | [16 empty] | K.5 | [10 empty] | 13137004 | [11 empty] | Ramki | [25 empty] | a:10:{s:13:"pa_orientacja";a:6:{s:4:"name";s:13:"pa_orientacja";s:5:"value";s:0:"";s:8:"position";i:9;s:10:"is_visible";i:1;s:12:"is_variation";i:0;s:11:"is_taxonomy";i:1;}s:18:"pa_dane-producenta";a:6:{s:4:"name";s:18:"pa_dane-producenta";s:5:"value";s:0:"";s:8:"position";i:9;s:10:"is_visible";i:1;s:12:"is_variation";i:1;s:11:"is_taxonomy";i:1;}s:8:"pa_kolor";a:6:{s:4:"name";s:8:"pa_kolor";s:5:"value";s:0:"";s:8:"position";i:35;s:10:"is_visible";i:1;s:12:"is_variation";i:1;s:11:"is_taxonomy";i:1;}s:19:"pa_kolor-producenta";a:6:{s:4:"name";s:19:"pa_kolor-producenta";s:5:"value";s:0:"";s:8:"position";i:36;s:10:"is_visible";i:1;s:12:"is_variation";i:1;s:11:"is_taxonomy";i:1;}s:11:"pa_krotnosc";a:6:{s:4:"name";s:11:"pa_krotnosc";s:5:"value";s:0:"";s:8:"position";i:40;s:10:"is_visible";i:1;s:12:"is_variation";i:1;s:11:"is_taxonomy";i:1;}s:11:"pa_material";a:6:{s:4:"name";s:11:"pa_material";s:5:"value";s:0:"";s:8:"position";i:58;s:10:"is_visible";i:1;s:12:"is_variation";i:1;s:11:"is_taxonomy";i:1;}s:12:"pa_producent";a:6:{s:4:"name";s:12:"pa_producent";s:5:"value";s:0:"";s:8:"position";i:78;s:10:"is_visible";i:1;s:12:"is_variation";i:1;s:11:"is_taxonomy";i:1;}s:8:"pa_seria";a:6:{s:4:"name";s:8:"pa_seria";s:5:"value";s:0:"";s:8:"position";i:95;s:10:"is_visible";i:1;s:12:"is_variation";i:1;s:11:"is_taxonomy";i:1;}s:9:"pa_symbol";a:6:{s:4:"name";s:9:"pa_symbol";s:5:"value";s:0:"";s:8:"position";i:106;s:10:"is_visible";i:1;s:12:"is_variation";i:1;s:11:"is_taxonomy";i:1;}s:15:"pa_typ-produktu";a:6:{s:4:"name";s:15:"pa_typ-produktu";s:5:"value";s:0:"";s:8:"position";i:118;s:10:"is_visible";i:1;s:12:"is_variation";i:1;s:11:"is_taxonomy";i:1;}} | Wariant - Ramka K.5 | Gniazdka i Łączniki>Hager / Berker>Berker K.1/K.5
23873 | Ramka 2-krotna pionowa aluminium Berker K.5 13237003 | <h3><strong>Dane techniczne</strong></h3> <hr /> Rodzaj montażu: <strong>samozaciski</strong> <hr /> Nazwa produktu: <strong>Ramka 2-krotna pionowa</strong> <hr /> Kolor powierzchni: <strong>aluminium, aluminium anodowane</strong> <hr /> Wykonanie: <strong>2-krotne pionowa</strong> | 13237003/HAG | simple | 0 | [8 empty] | HAGER, Fabryczna 10 43-100 Tychy, office@hager.pl | [25 empty] | Szary | Aluminium |  |  |  | 2x | [17 empty] | Metal | [19 empty] | Berker | [16 empty] | K.5 | [10 empty] | 13237003 | [11 empty] | Ramki | [25 empty] | a:10:{s:13:"pa_orientacja";a:6:{s:4:"name";s:13:"pa_orientacja";s:5:"value";s:0:"";s:8:"position";i:9;s:10:"is_visible";i:1;s:12:"is_variation";i:0;s:11:"is_taxonomy";i:1;}s:18:"pa_dane-producenta";a:6:{s:4:"name";s:18:"pa_dane-producenta";s:5:"value";s:0:"";s:8:"position";i:9;s:10:"is_visible";i:1;s:12:"is_variation";i:1;s:11:"is_taxonomy";i:1;}s:8:"pa_kolor";a:6:{s:4:"name";s:8:"pa_kolor";s:5:"value";s:0:"";s:8:"position";i:35;s:10:"is_visible";i:1;s:12:"is_variation";i:1;s:11:"is_taxonomy";i:1;}s:19:"pa_kolor-producenta";a:6:{s:4:"name";s:19:"pa_kolor-producenta";s:5:"value";s:0:"";s:8:"position";i:36;s:10:"is_visible";i:1;s:12:"is_variation";i:1;s:11:"is_taxonomy";i:1;}s:11:"pa_krotnosc";a:6:{s:4:"name";s:11:"pa_krotnosc";s:5:"value";s:0:"";s:8:"position";i:40;s:10:"is_visible";i:1;s:12:"is_variation";i:1;s:11:"is_taxonomy";i:1;}s:11:"pa_material";a:6:{s:4:"name";s:11:"pa_material";s:5:"value";s:0:"";s:8:"position";i:58;s:10:"is_visible";i:1;s:12:"is_variation";i:1;s:11:"is_taxonomy";i:1;}s:12:"pa_producent";a:6:{s:4:"name";s:12:"pa_producent";s:5:"value";s:0:"";s:8:"position";i:78;s:10:"is_visible";i:1;s:12:"is_variation";i:1;s:11:"is_taxonomy";i:1;}s:8:"pa_seria";a:6:{s:4:"name";s:8:"pa_seria";s:5:"value";s:0:"";s:8:"position";i:95;s:10:"is_visible";i:1;s:12:"is_variation";i:1;s:11:"is_taxonomy";i:1;}s:9:"pa_symbol";a:6:{s:4:"name";s:9:"pa_symbol";s:5:"value";s:0:"";s:8:"position";i:106;s:10:"is_visible";i:1;s:12:"is_variation";i:1;s:11:"is_taxonomy";i:1;}s:15:"pa_typ-produktu";a:6:{s:4:"name";s:15:"pa_typ-produktu";s:5:"value";s:0:"";s:8:"position";i:118;s:10:"is_visible";i:1;s:12:"is_variation";i:1;s:11:"is_taxonomy";i:1;}} | Wariant - Ramka K.5 | Gniazdka i Łączniki>Hager / Berker>Berker K.1/K.5
23875 | Ramka 2-krotna pionowa stal szlachetna Berker K.5 13237004 | <h3><strong>Dane techniczne</strong></h3> <hr /> Rodzaj montażu:<strong> samozaciski</strong> <hr /> Nazwa produktu: <strong>Ramka 2-krotna pionowa</strong> <hr /> Kolor powierzchni: <strong>stal szlachetna, matowy metal</strong> <hr /> Wykonanie:<strong> 2-krotne pionowa</strong> <p></p> | 13237004/HAG | simple | 0 | [8 empty] | HAGER, Fabryczna 10 43-100 Tychy, office@hager.pl | [25 empty] | Srebrny¦Szary | Stal szlachetna |  |  |  | 2x | [17 empty] | Metal | [19 empty] | Berker | [16 empty] | K.5 | [10 empty] | 13237004 | [11 empty] | Ramki | [25 empty] | a:10:{s:13:"pa_orientacja";a:6:{s:4:"name";s:13:"pa_orientacja";s:5:"value";s:0:"";s:8:"position";i:9;s:10:"is_visible";i:1;s:12:"is_variation";i:0;s:11:"is_taxonomy";i:1;}s:18:"pa_dane-producenta";a:6:{s:4:"name";s:18:"pa_dane-producenta";s:5:"value";s:0:"";s:8:"position";i:9;s:10:"is_visible";i:1;s:12:"is_variation";i:1;s:11:"is_taxonomy";i:1;}s:8:"pa_kolor";a:6:{s:4:"name";s:8:"pa_kolor";s:5:"value";s:0:"";s:8:"position";i:35;s:10:"is_visible";i:1;s:12:"is_variation";i:1;s:11:"is_taxonomy";i:1;}s:19:"pa_kolor-producenta";a:6:{s:4:"name";s:19:"pa_kolor-producenta";s:5:"value";s:0:"";s:8:"position";i:36;s:10:"is_visible";i:1;s:12:"is_variation";i:1;s:11:"is_taxonomy";i:1;}s:11:"pa_krotnosc";a:6:{s:4:"name";s:11:"pa_krotnosc";s:5:"value";s:0:"";s:8:"position";i:40;s:10:"is_visible";i:1;s:12:"is_variation";i:1;s:11:"is_taxonomy";i:1;}s:11:"pa_material";a:6:{s:4:"name";s:11:"pa_material";s:5:"value";s:0:"";s:8:"position";i:58;s:10:"is_visible";i:1;s:12:"is_variation";i:1;s:11:"is_taxonomy";i:1;}s:12:"pa_producent";a:6:{s:4:"name";s:12:"pa_producent";s:5:"value";s:0:"";s:8:"position";i:78;s:10:"is_visible";i:1;s:12:"is_variation";i:1;s:11:"is_taxonomy";i:1;}s:8:"pa_seria";a:6:{s:4:"name";s:8:"pa_seria";s:5:"value";s:0:"";s:8:"position";i:95;s:10:"is_visible";i:1;s:12:"is_variation";i:1;s:11:"is_taxonomy";i:1;}s:9:"pa_symbol";a:6:{s:4:"name";s:9:"pa_symbol";s:5:"value";s:0:"";s:8:"position";i:106;s:10:"is_visible";i:1;s:12:"is_variation";i:1;s:11:"is_taxonomy";i:1;}s:15:"pa_typ-produktu";a:6:{s:4:"name";s:15:"pa_typ-produktu";s:5:"value";s:0:"";s:8:"position";i:118;s:10:"is_visible";i:1;s:12:"is_variation";i:1;s:11:"is_taxonomy";i:1;}} | Wariant - Ramka K.5 | Gniazdka i Łączniki>Hager / Berker>Berker K.1/K.5
23877 | Ramka 3-krotna pionowa aluminium Berker K.5 13337003 | <h3><strong>Dane techniczne</strong></h3> <hr /> Rodzaj montażu: <strong>samozaciski</strong> <hr /> Nazwa produktu: <strong>Ramka 3-krotna pionowa</strong> <hr /> Kolor powierzchni: <strong>aluminium, aluminium anodowane</strong> <hr /> Wykonanie:<strong> 3-krotne pionowa</strong> <p></p> | 13337003/HAG | simple | 0 | [8 empty] | HAGER, Fabryczna 10 43-100 Tychy, office@hager.pl | [25 empty] | Szary | Aluminium |  |  |  | 3x | [17 empty] | Metal | [19 empty] | Berker | [16 empty] | K.5 | [10 empty] | 13337003 | [11 empty] | Ramki | [25 empty] | a:10:{s:13:"pa_orientacja";a:6:{s:4:"name";s:13:"pa_orientacja";s:5:"value";s:0:"";s:8:"position";i:9;s:10:"is_visible";i:1;s:12:"is_variation";i:0;s:11:"is_taxonomy";i:1;}s:18:"pa_dane-producenta";a:6:{s:4:"name";s:18:"pa_dane-producenta";s:5:"value";s:0:"";s:8:"position";i:9;s:10:"is_visible";i:1;s:12:"is_variation";i:1;s:11:"is_taxonomy";i:1;}s:8:"pa_kolor";a:6:{s:4:"name";s:8:"pa_kolor";s:5:"value";s:0:"";s:8:"position";i:35;s:10:"is_visible";i:1;s:12:"is_variation";i:1;s:11:"is_taxonomy";i:1;}s:19:"pa_kolor-producenta";a:6:{s:4:"name";s:19:"pa_kolor-producenta";s:5:"value";s:0:"";s:8:"position";i:36;s:10:"is_visible";i:1;s:12:"is_variation";i:1;s:11:"is_taxonomy";i:1;}s:11:"pa_krotnosc";a:6:{s:4:"name";s:11:"pa_krotnosc";s:5:"value";s:0:"";s:8:"position";i:40;s:10:"is_visible";i:1;s:12:"is_variation";i:1;s:11:"is_taxonomy";i:1;}s:11:"pa_material";a:6:{s:4:"name";s:11:"pa_material";s:5:"value";s:0:"";s:8:"position";i:58;s:10:"is_visible";i:1;s:12:"is_variation";i:1;s:11:"is_taxonomy";i:1;}s:12:"pa_producent";a:6:{s:4:"name";s:12:"pa_producent";s:5:"value";s:0:"";s:8:"position";i:78;s:10:"is_visible";i:1;s:12:"is_variation";i:1;s:11:"is_taxonomy";i:1;}s:8:"pa_seria";a:6:{s:4:"name";s:8:"pa_seria";s:5:"value";s:0:"";s:8:"position";i:95;s:10:"is_visible";i:1;s:12:"is_variation";i:1;s:11:"is_taxonomy";i:1;}s:9:"pa_symbol";a:6:{s:4:"name";s:9:"pa_symbol";s:5:"value";s:0:"";s:8:"position";i:106;s:10:"is_visible";i:1;s:12:"is_variation";i:1;s:11:"is_taxonomy";i:1;}s:15:"pa_typ-produktu";a:6:{s:4:"name";s:15:"pa_typ-produktu";s:5:"value";s:0:"";s:8:"position";i:118;s:10:"is_visible";i:1;s:12:"is_variation";i:1;s:11:"is_taxonomy";i:1;}} | Wariant - Ramka K.5 | Gniazdka i Łączniki>Hager / Berker>Berker K.1/K.5
23879 | Ramka 3-krotna pionowa stal szlachetna Berker K.5 13337004 | <h3><strong>Dane techniczne</strong></h3> <hr /> Rodzaj montażu: <strong>samozaciski</strong> <hr /> Nazwa produktu: <strong>Ramka 3-krotna pionowa</strong> <hr /> Kolor powierzchni: <strong>stal szlachetna, matowy metal</strong> <hr /> Wykonanie: <strong>3-krotne pionowa</strong> <p></p> | 13337004/HAG | simple | 0 | [8 empty] | HAGER, Fabryczna 10 43-100 Tychy, office@hager.pl | [25 empty] | Srebrny¦Szary | Stal szlachetna |  |  |  | 3x | [17 empty] | Metal | [19 empty] | Berker | [16 empty] | K.5 | [10 empty] | 13337004 | [11 empty] | Ramki | [25 empty] | a:10:{s:13:"pa_orientacja";a:6:{s:4:"name";s:13:"pa_orientacja";s:5:"value";s:0:"";s:8:"position";i:9;s:10:"is_visible";i:1;s:12:"is_variation";i:0;s:11:"is_taxonomy";i:1;}s:18:"pa_dane-producenta";a:6:{s:4:"name";s:18:"pa_dane-producenta";s:5:"value";s:0:"";s:8:"position";i:9;s:10:"is_visible";i:1;s:12:"is_variation";i:1;s:11:"is_taxonomy";i:1;}s:8:"pa_kolor";a:6:{s:4:"name";s:8:"pa_kolor";s:5:"value";s:0:"";s:8:"position";i:35;s:10:"is_visible";i:1;s:12:"is_variation";i:1;s:11:"is_taxonomy";i:1;}s:19:"pa_kolor-producenta";a:6:{s:4:"name";s:19:"pa_kolor-producenta";s:5:"value";s:0:"";s:8:"position";i:36;s:10:"is_visible";i:1;s:12:"is_variation";i:1;s:11:"is_taxonomy";i:1;}s:11:"pa_krotnosc";a:6:{s:4:"name";s:11:"pa_krotnosc";s:5:"value";s:0:"";s:8:"position";i:40;s:10:"is_visible";i:1;s:12:"is_variation";i:1;s:11:"is_taxonomy";i:1;}s:11:"pa_material";a:6:{s:4:"name";s:11:"pa_material";s:5:"value";s:0:"";s:8:"position";i:58;s:10:"is_visible";i:1;s:12:"is_variation";i:1;s:11:"is_taxonomy";i:1;}s:12:"pa_producent";a:6:{s:4:"name";s:12:"pa_producent";s:5:"value";s:0:"";s:8:"position";i:78;s:10:"is_visible";i:1;s:12:"is_variation";i:1;s:11:"is_taxonomy";i:1;}s:8:"pa_seria";a:6:{s:4:"name";s:8:"pa_seria";s:5:"value";s:0:"";s:8:"position";i:95;s:10:"is_visible";i:1;s:12:"is_variation";i:1;s:11:"is_taxonomy";i:1;}s:9:"pa_symbol";a:6:{s:4:"name";s:9:"pa_symbol";s:5:"value";s:0:"";s:8:"position";i:106;s:10:"is_visible";i:1;s:12:"is_variation";i:1;s:11:"is_taxonomy";i:1;}s:15:"pa_typ-produktu";a:6:{s:4:"name";s:15:"pa_typ-produktu";s:5:"value";s:0:"";s:8:"position";i:118;s:10:"is_visible";i:1;s:12:"is_variation";i:1;s:11:"is_taxonomy";i:1;}} | Wariant - Ramka K.5 | Gniazdka i Łączniki>Hager / Berker>Berker K.1/K.5
23881 | Ramka 4-krotna pionowa aluminium Berker K.5 13437003 | <h3><strong>Dane techniczne</strong></h3> <hr /> Rodzaj montażu: <strong>samozaciski</strong> <hr /> Nazwa produktu: <strong>Ramka 4-krotna pionowa</strong> <hr /> Kolor powierzchni: <strong>aluminium, aluminium anodowane</strong> <hr /> Wykonanie: <strong>4-krotne pionowa</strong> <p></p> | 13437003/HAG | simple | 0 | [8 empty] | HAGER, Fabryczna 10 43-100 Tychy, office@hager.pl | [25 empty] | Szary | Aluminium |  |  |  | 4x | [17 empty] | Metal | [19 empty] | Berker | [16 empty] | K.5 | [10 empty] | 13437003 | [11 empty] | Ramki | [25 empty] | a:10:{s:13:"pa_orientacja";a:6:{s:4:"name";s:13:"pa_orientacja";s:5:"value";s:0:"";s:8:"position";i:9;s:10:"is_visible";i:1;s:12:"is_variation";i:0;s:11:"is_taxonomy";i:1;}s:18:"pa_dane-producenta";a:6:{s:4:"name";s:18:"pa_dane-producenta";s:5:"value";s:0:"";s:8:"position";i:9;s:10:"is_visible";i:1;s:12:"is_variation";i:1;s:11:"is_taxonomy";i:1;}s:8:"pa_kolor";a:6:{s:4:"name";s:8:"pa_kolor";s:5:"value";s:0:"";s:8:"position";i:35;s:10:"is_visible";i:1;s:12:"is_variation";i:1;s:11:"is_taxonomy";i:1;}s:19:"pa_kolor-producenta";a:6:{s:4:"name";s:19:"pa_kolor-producenta";s:5:"value";s:0:"";s:8:"position";i:36;s:10:"is_visible";i:1;s:12:"is_variation";i:1;s:11:"is_taxonomy";i:1;}s:11:"pa_krotnosc";a:6:{s:4:"name";s:11:"pa_krotnosc";s:5:"value";s:0:"";s:8:"position";i:40;s:10:"is_visible";i:1;s:12:"is_variation";i:1;s:11:"is_taxonomy";i:1;}s:11:"pa_material";a:6:{s:4:"name";s:11:"pa_material";s:5:"value";s:0:"";s:8:"position";i:58;s:10:"is_visible";i:1;s:12:"is_variation";i:1;s:11:"is_taxonomy";i:1;}s:12:"pa_producent";a:6:{s:4:"name";s:12:"pa_producent";s:5:"value";s:0:"";s:8:"position";i:78;s:10:"is_visible";i:1;s:12:"is_variation";i:1;s:11:"is_taxonomy";i:1;}s:8:"pa_seria";a:6:{s:4:"name";s:8:"pa_seria";s:5:"value";s:0:"";s:8:"position";i:95;s:10:"is_visible";i:1;s:12:"is_variation";i:1;s:11:"is_taxonomy";i:1;}s:9:"pa_symbol";a:6:{s:4:"name";s:9:"pa_symbol";s:5:"value";s:0:"";s:8:"position";i:106;s:10:"is_visible";i:1;s:12:"is_variation";i:1;s:11:"is_taxonomy";i:1;}s:15:"pa_typ-produktu";a:6:{s:4:"name";s:15:"pa_typ-produktu";s:5:"value";s:0:"";s:8:"position";i:118;s:10:"is_visible";i:1;s:12:"is_variation";i:1;s:11:"is_taxonomy";i:1;}} | Wariant - Ramka K.5 | Gniazdka i Łączniki>Hager / Berker>Berker K.1/K.5
23883 | Ramka 4-krotna pionowa stal szlachetna Berker K.5 13437004 | <h3><strong>Dane techniczne</strong></h3> <hr /> Rodzaj montażu: <strong>samozaciski</strong> <hr /> Nazwa produktu: <strong>Ramka 4-krotna pionowa</strong> <hr /> Kolor powierzchni: <strong>stal szlachetna, matowy metal</strong> <hr /> Wykonanie:<strong> 4-krotne pionowa</strong> <p></p> | 13437004/HAG | simple | 0 | [8 empty] | HAGER, Fabryczna 10 43-100 Tychy, office@hager.pl | [25 empty] | Srebrny¦Szary | Stal szlachetna |  |  |  | 4x | [17 empty] | Metal | [19 empty] | Berker | [16 empty] | K.5 | [10 empty] | 13437004 | [11 empty] | Ramki | [25 empty] | a:10:{s:13:"pa_orientacja";a:6:{s:4:"name";s:13:"pa_orientacja";s:5:"value";s:0:"";s:8:"position";i:9;s:10:"is_visible";i:1;s:12:"is_variation";i:0;s:11:"is_taxonomy";i:1;}s:18:"pa_dane-producenta";a:6:{s:4:"name";s:18:"pa_dane-producenta";s:5:"value";s:0:"";s:8:"position";i:9;s:10:"is_visible";i:1;s:12:"is_variation";i:1;s:11:"is_taxonomy";i:1;}s:8:"pa_kolor";a:6:{s:4:"name";s:8:"pa_kolor";s:5:"value";s:0:"";s:8:"position";i:35;s:10:"is_visible";i:1;s:12:"is_variation";i:1;s:11:"is_taxonomy";i:1;}s:19:"pa_kolor-producenta";a:6:{s:4:"name";s:19:"pa_kolor-producenta";s:5:"value";s:0:"";s:8:"position";i:36;s:10:"is_visible";i:1;s:12:"is_variation";i:1;s:11:"is_taxonomy";i:1;}s:11:"pa_krotnosc";a:6:{s:4:"name";s:11:"pa_krotnosc";s:5:"value";s:0:"";s:8:"position";i:40;s:10:"is_visible";i:1;s:12:"is_variation";i:1;s:11:"is_taxonomy";i:1;}s:11:"pa_material";a:6:{s:4:"name";s:11:"pa_material";s:5:"value";s:0:"";s:8:"position";i:58;s:10:"is_visible";i:1;s:12:"is_variation";i:1;s:11:"is_taxonomy";i:1;}s:12:"pa_producent";a:6:{s:4:"name";s:12:"pa_producent";s:5:"value";s:0:"";s:8:"position";i:78;s:10:"is_visible";i:1;s:12:"is_variation";i:1;s:11:"is_taxonomy";i:1;}s:8:"pa_seria";a:6:{s:4:"name";s:8:"pa_seria";s:5:"value";s:0:"";s:8:"position";i:95;s:10:"is_visible";i:1;s:12:"is_variation";i:1;s:11:"is_taxonomy";i:1;}s:9:"pa_symbol";a:6:{s:4:"name";s:9:"pa_symbol";s:5:"value";s:0:"";s:8:"position";i:106;s:10:"is_visible";i:1;s:12:"is_variation";i:1;s:11:"is_taxonomy";i:1;}s:15:"pa_typ-produktu";a:6:{s:4:"name";s:15:"pa_typ-produktu";s:5:"value";s:0:"";s:8:"position";i:118;s:10:"is_visible";i:1;s:12:"is_variation";i:1;s:11:"is_taxonomy";i:1;}} | Wariant - Ramka K.5 | Gniazdka i Łączniki>Hager / Berker>Berker K.1/K.5
23885 | Ramka 5-krotna pionowa aluminium Berker K.5 13537003 | <h3><strong>Dane techniczne</strong></h3> <hr /> Rodzaj montażu: <strong>samozaciski</strong> <hr /> Nazwa produktu: <strong>Ramka 5-krotna pionowa</strong> <hr /> Kolor powierzchni: <strong>aluminium, aluminium anodowane</strong> <hr /> Wykonanie: <strong>5-krotne pionowa</strong> | 13537003/HAG | simple | 0 | [8 empty] | HAGER, Fabryczna 10 43-100 Tychy, office@hager.pl | [25 empty] | Szary | Aluminium |  |  |  | 5x | [17 empty] | Metal | [19 empty] | Berker | [16 empty] | K.5 | [10 empty] | 13537003 | [11 empty] | Ramki | [25 empty] | a:10:{s:13:"pa_orientacja";a:6:{s:4:"name";s:13:"pa_orientacja";s:5:"value";s:0:"";s:8:"position";i:9;s:10:"is_visible";i:1;s:12:"is_variation";i:0;s:11:"is_taxonomy";i:1;}s:18:"pa_dane-producenta";a:6:{s:4:"name";s:18:"pa_dane-producenta";s:5:"value";s:0:"";s:8:"position";i:9;s:10:"is_visible";i:1;s:12:"is_variation";i:1;s:11:"is_taxonomy";i:1;}s:8:"pa_kolor";a:6:{s:4:"name";s:8:"pa_kolor";s:5:"value";s:0:"";s:8:"position";i:35;s:10:"is_visible";i:1;s:12:"is_variation";i:1;s:11:"is_taxonomy";i:1;}s:19:"pa_kolor-producenta";a:6:{s:4:"name";s:19:"pa_kolor-producenta";s:5:"value";s:0:"";s:8:"position";i:36;s:10:"is_visible";i:1;s:12:"is_variation";i:1;s:11:"is_taxonomy";i:1;}s:11:"pa_krotnosc";a:6:{s:4:"name";s:11:"pa_krotnosc";s:5:"value";s:0:"";s:8:"position";i:40;s:10:"is_visible";i:1;s:12:"is_variation";i:1;s:11:"is_taxonomy";i:1;}s:11:"pa_material";a:6:{s:4:"name";s:11:"pa_material";s:5:"value";s:0:"";s:8:"position";i:58;s:10:"is_visible";i:1;s:12:"is_variation";i:1;s:11:"is_taxonomy";i:1;}s:12:"pa_producent";a:6:{s:4:"name";s:12:"pa_producent";s:5:"value";s:0:"";s:8:"position";i:78;s:10:"is_visible";i:1;s:12:"is_variation";i:1;s:11:"is_taxonomy";i:1;}s:8:"pa_seria";a:6:{s:4:"name";s:8:"pa_seria";s:5:"value";s:0:"";s:8:"position";i:95;s:10:"is_visible";i:1;s:12:"is_variation";i:1;s:11:"is_taxonomy";i:1;}s:9:"pa_symbol";a:6:{s:4:"name";s:9:"pa_symbol";s:5:"value";s:0:"";s:8:"position";i:106;s:10:"is_visible";i:1;s:12:"is_variation";i:1;s:11:"is_taxonomy";i:1;}s:15:"pa_typ-produktu";a:6:{s:4:"name";s:15:"pa_typ-produktu";s:5:"value";s:0:"";s:8:"position";i:118;s:10:"is_visible";i:1;s:12:"is_variation";i:1;s:11:"is_taxonomy";i:1;}} | Wariant - Ramka K.5 | Gniazdka i Łączniki>Hager / Berker>Berker K.1/K.5
23887 | Ramka 5-krotna pionowa stal szlachetna Berker K.5 13537004 |  | 13537004/HAG | simple | 0 | [8 empty] | HAGER, Fabryczna 10 43-100 Tychy, office@hager.pl | [25 empty] | Srebrny¦Szary | Stal szlachetna |  |  |  | 5x | [17 empty] | Metal | [19 empty] | Berker | [16 empty] | K.5 | [10 empty] | 13537004 | [11 empty] | Ramki | [25 empty] | a:10:{s:13:"pa_orientacja";a:6:{s:4:"name";s:13:"pa_orientacja";s:5:"value";s:0:"";s:8:"position";i:9;s:10:"is_visible";i:1;s:12:"is_variation";i:0;s:11:"is_taxonomy";i:1;}s:18:"pa_dane-producenta";a:6:{s:4:"name";s:18:"pa_dane-producenta";s:5:"value";s:0:"";s:8:"position";i:9;s:10:"is_visible";i:1;s:12:"is_variation";i:1;s:11:"is_taxonomy";i:1;}s:8:"pa_kolor";a:6:{s:4:"name";s:8:"pa_kolor";s:5:"value";s:0:"";s:8:"position";i:35;s:10:"is_visible";i:1;s:12:"is_variation";i:1;s:11:"is_taxonomy";i:1;}s:19:"pa_kolor-producenta";a:6:{s:4:"name";s:19:"pa_kolor-producenta";s:5:"value";s:0:"";s:8:"position";i:36;s:10:"is_visible";i:1;s:12:"is_variation";i:1;s:11:"is_taxonomy";i:1;}s:11:"pa_krotnosc";a:6:{s:4:"name";s:11:"pa_krotnosc";s:5:"value";s:0:"";s:8:"position";i:40;s:10:"is_visible";i:1;s:12:"is_variation";i:1;s:11:"is_taxonomy";i:1;}s:11:"pa_material";a:6:{s:4:"name";s:11:"pa_material";s:5:"value";s:0:"";s:8:"position";i:58;s:10:"is_visible";i:1;s:12:"is_variation";i:1;s:11:"is_taxonomy";i:1;}s:12:"pa_producent";a:6:{s:4:"name";s:12:"pa_producent";s:5:"value";s:0:"";s:8:"position";i:78;s:10:"is_visible";i:1;s:12:"is_variation";i:1;s:11:"is_taxonomy";i:1;}s:8:"pa_seria";a:6:{s:4:"name";s:8:"pa_seria";s:5:"value";s:0:"";s:8:"position";i:95;s:10:"is_visible";i:1;s:12:"is_variation";i:1;s:11:"is_taxonomy";i:1;}s:9:"pa_symbol";a:6:{s:4:"name";s:9:"pa_symbol";s:5:"value";s:0:"";s:8:"position";i:106;s:10:"is_visible";i:1;s:12:"is_variation";i:1;s:11:"is_taxonomy";i:1;}s:15:"pa_typ-produktu";a:6:{s:4:"name";s:15:"pa_typ-produktu";s:5:"value";s:0:"";s:8:"position";i:118;s:10:"is_visible";i:1;s:12:"is_variation";i:1;s:11:"is_taxonomy";i:1;}} | Wariant - Ramka K.5 | Gniazdka i Łączniki>Hager / Berker>Berker K.1/K.5
23889 | Ramka 2-krotna pozioma aluminium Berker K.5 13637003 | <h3><strong>Dane techniczne</strong></h3> <hr /> Rodzaj montażu: <strong>samozaciski</strong> <hr /> Nazwa produktu: <strong>Ramka 2-krotna pozioma</strong> <hr /> Kolor powierzchni:<strong> aluminium, aluminium anodowane</strong> <hr /> Wykonanie: <strong>2-krotne pozioma</strong> <p></p> | 13637003/HAG | simple | 0 | [8 empty] | HAGER, Fabryczna 10 43-100 Tychy, office@hager.pl | [25 empty] | Szary | Aluminium |  |  |  | 2x | [17 empty] | Metal | [19 empty] | Berker | [16 empty] | K.5 | [10 empty] | 13637003 | [11 empty] | Ramki | [25 empty] | a:10:{s:13:"pa_orientacja";a:6:{s:4:"name";s:13:"pa_orientacja";s:5:"value";s:0:"";s:8:"position";i:9;s:10:"is_visible";i:1;s:12:"is_variation";i:0;s:11:"is_taxonomy";i:1;}s:18:"pa_dane-producenta";a:6:{s:4:"name";s:18:"pa_dane-producenta";s:5:"value";s:0:"";s:8:"position";i:9;s:10:"is_visible";i:1;s:12:"is_variation";i:1;s:11:"is_taxonomy";i:1;}s:8:"pa_kolor";a:6:{s:4:"name";s:8:"pa_kolor";s:5:"value";s:0:"";s:8:"position";i:35;s:10:"is_visible";i:1;s:12:"is_variation";i:1;s:11:"is_taxonomy";i:1;}s:19:"pa_kolor-producenta";a:6:{s:4:"name";s:19:"pa_kolor-producenta";s:5:"value";s:0:"";s:8:"position";i:36;s:10:"is_visible";i:1;s:12:"is_variation";i:1;s:11:"is_taxonomy";i:1;}s:11:"pa_krotnosc";a:6:{s:4:"name";s:11:"pa_krotnosc";s:5:"value";s:0:"";s:8:"position";i:40;s:10:"is_visible";i:1;s:12:"is_variation";i:1;s:11:"is_taxonomy";i:1;}s:11:"pa_material";a:6:{s:4:"name";s:11:"pa_material";s:5:"value";s:0:"";s:8:"position";i:58;s:10:"is_visible";i:1;s:12:"is_variation";i:1;s:11:"is_taxonomy";i:1;}s:12:"pa_producent";a:6:{s:4:"name";s:12:"pa_producent";s:5:"value";s:0:"";s:8:"position";i:78;s:10:"is_visible";i:1;s:12:"is_variation";i:1;s:11:"is_taxonomy";i:1;}s:8:"pa_seria";a:6:{s:4:"name";s:8:"pa_seria";s:5:"value";s:0:"";s:8:"position";i:95;s:10:"is_visible";i:1;s:12:"is_variation";i:1;s:11:"is_taxonomy";i:1;}s:9:"pa_symbol";a:6:{s:4:"name";s:9:"pa_symbol";s:5:"value";s:0:"";s:8:"position";i:106;s:10:"is_visible";i:1;s:12:"is_variation";i:1;s:11:"is_taxonomy";i:1;}s:15:"pa_typ-produktu";a:6:{s:4:"name";s:15:"pa_typ-produktu";s:5:"value";s:0:"";s:8:"position";i:118;s:10:"is_visible";i:1;s:12:"is_variation";i:1;s:11:"is_taxonomy";i:1;}} | Wariant - Ramka K.5 | Gniazdka i Łączniki>Hager / Berker>Berker K.1/K.5
23891 | Ramka 2-krotna pozioma stal szlachetna Berker K.5 13637004 | <h3><strong>Dane techniczne</strong></h3> <hr /> Rodzaj montażu: <strong>samozaciski</strong> <hr /> Nazwa produktu: <strong>Ramka 2-krotna pozioma</strong> <hr /> Kolor powierzchni: <strong>stal szlachetna, matowy metal</strong> <hr /> Wykonanie: <strong>2-krotne pozioma</strong> <p></p> | 13637004/HAG | simple | 0 | [8 empty] | HAGER, Fabryczna 10 43-100 Tychy, office@hager.pl | [25 empty] | Srebrny¦Szary | Stal szlachetna |  |  |  | 2x | [17 empty] | Metal | [19 empty] | Berker | [16 empty] | K.5 | [10 empty] | 13637004 | [11 empty] | Ramki | [25 empty] | a:10:{s:13:"pa_orientacja";a:6:{s:4:"name";s:13:"pa_orientacja";s:5:"value";s:0:"";s:8:"position";i:9;s:10:"is_visible";i:1;s:12:"is_variation";i:0;s:11:"is_taxonomy";i:1;}s:18:"pa_dane-producenta";a:6:{s:4:"name";s:18:"pa_dane-producenta";s:5:"value";s:0:"";s:8:"position";i:9;s:10:"is_visible";i:1;s:12:"is_variation";i:1;s:11:"is_taxonomy";i:1;}s:8:"pa_kolor";a:6:{s:4:"name";s:8:"pa_kolor";s:5:"value";s:0:"";s:8:"position";i:35;s:10:"is_visible";i:1;s:12:"is_variation";i:1;s:11:"is_taxonomy";i:1;}s:19:"pa_kolor-producenta";a:6:{s:4:"name";s:19:"pa_kolor-producenta";s:5:"value";s:0:"";s:8:"position";i:36;s:10:"is_visible";i:1;s:12:"is_variation";i:1;s:11:"is_taxonomy";i:1;}s:11:"pa_krotnosc";a:6:{s:4:"name";s:11:"pa_krotnosc";s:5:"value";s:0:"";s:8:"position";i:40;s:10:"is_visible";i:1;s:12:"is_variation";i:1;s:11:"is_taxonomy";i:1;}s:11:"pa_material";a:6:{s:4:"name";s:11:"pa_material";s:5:"value";s:0:"";s:8:"position";i:58;s:10:"is_visible";i:1;s:12:"is_variation";i:1;s:11:"is_taxonomy";i:1;}s:12:"pa_producent";a:6:{s:4:"name";s:12:"pa_producent";s:5:"value";s:0:"";s:8:"position";i:78;s:10:"is_visible";i:1;s:12:"is_variation";i:1;s:11:"is_taxonomy";i:1;}s:8:"pa_seria";a:6:{s:4:"name";s:8:"pa_seria";s:5:"value";s:0:"";s:8:"position";i:95;s:10:"is_visible";i:1;s:12:"is_variation";i:1;s:11:"is_taxonomy";i:1;}s:9:"pa_symbol";a:6:{s:4:"name";s:9:"pa_symbol";s:5:"value";s:0:"";s:8:"position";i:106;s:10:"is_visible";i:1;s:12:"is_variation";i:1;s:11:"is_taxonomy";i:1;}s:15:"pa_typ-produktu";a:6:{s:4:"name";s:15:"pa_typ-produktu";s:5:"value";s:0:"";s:8:"position";i:118;s:10:"is_visible";i:1;s:12:"is_variation";i:1;s:11:"is_taxonomy";i:1;}} | Wariant - Ramka K.5 | Gniazdka i Łączniki>Hager / Berker>Berker K.1/K.5
23893 | Ramka 3-krotna pozioma aluminium Berker K.5 13737003 | <h3><strong>Dane techniczne</strong></h3> <hr /> Rodzaj montażu: <strong>samozaciski</strong> <hr /> Nazwa produktu: <strong>Ramka 3-krotna pozioma</strong> <hr /> Kolor powierzchni: <strong>aluminium, aluminium anodowane</strong> <hr /> Wykonanie: <strong>3-krotne pozioma</strong> <p></p> | 13737003/HAG | simple | 0 | [8 empty] | HAGER, Fabryczna 10 43-100 Tychy, office@hager.pl | [25 empty] | Szary | Aluminium |  |  |  | 3x | [17 empty] | Metal | [19 empty] | Berker | [16 empty] | K.5 | [10 empty] | 13737003 | [11 empty] | Ramki | [25 empty] | a:10:{s:13:"pa_orientacja";a:6:{s:4:"name";s:13:"pa_orientacja";s:5:"value";s:0:"";s:8:"position";i:9;s:10:"is_visible";i:1;s:12:"is_variation";i:0;s:11:"is_taxonomy";i:1;}s:18:"pa_dane-producenta";a:6:{s:4:"name";s:18:"pa_dane-producenta";s:5:"value";s:0:"";s:8:"position";i:9;s:10:"is_visible";i:1;s:12:"is_variation";i:1;s:11:"is_taxonomy";i:1;}s:8:"pa_kolor";a:6:{s:4:"name";s:8:"pa_kolor";s:5:"value";s:0:"";s:8:"position";i:35;s:10:"is_visible";i:1;s:12:"is_variation";i:1;s:11:"is_taxonomy";i:1;}s:19:"pa_kolor-producenta";a:6:{s:4:"name";s:19:"pa_kolor-producenta";s:5:"value";s:0:"";s:8:"position";i:36;s:10:"is_visible";i:1;s:12:"is_variation";i:1;s:11:"is_taxonomy";i:1;}s:11:"pa_krotnosc";a:6:{s:4:"name";s:11:"pa_krotnosc";s:5:"value";s:0:"";s:8:"position";i:40;s:10:"is_visible";i:1;s:12:"is_variation";i:1;s:11:"is_taxonomy";i:1;}s:11:"pa_material";a:6:{s:4:"name";s:11:"pa_material";s:5:"value";s:0:"";s:8:"position";i:58;s:10:"is_visible";i:1;s:12:"is_variation";i:1;s:11:"is_taxonomy";i:1;}s:12:"pa_producent";a:6:{s:4:"name";s:12:"pa_producent";s:5:"value";s:0:"";s:8:"position";i:78;s:10:"is_visible";i:1;s:12:"is_variation";i:1;s:11:"is_taxonomy";i:1;}s:8:"pa_seria";a:6:{s:4:"name";s:8:"pa_seria";s:5:"value";s:0:"";s:8:"position";i:95;s:10:"is_visible";i:1;s:12:"is_variation";i:1;s:11:"is_taxonomy";i:1;}s:9:"pa_symbol";a:6:{s:4:"name";s:9:"pa_symbol";s:5:"value";s:0:"";s:8:"position";i:106;s:10:"is_visible";i:1;s:12:"is_variation";i:1;s:11:"is_taxonomy";i:1;}s:15:"pa_typ-produktu";a:6:{s:4:"name";s:15:"pa_typ-produktu";s:5:"value";s:0:"";s:8:"position";i:118;s:10:"is_visible";i:1;s:12:"is_variation";i:1;s:11:"is_taxonomy";i:1;}} | Wariant - Ramka K.5 | Gniazdka i Łączniki>Hager / Berker>Berker K.1/K.5
23895 | Ramka 3-krotna pozioma stal szlachetna Berker K.5 13737004 | <h3><strong>Dane techniczne</strong></h3> <hr /> Rodzaj montażu: <strong>samozaciski</strong> <hr /> Nazwa produktu: <strong>Ramka 3-krotna pozioma</strong> <hr /> Kolor powierzchni: <strong>stal szlachetna, matowy metal</strong> <hr /> Wykonanie: <strong>3-krotne pozioma</strong> <p></p> | 13737004/HAG | simple | 0 | [8 empty] | HAGER, Fabryczna 10 43-100 Tychy, office@hager.pl | [25 empty] | Srebrny¦Szary | Stal szlachetna |  |  |  | 3x | [17 empty] | Metal | [19 empty] | Berker | [16 empty] | K.5 | [10 empty] | 13737004 | [11 empty] | Ramki | [25 empty] | a:10:{s:13:"pa_orientacja";a:6:{s:4:"name";s:13:"pa_orientacja";s:5:"value";s:0:"";s:8:"position";i:9;s:10:"is_visible";i:1;s:12:"is_variation";i:0;s:11:"is_taxonomy";i:1;}s:18:"pa_dane-producenta";a:6:{s:4:"name";s:18:"pa_dane-producenta";s:5:"value";s:0:"";s:8:"position";i:9;s:10:"is_visible";i:1;s:12:"is_variation";i:1;s:11:"is_taxonomy";i:1;}s:8:"pa_kolor";a:6:{s:4:"name";s:8:"pa_kolor";s:5:"value";s:0:"";s:8:"position";i:35;s:10:"is_visible";i:1;s:12:"is_variation";i:1;s:11:"is_taxonomy";i:1;}s:19:"pa_kolor-producenta";a:6:{s:4:"name";s:19:"pa_kolor-producenta";s:5:"value";s:0:"";s:8:"position";i:36;s:10:"is_visible";i:1;s:12:"is_variation";i:1;s:11:"is_taxonomy";i:1;}s:11:"pa_krotnosc";a:6:{s:4:"name";s:11:"pa_krotnosc";s:5:"value";s:0:"";s:8:"position";i:40;s:10:"is_visible";i:1;s:12:"is_variation";i:1;s:11:"is_taxonomy";i:1;}s:11:"pa_material";a:6:{s:4:"name";s:11:"pa_material";s:5:"value";s:0:"";s:8:"position";i:58;s:10:"is_visible";i:1;s:12:"is_variation";i:1;s:11:"is_taxonomy";i:1;}s:12:"pa_producent";a:6:{s:4:"name";s:12:"pa_producent";s:5:"value";s:0:"";s:8:"position";i:78;s:10:"is_visible";i:1;s:12:"is_variation";i:1;s:11:"is_taxonomy";i:1;}s:8:"pa_seria";a:6:{s:4:"name";s:8:"pa_seria";s:5:"value";s:0:"";s:8:"position";i:95;s:10:"is_visible";i:1;s:12:"is_variation";i:1;s:11:"is_taxonomy";i:1;}s:9:"pa_symbol";a:6:{s:4:"name";s:9:"pa_symbol";s:5:"value";s:0:"";s:8:"position";i:106;s:10:"is_visible";i:1;s:12:"is_variation";i:1;s:11:"is_taxonomy";i:1;}s:15:"pa_typ-produktu";a:6:{s:4:"name";s:15:"pa_typ-produktu";s:5:"value";s:0:"";s:8:"position";i:118;s:10:"is_visible";i:1;s:12:"is_variation";i:1;s:11:"is_taxonomy";i:1;}} | Wariant - Ramka K.5 | Gniazdka i Łączniki>Hager / Berker>Berker K.1/K.5
23897 | Ramka 4-krotna pozioma aluminium Berker K.5 13837003 | <h3><strong>Dane techniczne</strong></h3> <hr /> Rodzaj montażu: <strong>samozaciski</strong> <hr /> Nazwa produktu: <strong>Ramka 4-krotna pozioma</strong> <hr /> Kolor powierzchni: <strong>aluminium, aluminium anodowane</strong> <hr /> Wykonanie: <strong>4-krotne pozioma</strong> | 13837003/HAG | simple | 0 | [8 empty] | HAGER, Fabryczna 10 43-100 Tychy, office@hager.pl | [25 empty] | Szary | Aluminium |  |  |  | 4x | [17 empty] | Metal | [19 empty] | Berker | [16 empty] | K.5 | [10 empty] | 13837003 | [11 empty] | Ramki | [25 empty] | a:10:{s:13:"pa_orientacja";a:6:{s:4:"name";s:13:"pa_orientacja";s:5:"value";s:0:"";s:8:"position";i:9;s:10:"is_visible";i:1;s:12:"is_variation";i:0;s:11:"is_taxonomy";i:1;}s:18:"pa_dane-producenta";a:6:{s:4:"name";s:18:"pa_dane-producenta";s:5:"value";s:0:"";s:8:"position";i:9;s:10:"is_visible";i:1;s:12:"is_variation";i:1;s:11:"is_taxonomy";i:1;}s:8:"pa_kolor";a:6:{s:4:"name";s:8:"pa_kolor";s:5:"value";s:0:"";s:8:"position";i:35;s:10:"is_visible";i:1;s:12:"is_variation";i:1;s:11:"is_taxonomy";i:1;}s:19:"pa_kolor-producenta";a:6:{s:4:"name";s:19:"pa_kolor-producenta";s:5:"value";s:0:"";s:8:"position";i:36;s:10:"is_visible";i:1;s:12:"is_variation";i:1;s:11:"is_taxonomy";i:1;}s:11:"pa_krotnosc";a:6:{s:4:"name";s:11:"pa_krotnosc";s:5:"value";s:0:"";s:8:"position";i:40;s:10:"is_visible";i:1;s:12:"is_variation";i:1;s:11:"is_taxonomy";i:1;}s:11:"pa_material";a:6:{s:4:"name";s:11:"pa_material";s:5:"value";s:0:"";s:8:"position";i:58;s:10:"is_visible";i:1;s:12:"is_variation";i:1;s:11:"is_taxonomy";i:1;}s:12:"pa_producent";a:6:{s:4:"name";s:12:"pa_producent";s:5:"value";s:0:"";s:8:"position";i:78;s:10:"is_visible";i:1;s:12:"is_variation";i:1;s:11:"is_taxonomy";i:1;}s:8:"pa_seria";a:6:{s:4:"name";s:8:"pa_seria";s:5:"value";s:0:"";s:8:"position";i:95;s:10:"is_visible";i:1;s:12:"is_variation";i:1;s:11:"is_taxonomy";i:1;}s:9:"pa_symbol";a:6:{s:4:"name";s:9:"pa_symbol";s:5:"value";s:0:"";s:8:"position";i:106;s:10:"is_visible";i:1;s:12:"is_variation";i:1;s:11:"is_taxonomy";i:1;}s:15:"pa_typ-produktu";a:6:{s:4:"name";s:15:"pa_typ-produktu";s:5:"value";s:0:"";s:8:"position";i:118;s:10:"is_visible";i:1;s:12:"is_variation";i:1;s:11:"is_taxonomy";i:1;}} | Wariant - Ramka K.5 | Gniazdka i Łączniki>Hager / Berker>Berker K.1/K.5
23899 | Ramka 4-krotna pozioma stal szlachetna Berker K.5 13837004 | <h3><strong>Dane techniczne</strong></h3> <hr /> Rodzaj montażu: <strong>samozaciski</strong> <hr /> Nazwa produktu: <strong>Ramka 4-krotna pozioma</strong> <hr /> Kolor powierzchni: <strong>stal szlachetna, matowy metal</strong> <hr /> Wykonanie: <strong>4-krotne pozioma</strong> <p></p> | 13837004/HAG | simple | 0 | [8 empty] | HAGER, Fabryczna 10 43-100 Tychy, office@hager.pl | [25 empty] | Srebrny¦Szary | Stal szlachetna |  |  |  | 4x | [17 empty] | Metal | [19 empty] | Berker | [16 empty] | K.5 | [10 empty] | 13837004 | [11 empty] | Ramki | [25 empty] | a:10:{s:13:"pa_orientacja";a:6:{s:4:"name";s:13:"pa_orientacja";s:5:"value";s:0:"";s:8:"position";i:9;s:10:"is_visible";i:1;s:12:"is_variation";i:0;s:11:"is_taxonomy";i:1;}s:18:"pa_dane-producenta";a:6:{s:4:"name";s:18:"pa_dane-producenta";s:5:"value";s:0:"";s:8:"position";i:9;s:10:"is_visible";i:1;s:12:"is_variation";i:1;s:11:"is_taxonomy";i:1;}s:8:"pa_kolor";a:6:{s:4:"name";s:8:"pa_kolor";s:5:"value";s:0:"";s:8:"position";i:35;s:10:"is_visible";i:1;s:12:"is_variation";i:1;s:11:"is_taxonomy";i:1;}s:19:"pa_kolor-producenta";a:6:{s:4:"name";s:19:"pa_kolor-producenta";s:5:"value";s:0:"";s:8:"position";i:36;s:10:"is_visible";i:1;s:12:"is_variation";i:1;s:11:"is_taxonomy";i:1;}s:11:"pa_krotnosc";a:6:{s:4:"name";s:11:"pa_krotnosc";s:5:"value";s:0:"";s:8:"position";i:40;s:10:"is_visible";i:1;s:12:"is_variation";i:1;s:11:"is_taxonomy";i:1;}s:11:"pa_material";a:6:{s:4:"name";s:11:"pa_material";s:5:"value";s:0:"";s:8:"position";i:58;s:10:"is_visible";i:1;s:12:"is_variation";i:1;s:11:"is_taxonomy";i:1;}s:12:"pa_producent";a:6:{s:4:"name";s:12:"pa_producent";s:5:"value";s:0:"";s:8:"position";i:78;s:10:"is_visible";i:1;s:12:"is_variation";i:1;s:11:"is_taxonomy";i:1;}s:8:"pa_seria";a:6:{s:4:"name";s:8:"pa_seria";s:5:"value";s:0:"";s:8:"position";i:95;s:10:"is_visible";i:1;s:12:"is_variation";i:1;s:11:"is_taxonomy";i:1;}s:9:"pa_symbol";a:6:{s:4:"name";s:9:"pa_symbol";s:5:"value";s:0:"";s:8:"position";i:106;s:10:"is_visible";i:1;s:12:"is_variation";i:1;s:11:"is_taxonomy";i:1;}s:15:"pa_typ-produktu";a:6:{s:4:"name";s:15:"pa_typ-produktu";s:5:"value";s:0:"";s:8:"position";i:118;s:10:"is_visible";i:1;s:12:"is_variation";i:1;s:11:"is_taxonomy";i:1;}} | Wariant - Ramka K.5 | Gniazdka i Łączniki>Hager / Berker>Berker K.1/K.5
23901 | Ramka 5-krotna pozioma aluminium Berker K.5 13937003 | <h3><strong>Dane techniczne</strong></h3> <hr /> Rodzaj montażu: <strong>samozaciski</strong> <hr /> Nazwa produktu: <strong>Ramka 5-krotna pozioma</strong> <hr /> Kolor powierzchni: <strong>aluminium, aluminium anodowane</strong> <hr /> Wykonanie: <strong>5-krotne pozioma</strong> <p></p> | 13937003/HAG | simple | 0 | [8 empty] | HAGER, Fabryczna 10 43-100 Tychy, office@hager.pl | [25 empty] | Szary | Aluminium |  |  |  | 5x | [17 empty] | Metal | [19 empty] | Berker | [16 empty] | K.5 | [10 empty] | 13937003 | [11 empty] | Ramki | [25 empty] | a:10:{s:13:"pa_orientacja";a:6:{s:4:"name";s:13:"pa_orientacja";s:5:"value";s:0:"";s:8:"position";i:9;s:10:"is_visible";i:1;s:12:"is_variation";i:0;s:11:"is_taxonomy";i:1;}s:18:"pa_dane-producenta";a:6:{s:4:"name";s:18:"pa_dane-producenta";s:5:"value";s:0:"";s:8:"position";i:9;s:10:"is_visible";i:1;s:12:"is_variation";i:1;s:11:"is_taxonomy";i:1;}s:8:"pa_kolor";a:6:{s:4:"name";s:8:"pa_kolor";s:5:"value";s:0:"";s:8:"position";i:35;s:10:"is_visible";i:1;s:12:"is_variation";i:1;s:11:"is_taxonomy";i:1;}s:19:"pa_kolor-producenta";a:6:{s:4:"name";s:19:"pa_kolor-producenta";s:5:"value";s:0:"";s:8:"position";i:36;s:10:"is_visible";i:1;s:12:"is_variation";i:1;s:11:"is_taxonomy";i:1;}s:11:"pa_krotnosc";a:6:{s:4:"name";s:11:"pa_krotnosc";s:5:"value";s:0:"";s:8:"position";i:40;s:10:"is_visible";i:1;s:12:"is_variation";i:1;s:11:"is_taxonomy";i:1;}s:11:"pa_material";a:6:{s:4:"name";s:11:"pa_material";s:5:"value";s:0:"";s:8:"position";i:58;s:10:"is_visible";i:1;s:12:"is_variation";i:1;s:11:"is_taxonomy";i:1;}s:12:"pa_producent";a:6:{s:4:"name";s:12:"pa_producent";s:5:"value";s:0:"";s:8:"position";i:78;s:10:"is_visible";i:1;s:12:"is_variation";i:1;s:11:"is_taxonomy";i:1;}s:8:"pa_seria";a:6:{s:4:"name";s:8:"pa_seria";s:5:"value";s:0:"";s:8:"position";i:95;s:10:"is_visible";i:1;s:12:"is_variation";i:1;s:11:"is_taxonomy";i:1;}s:9:"pa_symbol";a:6:{s:4:"name";s:9:"pa_symbol";s:5:"value";s:0:"";s:8:"position";i:106;s:10:"is_visible";i:1;s:12:"is_variation";i:1;s:11:"is_taxonomy";i:1;}s:15:"pa_typ-produktu";a:6:{s:4:"name";s:15:"pa_typ-produktu";s:5:"value";s:0:"";s:8:"position";i:118;s:10:"is_visible";i:1;s:12:"is_variation";i:1;s:11:"is_taxonomy";i:1;}} | Wariant - Ramka K.5 | Gniazdka i Łączniki>Hager / Berker>Berker K.1/K.5
23903 | Ramka 5-krotna pozioma stal szlachetna Berker K.5 13937004 | <h3><strong>Dane techniczne</strong></h3> <hr /> Rodzaj montażu: <strong>samozaciski</strong> <hr /> Nazwa produktu: <strong>Ramka 5-krotna pozioma</strong> <hr /> Kolor powierzchni: <strong>stal szlachetna, matowy metal</strong> <hr /> Wykonanie: <strong>5-krotne pozioma</strong> <p></p> | 13937004/HAG | simple | 0 | [8 empty] | HAGER, Fabryczna 10 43-100 Tychy, office@hager.pl | [25 empty] | Srebrny¦Szary | Stal szlachetna |  |  |  | 5x | [17 empty] | Metal | [19 empty] | Berker | [16 empty] | K.5 | [10 empty] | 13937004 | [11 empty] | Ramki | [25 empty] | a:10:{s:13:"pa_orientacja";a:6:{s:4:"name";s:13:"pa_orientacja";s:5:"value";s:0:"";s:8:"position";i:9;s:10:"is_visible";i:1;s:12:"is_variation";i:0;s:11:"is_taxonomy";i:1;}s:18:"pa_dane-producenta";a:6:{s:4:"name";s:18:"pa_dane-producenta";s:5:"value";s:0:"";s:8:"position";i:9;s:10:"is_visible";i:1;s:12:"is_variation";i:1;s:11:"is_taxonomy";i:1;}s:8:"pa_kolor";a:6:{s:4:"name";s:8:"pa_kolor";s:5:"value";s:0:"";s:8:"position";i:35;s:10:"is_visible";i:1;s:12:"is_variation";i:1;s:11:"is_taxonomy";i:1;}s:19:"pa_kolor-producenta";a:6:{s:4:"name";s:19:"pa_kolor-producenta";s:5:"value";s:0:"";s:8:"position";i:36;s:10:"is_visible";i:1;s:12:"is_variation";i:1;s:11:"is_taxonomy";i:1;}s:11:"pa_krotnosc";a:6:{s:4:"name";s:11:"pa_krotnosc";s:5:"value";s:0:"";s:8:"position";i:40;s:10:"is_visible";i:1;s:12:"is_variation";i:1;s:11:"is_taxonomy";i:1;}s:11:"pa_material";a:6:{s:4:"name";s:11:"pa_material";s:5:"value";s:0:"";s:8:"position";i:58;s:10:"is_visible";i:1;s:12:"is_variation";i:1;s:11:"is_taxonomy";i:1;}s:12:"pa_producent";a:6:{s:4:"name";s:12:"pa_producent";s:5:"value";s:0:"";s:8:"position";i:78;s:10:"is_visible";i:1;s:12:"is_variation";i:1;s:11:"is_taxonomy";i:1;}s:8:"pa_seria";a:6:{s:4:"name";s:8:"pa_seria";s:5:"value";s:0:"";s:8:"position";i:95;s:10:"is_visible";i:1;s:12:"is_variation";i:1;s:11:"is_taxonomy";i:1;}s:9:"pa_symbol";a:6:{s:4:"name";s:9:"pa_symbol";s:5:"value";s:0:"";s:8:"position";i:106;s:10:"is_visible";i:1;s:12:"is_variation";i:1;s:11:"is_taxonomy";i:1;}s:15:"pa_typ-produktu";a:6:{s:4:"name";s:15:"pa_typ-produktu";s:5:"value";s:0:"";s:8:"position";i:118;s:10:"is_visible";i:1;s:12:"is_variation";i:1;s:11:"is_taxonomy";i:1;}} | Wariant - Ramka K.5 | Gniazdka i Łączniki>Hager / Berker>Berker K.1/K.5
23905 | Klawisz światło alu aksamit Berker Q.X 16206044 | <strong>BERKER Q.1 Q.3</strong> | 16206044/HAG | simple | 0 | [8 empty] | HAGER, Fabryczna 10 43-100 Tychy, office@hager.pl | [25 empty] | Szary | Aluminium aksamit | [21 empty] | Metal | [19 empty] | Berker | [16 empty] | Q.1¦Q.3¦Q.7 | [10 empty] | 16206044 | [11 empty] | Klawisze | [25 empty] | a:8:{s:18:"pa_dane-producenta";a:6:{s:4:"name";s:18:"pa_dane-producenta";s:5:"value";s:0:"";s:8:"position";i:9;s:10:"is_visible";i:1;s:12:"is_variation";i:1;s:11:"is_taxonomy";i:1;}s:8:"pa_kolor";a:6:{s:4:"name";s:8:"pa_kolor";s:5:"value";s:0:"";s:8:"position";i:35;s:10:"is_visible";i:1;s:12:"is_variation";i:1;s:11:"is_taxonomy";i:1;}s:19:"pa_kolor-producenta";a:6:{s:4:"name";s:19:"pa_kolor-producenta";s:5:"value";s:0:"";s:8:"position";i:36;s:10:"is_visible";i:1;s:12:"is_variation";i:1;s:11:"is_taxonomy";i:1;}s:11:"pa_material";a:6:{s:4:"name";s:11:"pa_material";s:5:"value";s:0:"";s:8:"position";i:58;s:10:"is_visible";i:1;s:12:"is_variation";i:1;s:11:"is_taxonomy";i:1;}s:12:"pa_producent";a:6:{s:4:"name";s:12:"pa_producent";s:5:"value";s:0:"";s:8:"position";i:78;s:10:"is_visible";i:1;s:12:"is_variation";i:1;s:11:"is_taxonomy";i:1;}s:8:"pa_seria";a:6:{s:4:"name";s:8:"pa_seria";s:5:"value";s:0:"";s:8:"position";i:95;s:10:"is_visible";i:1;s:12:"is_variation";i:1;s:11:"is_taxonomy";i:1;}s:9:"pa_symbol";a:6:{s:4:"name";s:9:"pa_symbol";s:5:"value";s:0:"";s:8:"position";i:106;s:10:"is_visible";i:1;s:12:"is_variation";i:1;s:11:"is_taxonomy";i:1;}s:15:"pa_typ-produktu";a:6:{s:4:"name";s:15:"pa_typ-produktu";s:5:"value";s:0:"";s:8:"position";i:118;s:10:"is_visible";i:1;s:12:"is_variation";i:1;s:11:"is_taxonomy";i:1;}} | Wariant - Klawisz światło Q.1 | Gniazdka i Łączniki>Hager / Berker>Berker Q.1/Q.3/Q.7
23907 | Klawisz światło antracyt aksamit Berker Q.X 16206046 | <h3><strong>Dane techniczne</strong></h3> <hr /> Łączniki przyciskowe: również do zastosowań KNX: <strong>łącznik przyciskowy 1-krotny i przycisk grupowy 1-krotny</strong> <hr /> Nazwa produktu: <strong>Klawisz z symbolem „Światło”</strong> <hr /> Kolor powierzchni: <strong>antracyt aksamitny, lakierowany</strong> <p></p> | 16206046/HAG | simple | 0 | [8 empty] | HAGER, Fabryczna 10 43-100 Tychy, office@hager.pl | [25 empty] | Czarny | Antracyt aksamit | [41 empty] | Berker | [16 empty] | Q.1¦Q.3¦Q.7 | [10 empty] | 16206046 | [11 empty] | Klawisze | [25 empty] | a:7:{s:18:"pa_dane-producenta";a:6:{s:4:"name";s:18:"pa_dane-producenta";s:5:"value";s:0:"";s:8:"position";i:9;s:10:"is_visible";i:1;s:12:"is_variation";i:1;s:11:"is_taxonomy";i:1;}s:8:"pa_kolor";a:6:{s:4:"name";s:8:"pa_kolor";s:5:"value";s:0:"";s:8:"position";i:35;s:10:"is_visible";i:1;s:12:"is_variation";i:1;s:11:"is_taxonomy";i:1;}s:19:"pa_kolor-producenta";a:6:{s:4:"name";s:19:"pa_kolor-producenta";s:5:"value";s:0:"";s:8:"position";i:36;s:10:"is_visible";i:1;s:12:"is_variation";i:1;s:11:"is_taxonomy";i:1;}s:12:"pa_producent";a:6:{s:4:"name";s:12:"pa_producent";s:5:"value";s:0:"";s:8:"position";i:78;s:10:"is_visible";i:1;s:12:"is_variation";i:1;s:11:"is_taxonomy";i:1;}s:8:"pa_seria";a:6:{s:4:"name";s:8:"pa_seria";s:5:"value";s:0:"";s:8:"position";i:95;s:10:"is_visible";i:1;s:12:"is_variation";i:1;s:11:"is_taxonomy";i:1;}s:9:"pa_symbol";a:6:{s:4:"name";s:9:"pa_symbol";s:5:"value";s:0:"";s:8:"position";i:106;s:10:"is_visible";i:1;s:12:"is_variation";i:1;s:11:"is_taxonomy";i:1;}s:15:"pa_typ-produktu";a:6:{s:4:"name";s:15:"pa_typ-produktu";s:5:"value";s:0:"";s:8:"position";i:118;s:10:"is_visible";i:1;s:12:"is_variation";i:1;s:11:"is_taxonomy";i:1;}} | Wariant - Klawisz światło Q.1 | Gniazdka i Łączniki>Hager / Berker>Berker Q.1/Q.3/Q.7
23908 | Klawisz światło biały aksamit Berker Q.X 16206049 | <h3><strong>Dane techniczne</strong></h3> <hr /> Łączniki przyciskowe: również do zastosowań KNX: <strong>łącznik przyciskowy 1-krotny i przycisk grupowy 1-krotny</strong> <hr /> Nazwa produktu: <strong>Klawisz z symbolem „Światło”</strong> <hr /> Kolor powierzchni: <strong>śnieżnobiały aksamitny</strong> <p></p> | 16206049/HAG | simple | 0 | [8 empty] | HAGER, Fabryczna 10 43-100 Tychy, office@hager.pl | [25 empty] | Biały | Biały aksamit | [41 empty] | Berker | [16 empty] | Q.1¦Q.3¦Q.7 | [10 empty] | 16206049 | [11 empty] | Klawisze | [25 empty] | a:7:{s:18:"pa_dane-producenta";a:6:{s:4:"name";s:18:"pa_dane-producenta";s:5:"value";s:0:"";s:8:"position";i:9;s:10:"is_visible";i:1;s:12:"is_variation";i:1;s:11:"is_taxonomy";i:1;}s:8:"pa_kolor";a:6:{s:4:"name";s:8:"pa_kolor";s:5:"value";s:0:"";s:8:"position";i:35;s:10:"is_visible";i:1;s:12:"is_variation";i:1;s:11:"is_taxonomy";i:1;}s:19:"pa_kolor-producenta";a:6:{s:4:"name";s:19:"pa_kolor-producenta";s:5:"value";s:0:"";s:8:"position";i:36;s:10:"is_visible";i:1;s:12:"is_variation";i:1;s:11:"is_taxonomy";i:1;}s:12:"pa_producent";a:6:{s:4:"name";s:12:"pa_producent";s:5:"value";s:0:"";s:8:"position";i:78;s:10:"is_visible";i:1;s:12:"is_variation";i:1;s:11:"is_taxonomy";i:1;}s:8:"pa_seria";a:6:{s:4:"name";s:8:"pa_seria";s:5:"value";s:0:"";s:8:"position";i:95;s:10:"is_visible";i:1;s:12:"is_variation";i:1;s:11:"is_taxonomy";i:1;}s:9:"pa_symbol";a:6:{s:4:"name";s:9:"pa_symbol";s:5:"value";s:0:"";s:8:"position";i:106;s:10:"is_visible";i:1;s:12:"is_variation";i:1;s:11:"is_taxonomy";i:1;}s:15:"pa_typ-produktu";a:6:{s:4:"name";s:15:"pa_typ-produktu";s:5:"value";s:0:"";s:8:"position";i:118;s:10:"is_visible";i:1;s:12:"is_variation";i:1;s:11:"is_taxonomy";i:1;}} | Wariant - Klawisz światło Q.1 | Gniazdka i Łączniki>Hager / Berker>Berker Q.1/Q.3/Q.7
23910 | Klawisz dzwonek alu aksamit Berker Q.X 16206054 | <strong>BERKER Q.1 Q.3</strong> | 16206054/HAG | simple | 0 | [8 empty] | HAGER, Fabryczna 10 43-100 Tychy, office@hager.pl | [25 empty] | Szary | Aluminium aksamit | [21 empty] | Metal | [19 empty] | Berker | [16 empty] | Q.1¦Q.3¦Q.7 | [10 empty] | 16206054 | [11 empty] | Klawisze | [25 empty] | a:8:{s:18:"pa_dane-producenta";a:6:{s:4:"name";s:18:"pa_dane-producenta";s:5:"value";s:0:"";s:8:"position";i:9;s:10:"is_visible";i:1;s:12:"is_variation";i:1;s:11:"is_taxonomy";i:1;}s:8:"pa_kolor";a:6:{s:4:"name";s:8:"pa_kolor";s:5:"value";s:0:"";s:8:"position";i:35;s:10:"is_visible";i:1;s:12:"is_variation";i:1;s:11:"is_taxonomy";i:1;}s:19:"pa_kolor-producenta";a:6:{s:4:"name";s:19:"pa_kolor-producenta";s:5:"value";s:0:"";s:8:"position";i:36;s:10:"is_visible";i:1;s:12:"is_variation";i:1;s:11:"is_taxonomy";i:1;}s:11:"pa_material";a:6:{s:4:"name";s:11:"pa_material";s:5:"value";s:0:"";s:8:"position";i:58;s:10:"is_visible";i:1;s:12:"is_variation";i:1;s:11:"is_taxonomy";i:1;}s:12:"pa_producent";a:6:{s:4:"name";s:12:"pa_producent";s:5:"value";s:0:"";s:8:"position";i:78;s:10:"is_visible";i:1;s:12:"is_variation";i:1;s:11:"is_taxonomy";i:1;}s:8:"pa_seria";a:6:{s:4:"name";s:8:"pa_seria";s:5:"value";s:0:"";s:8:"position";i:95;s:10:"is_visible";i:1;s:12:"is_variation";i:1;s:11:"is_taxonomy";i:1;}s:9:"pa_symbol";a:6:{s:4:"name";s:9:"pa_symbol";s:5:"value";s:0:"";s:8:"position";i:106;s:10:"is_visible";i:1;s:12:"is_variation";i:1;s:11:"is_taxonomy";i:1;}s:15:"pa_typ-produktu";a:6:{s:4:"name";s:15:"pa_typ-produktu";s:5:"value";s:0:"";s:8:"position";i:118;s:10:"is_visible";i:1;s:12:"is_variation";i:1;s:11:"is_taxonomy";i:1;}} | Wariant - Klawisz dzwonek Q.1 | Gniazdka i Łączniki>Hager / Berker>Berker Q.1/Q.3/Q.7
23912 | Klawisz dzwonek antracyt aksamit Berker Q.X 16206056 | <h3><strong>Dane techniczne</strong></h3> <hr /> Łączniki przyciskowe: również do zastosowań KNX: <strong>łącznik przyciskowy 1-krotny i przycisk grupowy 1-krotny</strong> <hr /> Nazwa produktu: <strong>Klawisz z nadrukowanym symbolem dzwonka</strong> <hr /> Kolor powierzchni: <strong>antracyt aksamitny, lakierowany</strong> <p></p> | 16206056/HAG | simple | 0 | [8 empty] | HAGER, Fabryczna 10 43-100 Tychy, office@hager.pl | [25 empty] | Czarny | Antracyt aksamit | [41 empty] | Berker | [16 empty] | Q.1¦Q.3¦Q.7 | [10 empty] | 16206056 | [11 empty] | Klawisze | [25 empty] | a:7:{s:18:"pa_dane-producenta";a:6:{s:4:"name";s:18:"pa_dane-producenta";s:5:"value";s:0:"";s:8:"position";i:9;s:10:"is_visible";i:1;s:12:"is_variation";i:1;s:11:"is_taxonomy";i:1;}s:8:"pa_kolor";a:6:{s:4:"name";s:8:"pa_kolor";s:5:"value";s:0:"";s:8:"position";i:35;s:10:"is_visible";i:1;s:12:"is_variation";i:1;s:11:"is_taxonomy";i:1;}s:19:"pa_kolor-producenta";a:6:{s:4:"name";s:19:"pa_kolor-producenta";s:5:"value";s:0:"";s:8:"position";i:36;s:10:"is_visible";i:1;s:12:"is_variation";i:1;s:11:"is_taxonomy";i:1;}s:12:"pa_producent";a:6:{s:4:"name";s:12:"pa_producent";s:5:"value";s:0:"";s:8:"position";i:78;s:10:"is_visible";i:1;s:12:"is_variation";i:1;s:11:"is_taxonomy";i:1;}s:8:"pa_seria";a:6:{s:4:"name";s:8:"pa_seria";s:5:"value";s:0:"";s:8:"position";i:95;s:10:"is_visible";i:1;s:12:"is_variation";i:1;s:11:"is_taxonomy";i:1;}s:9:"pa_symbol";a:6:{s:4:"name";s:9:"pa_symbol";s:5:"value";s:0:"";s:8:"position";i:106;s:10:"is_visible";i:1;s:12:"is_variation";i:1;s:11:"is_taxonomy";i:1;}s:15:"pa_typ-produktu";a:6:{s:4:"name";s:15:"pa_typ-produktu";s:5:"value";s:0:"";s:8:"position";i:118;s:10:"is_visible";i:1;s:12:"is_variation";i:1;s:11:"is_taxonomy";i:1;}} | Wariant - Klawisz dzwonek Q.1 | Gniazdka i Łączniki>Hager / Berker>Berker Q.1/Q.3/Q.7
23914 | Klawisz dzwonek biały aksamit Berker Q.X 16206059 | Klawisz dzwonka Berker Q.1/Q.3 w kolorze białym aksamit to elegancki i nowoczesny element do systemów elektrycznych. Dzięki wysokiej jakości materiałom i precyzyjnemu wykończeniu, klawisz zapewnia nie tylko funkcjonalność, ale także estetyczny wygląd. <h2>Specyfikacja - BERKER Q.1 Q.3 KLAWISZ DZWONEK BIAŁY AKSAMIT 16206059</h2> <ul> <li><strong>Kod producenta:</strong> 16206059</li> <li><strong>EAN:</strong> 4011334317463</li> <li><strong>Seria:</strong> Q.1, Q.3, Q.7</li> <li><strong>Kolor:</strong> Biały aksamit</li> <li><strong>Materiał:</strong> Tworzywo sztuczne</li> </ul> Podsumowanie: Klawisz dzwonka Berker Q.1/Q.3 w kolorze białym aksamit to doskonały wybór dla nowoczesnych wnętrz, zapewniając nie tylko funkcjonalność, ale również elegancki wygląd. <p></p> | 16206059/HAG | simple | 0 | [8 empty] | HAGER, Fabryczna 10 43-100 Tychy, office@hager.pl | [25 empty] | Biały | Biały aksamit | [41 empty] | Berker | [16 empty] | Q.1¦Q.3¦Q.7 | [10 empty] | 16206059 | [11 empty] | Klawisze | [25 empty] | a:7:{s:18:"pa_dane-producenta";a:6:{s:4:"name";s:18:"pa_dane-producenta";s:5:"value";s:0:"";s:8:"position";i:9;s:10:"is_visible";i:1;s:12:"is_variation";i:1;s:11:"is_taxonomy";i:1;}s:8:"pa_kolor";a:6:{s:4:"name";s:8:"pa_kolor";s:5:"value";s:0:"";s:8:"position";i:35;s:10:"is_visible";i:1;s:12:"is_variation";i:1;s:11:"is_taxonomy";i:1;}s:19:"pa_kolor-producenta";a:6:{s:4:"name";s:19:"pa_kolor-producenta";s:5:"value";s:0:"";s:8:"position";i:36;s:10:"is_visible";i:1;s:12:"is_variation";i:1;s:11:"is_taxonomy";i:1;}s:12:"pa_producent";a:6:{s:4:"name";s:12:"pa_producent";s:5:"value";s:0:"";s:8:"position";i:78;s:10:"is_visible";i:1;s:12:"is_variation";i:1;s:11:"is_taxonomy";i:1;}s:8:"pa_seria";a:6:{s:4:"name";s:8:"pa_seria";s:5:"value";s:0:"";s:8:"position";i:95;s:10:"is_visible";i:1;s:12:"is_variation";i:1;s:11:"is_taxonomy";i:1;}s:9:"pa_symbol";a:6:{s:4:"name";s:9:"pa_symbol";s:5:"value";s:0:"";s:8:"position";i:106;s:10:"is_visible";i:1;s:12:"is_variation";i:1;s:11:"is_taxonomy";i:1;}s:15:"pa_typ-produktu";a:6:{s:4:"name";s:15:"pa_typ-produktu";s:5:"value";s:0:"";s:8:"position";i:118;s:10:"is_visible";i:1;s:12:"is_variation";i:1;s:11:"is_taxonomy";i:1;}} | Wariant - Klawisz dzwonek Q.1 | Gniazdka i Łączniki>Hager / Berker>Berker Q.1/Q.3/Q.7
23919 | Klawisz pojedynczy alu aksamit Berker Q.X 16206084 | Klawisz pojedynczy Berker Q.1/Q.3 w kolorze alu aksamit to elegancki i nowoczesny element do systemów elektrycznych. Dzięki wysokiej jakości materiałom i precyzyjnemu wykończeniu, klawisz zapewnia nie tylko funkcjonalność, ale także estetyczny wygląd. <h2>Specyfikacja - BERKER Q.1 Q.3 KLAWISZ POJEDYNCZY ALU AKSAMIT 16206084</h2> <ul> <li><strong>EAN:</strong> 4011334443292</li> <li><strong>Kod produktu:</strong> 16206084</li> <li><strong>Seria:</strong> Q.1/Q.3/Q.7</li> <li><strong>Kolor:</strong> ALU Aksamit</li> <li><strong>Zastosowanie:</strong> Do łączników jednoklawiszowych Berker ONE.platform</li> <li><strong>Zalecenia:</strong> Do kompletu należy dokupić ramkę oraz mechanizm łącznika</li> <li><strong>Opis:</strong> Klawisz pojedynczy do łączników Berker Q.1/Q.3/Q.7</li> </ul> Podsumowanie: Klawisz pojedynczy Berker Q.1/Q.3 w kolorze antracyt aksamit to doskonały wybór dla nowoczesnych wnętrz, zapewniając nie tylko funkcjonalność, ale również elegancki wygląd. <p></p> | 16206084/HAG | simple | 0 | [8 empty] | HAGER, Fabryczna 10 43-100 Tychy, office@hager.pl | [25 empty] | Szary | Aluminium aksamit |  |  |  | 1x | [17 empty] | Metal | [19 empty] | Berker | [16 empty] | Q.1¦Q.3¦Q.7 | [10 empty] | 16206084 | [11 empty] | Klawisze | [25 empty] | a:9:{s:18:"pa_dane-producenta";a:6:{s:4:"name";s:18:"pa_dane-producenta";s:5:"value";s:0:"";s:8:"position";i:9;s:10:"is_visible";i:1;s:12:"is_variation";i:1;s:11:"is_taxonomy";i:1;}s:8:"pa_kolor";a:6:{s:4:"name";s:8:"pa_kolor";s:5:"value";s:0:"";s:8:"position";i:35;s:10:"is_visible";i:1;s:12:"is_variation";i:1;s:11:"is_taxonomy";i:1;}s:19:"pa_kolor-producenta";a:6:{s:4:"name";s:19:"pa_kolor-producenta";s:5:"value";s:0:"";s:8:"position";i:36;s:10:"is_visible";i:1;s:12:"is_variation";i:1;s:11:"is_taxonomy";i:1;}s:11:"pa_krotnosc";a:6:{s:4:"name";s:11:"pa_krotnosc";s:5:"value";s:0:"";s:8:"position";i:40;s:10:"is_visible";i:1;s:12:"is_variation";i:1;s:11:"is_taxonomy";i:1;}s:11:"pa_material";a:6:{s:4:"name";s:11:"pa_material";s:5:"value";s:0:"";s:8:"position";i:58;s:10:"is_visible";i:1;s:12:"is_variation";i:1;s:11:"is_taxonomy";i:1;}s:12:"pa_producent";a:6:{s:4:"name";s:12:"pa_producent";s:5:"value";s:0:"";s:8:"position";i:78;s:10:"is_visible";i:1;s:12:"is_variation";i:1;s:11:"is_taxonomy";i:1;}s:8:"pa_seria";a:6:{s:4:"name";s:8:"pa_seria";s:5:"value";s:0:"";s:8:"position";i:95;s:10:"is_visible";i:1;s:12:"is_variation";i:1;s:11:"is_taxonomy";i:1;}s:9:"pa_symbol";a:6:{s:4:"name";s:9:"pa_symbol";s:5:"value";s:0:"";s:8:"position";i:106;s:10:"is_visible";i:1;s:12:"is_variation";i:1;s:11:"is_taxonomy";i:1;}s:15:"pa_typ-produktu";a:6:{s:4:"name";s:15:"pa_typ-produktu";s:5:"value";s:0:"";s:8:"position";i:118;s:10:"is_visible";i:1;s:12:"is_variation";i:1;s:11:"is_taxonomy";i:1;}} | Wariant - Klawisz Q.1 | Gniazdka i Łączniki>Hager / Berker>Berker Q.1/Q.3/Q.7
23921 | Klawisz pojedynczy antracyt aksamit Berker Q.X 16206086 | Klawisz pojedynczy Berker Q.1/Q.3 w kolorze antracyt aksamit to elegancki i nowoczesny element do systemów elektrycznych. Dzięki wysokiej jakości materiałom i precyzyjnemu wykończeniu, klawisz zapewnia nie tylko funkcjonalność, ale także estetyczny wygląd. <h2>Specyfikacja - BERKER Q.1 Q.3 KLAWISZ POJEDYNCZY ANTRACYT AKSAMIT 16206086</h2> <ul> <li><strong>EAN:</strong> 4011334379911</li> <li><strong>Kod produktu:</strong> 16206086</li> <li><strong>Seria:</strong> Q.1/Q.3/Q.7</li> <li><strong>Kolor:</strong> Antracyt mat</li> <li><strong>Zastosowanie:</strong> Do łączników jednoklawiszowych Berker ONE.platform</li> </ul> Podsumowanie: Klawisz pojedynczy Berker Q.1/Q.3 w kolorze antracyt aksamit to doskonały wybór dla nowoczesnych wnętrz, zapewniając nie tylko funkcjonalność, ale również elegancki wygląd. <p></p> | 16206086/HAG | simple | 0 | [8 empty] | HAGER, Fabryczna 10 43-100 Tychy, office@hager.pl | [25 empty] | Czarny | Antracyt aksamit |  |  |  | 1x | [37 empty] | Berker | [16 empty] | Q.1¦Q.3¦Q.7 | [10 empty] | 16206086 | [11 empty] | Klawisze | [25 empty] | a:8:{s:18:"pa_dane-producenta";a:6:{s:4:"name";s:18:"pa_dane-producenta";s:5:"value";s:0:"";s:8:"position";i:9;s:10:"is_visible";i:1;s:12:"is_variation";i:1;s:11:"is_taxonomy";i:1;}s:8:"pa_kolor";a:6:{s:4:"name";s:8:"pa_kolor";s:5:"value";s:0:"";s:8:"position";i:35;s:10:"is_visible";i:1;s:12:"is_variation";i:1;s:11:"is_taxonomy";i:1;}s:19:"pa_kolor-producenta";a:6:{s:4:"name";s:19:"pa_kolor-producenta";s:5:"value";s:0:"";s:8:"position";i:36;s:10:"is_visible";i:1;s:12:"is_variation";i:1;s:11:"is_taxonomy";i:1;}s:11:"pa_krotnosc";a:6:{s:4:"name";s:11:"pa_krotnosc";s:5:"value";s:0:"";s:8:"position";i:40;s:10:"is_visible";i:1;s:12:"is_variation";i:1;s:11:"is_taxonomy";i:1;}s:12:"pa_producent";a:6:{s:4:"name";s:12:"pa_producent";s:5:"value";s:0:"";s:8:"position";i:78;s:10:"is_visible";i:1;s:12:"is_variation";i:1;s:11:"is_taxonomy";i:1;}s:8:"pa_seria";a:6:{s:4:"name";s:8:"pa_seria";s:5:"value";s:0:"";s:8:"position";i:95;s:10:"is_visible";i:1;s:12:"is_variation";i:1;s:11:"is_taxonomy";i:1;}s:9:"pa_symbol";a:6:{s:4:"name";s:9:"pa_symbol";s:5:"value";s:0:"";s:8:"position";i:106;s:10:"is_visible";i:1;s:12:"is_variation";i:1;s:11:"is_taxonomy";i:1;}s:15:"pa_typ-produktu";a:6:{s:4:"name";s:15:"pa_typ-produktu";s:5:"value";s:0:"";s:8:"position";i:118;s:10:"is_visible";i:1;s:12:"is_variation";i:1;s:11:"is_taxonomy";i:1;}} | Wariant - Klawisz Q.1 | Gniazdka i Łączniki>Hager / Berker>Berker Q.1/Q.3/Q.7
23923 | Klawisz pojedynczy biały aksamit Berker Q.X 16206089 | <h3><strong>Dane techniczne</strong></h3> <hr /> Łączniki przyciskowe: również do zastosowań KNX:<strong> łącznik przyciskowy 1-krotny i przycisk grupowy 1-krotny</strong> <hr /> Nazwa produktu: <strong>Klawisz</strong> <hr /> Kolor powierzchni: <strong>śnieżnobiały aksamitny</strong> | 16206089/HAG | simple | 0 | [8 empty] | HAGER, Fabryczna 10 43-100 Tychy, office@hager.pl | [25 empty] | Biały | Biały aksamit |  |  |  | 1x | [37 empty] | Berker | [16 empty] | Q.1¦Q.3¦Q.7 | [10 empty] | 16206089 | [11 empty] | Klawisze | [25 empty] | a:8:{s:18:"pa_dane-producenta";a:6:{s:4:"name";s:18:"pa_dane-producenta";s:5:"value";s:0:"";s:8:"position";i:9;s:10:"is_visible";i:1;s:12:"is_variation";i:1;s:11:"is_taxonomy";i:1;}s:8:"pa_kolor";a:6:{s:4:"name";s:8:"pa_kolor";s:5:"value";s:0:"";s:8:"position";i:35;s:10:"is_visible";i:1;s:12:"is_variation";i:1;s:11:"is_taxonomy";i:1;}s:19:"pa_kolor-producenta";a:6:{s:4:"name";s:19:"pa_kolor-producenta";s:5:"value";s:0:"";s:8:"position";i:36;s:10:"is_visible";i:1;s:12:"is_variation";i:1;s:11:"is_taxonomy";i:1;}s:11:"pa_krotnosc";a:6:{s:4:"name";s:11:"pa_krotnosc";s:5:"value";s:0:"";s:8:"position";i:40;s:10:"is_visible";i:1;s:12:"is_variation";i:1;s:11:"is_taxonomy";i:1;}s:12:"pa_producent";a:6:{s:4:"name";s:12:"pa_producent";s:5:"value";s:0:"";s:8:"position";i:78;s:10:"is_visible";i:1;s:12:"is_variation";i:1;s:11:"is_taxonomy";i:1;}s:8:"pa_seria";a:6:{s:4:"name";s:8:"pa_seria";s:5:"value";s:0:"";s:8:"position";i:95;s:10:"is_visible";i:1;s:12:"is_variation";i:1;s:11:"is_taxonomy";i:1;}s:9:"pa_symbol";a:6:{s:4:"name";s:9:"pa_symbol";s:5:"value";s:0:"";s:8:"position";i:106;s:10:"is_visible";i:1;s:12:"is_variation";i:1;s:11:"is_taxonomy";i:1;}s:15:"pa_typ-produktu";a:6:{s:4:"name";s:15:"pa_typ-produktu";s:5:"value";s:0:"";s:8:"position";i:118;s:10:"is_visible";i:1;s:12:"is_variation";i:1;s:11:"is_taxonomy";i:1;}} | Wariant - Klawisz Q.1 | Gniazdka i Łączniki>Hager / Berker>Berker Q.1/Q.3/Q.7
23925 | Klawisz światło podświetlany alu aksamit Berker Q.X 16216074 | <h3><strong>Dane techniczne</strong></h3> <hr /> Oświetlenie: <strong>do połączenia z podświetleniem i połączenia kontrolnego z podświetleniem</strong> <hr /> Łączniki przyciskowe: również do zastosowań KNX: <strong>łącznik przyciskowy 1-krotny i przycisk grupowy 1-krotny</strong> <hr /> Stopień ochrony IP44 jest zapewniony tylko w połączeniu z odpowiednią wkładką jarzeniową, żarową lub diodową oraz zestawem uszczelniającym do łączników/łączników przyciskowych. <hr /> Soczewka w kolorze pomarańczowym i przezroczysta. | 16216074/HAG | simple | 0 | [8 empty] | HAGER, Fabryczna 10 43-100 Tychy, office@hager.pl | [25 empty] | Szary | Aluminium aksamit | [21 empty] | Metal | [19 empty] | Berker | [16 empty] | Q.1¦Q.3¦Q.7 | [10 empty] | 16216074 | [11 empty] | Klawisze | [25 empty] | a:8:{s:18:"pa_dane-producenta";a:6:{s:4:"name";s:18:"pa_dane-producenta";s:5:"value";s:0:"";s:8:"position";i:9;s:10:"is_visible";i:1;s:12:"is_variation";i:1;s:11:"is_taxonomy";i:1;}s:8:"pa_kolor";a:6:{s:4:"name";s:8:"pa_kolor";s:5:"value";s:0:"";s:8:"position";i:35;s:10:"is_visible";i:1;s:12:"is_variation";i:1;s:11:"is_taxonomy";i:1;}s:19:"pa_kolor-producenta";a:6:{s:4:"name";s:19:"pa_kolor-producenta";s:5:"value";s:0:"";s:8:"position";i:36;s:10:"is_visible";i:1;s:12:"is_variation";i:1;s:11:"is_taxonomy";i:1;}s:11:"pa_material";a:6:{s:4:"name";s:11:"pa_material";s:5:"value";s:0:"";s:8:"position";i:58;s:10:"is_visible";i:1;s:12:"is_variation";i:1;s:11:"is_taxonomy";i:1;}s:12:"pa_producent";a:6:{s:4:"name";s:12:"pa_producent";s:5:"value";s:0:"";s:8:"position";i:78;s:10:"is_visible";i:1;s:12:"is_variation";i:1;s:11:"is_taxonomy";i:1;}s:8:"pa_seria";a:6:{s:4:"name";s:8:"pa_seria";s:5:"value";s:0:"";s:8:"position";i:95;s:10:"is_visible";i:1;s:12:"is_variation";i:1;s:11:"is_taxonomy";i:1;}s:9:"pa_symbol";a:6:{s:4:"name";s:9:"pa_symbol";s:5:"value";s:0:"";s:8:"position";i:106;s:10:"is_visible";i:1;s:12:"is_variation";i:1;s:11:"is_taxonomy";i:1;}s:15:"pa_typ-produktu";a:6:{s:4:"name";s:15:"pa_typ-produktu";s:5:"value";s:0:"";s:8:"position";i:118;s:10:"is_visible";i:1;s:12:"is_variation";i:1;s:11:"is_taxonomy";i:1;}} | Wariant - Klawisz światło podświetlany | Gniazdka i Łączniki>Hager / Berker>Berker Q.1/Q.3/Q.7
23927 | Klawisz światło podświetlany antracyt aksamit Berker Q.X 16216076 | <h3><strong>Dane techniczne</strong></h3> <hr /> Oświetlenie: <strong>do połączenia z podświetleniem i połączenia kontrolnego z podświetleniem</strong> <hr /> Łączniki przyciskowe: również do zastosowań KNX: <strong>łącznik przyciskowy 1-krotny i przycisk grupowy 1-krotny</strong> <hr /> Stopień ochrony IP44 jest zapewniony tylko w połączeniu z odpowiednią wkładką jarzeniową, żarową lub diodową oraz zestawem uszczelniającym do łączników/łączników przyciskowych. <hr /> Soczewka w kolorze pomarańczowym i przezroczysta. <hr /> Nazwa produktu: <strong>Klawisz z symbolem „Światło”</strong> <hr /> Dodatkowe parametry: <strong>soczewka</strong> <hr /> Kolor powierzchni: <strong>antracyt aksamitny, lakierowany</strong> <p></p> | 16216076/HAG | simple | 0 | [8 empty] | HAGER, Fabryczna 10 43-100 Tychy, office@hager.pl | [25 empty] | Czarny | Antracyt aksamit | [41 empty] | Berker | [16 empty] | Q.1¦Q.3¦Q.7 | [10 empty] | 16216076 | [11 empty] | Klawisze | [25 empty] | a:7:{s:18:"pa_dane-producenta";a:6:{s:4:"name";s:18:"pa_dane-producenta";s:5:"value";s:0:"";s:8:"position";i:9;s:10:"is_visible";i:1;s:12:"is_variation";i:1;s:11:"is_taxonomy";i:1;}s:8:"pa_kolor";a:6:{s:4:"name";s:8:"pa_kolor";s:5:"value";s:0:"";s:8:"position";i:35;s:10:"is_visible";i:1;s:12:"is_variation";i:1;s:11:"is_taxonomy";i:1;}s:19:"pa_kolor-producenta";a:6:{s:4:"name";s:19:"pa_kolor-producenta";s:5:"value";s:0:"";s:8:"position";i:36;s:10:"is_visible";i:1;s:12:"is_variation";i:1;s:11:"is_taxonomy";i:1;}s:12:"pa_producent";a:6:{s:4:"name";s:12:"pa_producent";s:5:"value";s:0:"";s:8:"position";i:78;s:10:"is_visible";i:1;s:12:"is_variation";i:1;s:11:"is_taxonomy";i:1;}s:8:"pa_seria";a:6:{s:4:"name";s:8:"pa_seria";s:5:"value";s:0:"";s:8:"position";i:95;s:10:"is_visible";i:1;s:12:"is_variation";i:1;s:11:"is_taxonomy";i:1;}s:9:"pa_symbol";a:6:{s:4:"name";s:9:"pa_symbol";s:5:"value";s:0:"";s:8:"position";i:106;s:10:"is_visible";i:1;s:12:"is_variation";i:1;s:11:"is_taxonomy";i:1;}s:15:"pa_typ-produktu";a:6:{s:4:"name";s:15:"pa_typ-produktu";s:5:"value";s:0:"";s:8:"position";i:118;s:10:"is_visible";i:1;s:12:"is_variation";i:1;s:11:"is_taxonomy";i:1;}} | Wariant - Klawisz światło podświetlany | Gniazdka i Łączniki>Hager / Berker>Berker Q.1/Q.3/Q.7
23929 | Klawisz światło podświetlany biały aksamit Berker Q.X 16216079 | <h3><strong>Dane techniczne</strong></h3> <hr /> Oświetlenie: <strong>do połączenia z podświetleniem i połączenia kontrolnego z podświetleniem</strong> <hr /> Łączniki przyciskowe: również do zastosowań KNX: <strong>łącznik przyciskowy 1-krotny i przycisk grupowy 1-krotny</strong> <hr /> Stopień ochrony IP44 jest zapewniony tylko w połączeniu z odpowiednią wkładką jarzeniową, żarową lub diodową oraz zestawem uszczelniającym do łączników/łączników przyciskowych. <hr /> Soczewka w kolorze pomarańczowym i przezroczysta. <hr /> Nazwa produktu: <strong>Klawisz z symbolem „Światło”</strong> <hr /> Dodatkowe parametry: <strong>soczewka</strong> <hr /> Kolor powierzchni: <strong>śnieżnobiały aksamitny</strong> | 16216079/HAG | simple | 0 | [8 empty] | HAGER, Fabryczna 10 43-100 Tychy, office@hager.pl | [25 empty] | Biały | Biały aksamit | [41 empty] | Berker | [16 empty] | Q.1¦Q.3¦Q.7 | [10 empty] | 16216079 | [11 empty] | Klawisze | [25 empty] | a:7:{s:18:"pa_dane-producenta";a:6:{s:4:"name";s:18:"pa_dane-producenta";s:5:"value";s:0:"";s:8:"position";i:9;s:10:"is_visible";i:1;s:12:"is_variation";i:1;s:11:"is_taxonomy";i:1;}s:8:"pa_kolor";a:6:{s:4:"name";s:8:"pa_kolor";s:5:"value";s:0:"";s:8:"position";i:35;s:10:"is_visible";i:1;s:12:"is_variation";i:1;s:11:"is_taxonomy";i:1;}s:19:"pa_kolor-producenta";a:6:{s:4:"name";s:19:"pa_kolor-producenta";s:5:"value";s:0:"";s:8:"position";i:36;s:10:"is_visible";i:1;s:12:"is_variation";i:1;s:11:"is_taxonomy";i:1;}s:12:"pa_producent";a:6:{s:4:"name";s:12:"pa_producent";s:5:"value";s:0:"";s:8:"position";i:78;s:10:"is_visible";i:1;s:12:"is_variation";i:1;s:11:"is_taxonomy";i:1;}s:8:"pa_seria";a:6:{s:4:"name";s:8:"pa_seria";s:5:"value";s:0:"";s:8:"position";i:95;s:10:"is_visible";i:1;s:12:"is_variation";i:1;s:11:"is_taxonomy";i:1;}s:9:"pa_symbol";a:6:{s:4:"name";s:9:"pa_symbol";s:5:"value";s:0:"";s:8:"position";i:106;s:10:"is_visible";i:1;s:12:"is_variation";i:1;s:11:"is_taxonomy";i:1;}s:15:"pa_typ-produktu";a:6:{s:4:"name";s:15:"pa_typ-produktu";s:5:"value";s:0:"";s:8:"position";i:118;s:10:"is_visible";i:1;s:12:"is_variation";i:1;s:11:"is_taxonomy";i:1;}} | Wariant - Klawisz światło podświetlany | Gniazdka i Łączniki>Hager / Berker>Berker Q.1/Q.3/Q.7
23931 | Klawisz pojedynczy podświetlany alu aksamit Berker Q.X 16216084 | <h3><strong>Dane techniczne</strong></h3> <hr /> Oświetlenie: <strong>do połączenia z podświetleniem i połączenia kontrolnego z podświetleniem</strong> <hr /> Łączniki przyciskowe: również do zastosowań KNX: <strong>łącznik przyciskowy 1-krotny i przycisk grupowy 1-krotny</strong> <hr /> Stopień ochrony IP44 jest zapewniony tylko w połączeniu z odpowiednią wkładką jarzeniową, żarową lub diodową oraz zestawem uszczelniającym do łączników/łączników przyciskowych. <hr /> Soczewka w kolorze pomarańczowym i przezroczysta. <hr /> Dodatkowe parametry: <strong>soczewka</strong> <p></p> | 16216084/HAG | simple | 0 | [8 empty] | HAGER, Fabryczna 10 43-100 Tychy, office@hager.pl | [25 empty] | Szary | Aluminium aksamit |  |  |  | 1x | [17 empty] | Metal | [19 empty] | Berker | [16 empty] | Q.1¦Q.3¦Q.7 | [10 empty] | 16216084 | [11 empty] | Klawisze | [25 empty] | a:9:{s:18:"pa_dane-producenta";a:6:{s:4:"name";s:18:"pa_dane-producenta";s:5:"value";s:0:"";s:8:"position";i:9;s:10:"is_visible";i:1;s:12:"is_variation";i:1;s:11:"is_taxonomy";i:1;}s:8:"pa_kolor";a:6:{s:4:"name";s:8:"pa_kolor";s:5:"value";s:0:"";s:8:"position";i:35;s:10:"is_visible";i:1;s:12:"is_variation";i:1;s:11:"is_taxonomy";i:1;}s:19:"pa_kolor-producenta";a:6:{s:4:"name";s:19:"pa_kolor-producenta";s:5:"value";s:0:"";s:8:"position";i:36;s:10:"is_visible";i:1;s:12:"is_variation";i:1;s:11:"is_taxonomy";i:1;}s:11:"pa_krotnosc";a:6:{s:4:"name";s:11:"pa_krotnosc";s:5:"value";s:0:"";s:8:"position";i:40;s:10:"is_visible";i:1;s:12:"is_variation";i:1;s:11:"is_taxonomy";i:1;}s:11:"pa_material";a:6:{s:4:"name";s:11:"pa_material";s:5:"value";s:0:"";s:8:"position";i:58;s:10:"is_visible";i:1;s:12:"is_variation";i:1;s:11:"is_taxonomy";i:1;}s:12:"pa_producent";a:6:{s:4:"name";s:12:"pa_producent";s:5:"value";s:0:"";s:8:"position";i:78;s:10:"is_visible";i:1;s:12:"is_variation";i:1;s:11:"is_taxonomy";i:1;}s:8:"pa_seria";a:6:{s:4:"name";s:8:"pa_seria";s:5:"value";s:0:"";s:8:"position";i:95;s:10:"is_visible";i:1;s:12:"is_variation";i:1;s:11:"is_taxonomy";i:1;}s:9:"pa_symbol";a:6:{s:4:"name";s:9:"pa_symbol";s:5:"value";s:0:"";s:8:"position";i:106;s:10:"is_visible";i:1;s:12:"is_variation";i:1;s:11:"is_taxonomy";i:1;}s:15:"pa_typ-produktu";a:6:{s:4:"name";s:15:"pa_typ-produktu";s:5:"value";s:0:"";s:8:"position";i:118;s:10:"is_visible";i:1;s:12:"is_variation";i:1;s:11:"is_taxonomy";i:1;}} | Wariant - Klawisz podświetlany Q.1 | Gniazdka i Łączniki>Hager / Berker>Berker Q.1/Q.3/Q.7
23933 | Klawisz pojedynczy podświetlany antracyt aksamit Berker Q.X 16216086 | <h3><strong>Dane techniczne</strong></h3> <hr /> Oświetlenie: <strong>do połączenia z podświetleniem i połączenia kontrolnego z podświetleniem</strong> <hr /> Łączniki przyciskowe: również do zastosowań KNX: <strong>łącznik przyciskowy 1-krotny i przycisk grupowy 1-krotny</strong> <hr /> Stopień ochrony IP44 jest zapewniony tylko w połączeniu z odpowiednią wkładką jarzeniową, żarową lub diodową oraz zestawem uszczelniającym do łączników/łączników przyciskowych. <hr /> Soczewka w kolorze pomarańczowym i przezroczysta. <hr /> Nazwa produktu: <strong>Klawisz</strong> <hr /> Dodatkowe parametry: <strong>soczewka</strong> <hr /> Kolor powierzchni: <strong>antracyt aksamitny, lakierowany</strong> <p></p> | 16216086/HAG | simple | 0 | [8 empty] | HAGER, Fabryczna 10 43-100 Tychy, office@hager.pl | [25 empty] | Czarny | Antracyt aksamit |  |  |  | 1x | [37 empty] | Berker | [16 empty] | Q.1¦Q.3¦Q.7 | [10 empty] | 16216086 | [11 empty] | Klawisze | [25 empty] | a:8:{s:18:"pa_dane-producenta";a:6:{s:4:"name";s:18:"pa_dane-producenta";s:5:"value";s:0:"";s:8:"position";i:9;s:10:"is_visible";i:1;s:12:"is_variation";i:1;s:11:"is_taxonomy";i:1;}s:8:"pa_kolor";a:6:{s:4:"name";s:8:"pa_kolor";s:5:"value";s:0:"";s:8:"position";i:35;s:10:"is_visible";i:1;s:12:"is_variation";i:1;s:11:"is_taxonomy";i:1;}s:19:"pa_kolor-producenta";a:6:{s:4:"name";s:19:"pa_kolor-producenta";s:5:"value";s:0:"";s:8:"position";i:36;s:10:"is_visible";i:1;s:12:"is_variation";i:1;s:11:"is_taxonomy";i:1;}s:11:"pa_krotnosc";a:6:{s:4:"name";s:11:"pa_krotnosc";s:5:"value";s:0:"";s:8:"position";i:40;s:10:"is_visible";i:1;s:12:"is_variation";i:1;s:11:"is_taxonomy";i:1;}s:12:"pa_producent";a:6:{s:4:"name";s:12:"pa_producent";s:5:"value";s:0:"";s:8:"position";i:78;s:10:"is_visible";i:1;s:12:"is_variation";i:1;s:11:"is_taxonomy";i:1;}s:8:"pa_seria";a:6:{s:4:"name";s:8:"pa_seria";s:5:"value";s:0:"";s:8:"position";i:95;s:10:"is_visible";i:1;s:12:"is_variation";i:1;s:11:"is_taxonomy";i:1;}s:9:"pa_symbol";a:6:{s:4:"name";s:9:"pa_symbol";s:5:"value";s:0:"";s:8:"position";i:106;s:10:"is_visible";i:1;s:12:"is_variation";i:1;s:11:"is_taxonomy";i:1;}s:15:"pa_typ-produktu";a:6:{s:4:"name";s:15:"pa_typ-produktu";s:5:"value";s:0:"";s:8:"position";i:118;s:10:"is_visible";i:1;s:12:"is_variation";i:1;s:11:"is_taxonomy";i:1;}} | Wariant - Klawisz podświetlany Q.1 | Gniazdka i Łączniki>Hager / Berker>Berker Q.1/Q.3/Q.7
23935 | Klawisz pojedynczy podświetlany biały aksamit Berker Q.X 16216089 | <h3><strong>Dane techniczne</strong></h3> <hr /> Oświetlenie: <strong>do połączenia z podświetleniem i połączenia kontrolnego z podświetleniem</strong> <hr /> Łączniki przyciskowe: również do zastosowań KNX: <strong>łącznik przyciskowy 1-krotny i przycisk grupowy 1-krotny</strong> <hr /> Informacja specjalna: Stopień ochrony IP44 jest zapewniony tylko w połączeniu z odpowiednią wkładką jarzeniową, żarową lub diodową oraz zestawem uszczelniającym do łączników/łączników przyciskowych. <hr /> Soczewka w kolorze pomarańczowym i przezroczysta. <hr /> Nazwa produktu: <strong>Klawisz</strong> <hr /> Dodatkowe parametry: <strong>soczewka</strong> <hr /> Kolor powierzchni: <strong>śnieżnobiały aksamitny</strong> <p></p> | 16216089/HAG | simple | 0 | [8 empty] | HAGER, Fabryczna 10 43-100 Tychy, office@hager.pl | [25 empty] | Biały | Biały aksamit |  |  |  | 1x | [37 empty] | Berker | [16 empty] | Q.1¦Q.3¦Q.7 | [10 empty] | 16216089 | [11 empty] | Klawisze | [25 empty] | a:8:{s:18:"pa_dane-producenta";a:6:{s:4:"name";s:18:"pa_dane-producenta";s:5:"value";s:0:"";s:8:"position";i:9;s:10:"is_visible";i:1;s:12:"is_variation";i:1;s:11:"is_taxonomy";i:1;}s:8:"pa_kolor";a:6:{s:4:"name";s:8:"pa_kolor";s:5:"value";s:0:"";s:8:"position";i:35;s:10:"is_visible";i:1;s:12:"is_variation";i:1;s:11:"is_taxonomy";i:1;}s:19:"pa_kolor-producenta";a:6:{s:4:"name";s:19:"pa_kolor-producenta";s:5:"value";s:0:"";s:8:"position";i:36;s:10:"is_visible";i:1;s:12:"is_variation";i:1;s:11:"is_taxonomy";i:1;}s:11:"pa_krotnosc";a:6:{s:4:"name";s:11:"pa_krotnosc";s:5:"value";s:0:"";s:8:"position";i:40;s:10:"is_visible";i:1;s:12:"is_variation";i:1;s:11:"is_taxonomy";i:1;}s:12:"pa_producent";a:6:{s:4:"name";s:12:"pa_producent";s:5:"value";s:0:"";s:8:"position";i:78;s:10:"is_visible";i:1;s:12:"is_variation";i:1;s:11:"is_taxonomy";i:1;}s:8:"pa_seria";a:6:{s:4:"name";s:8:"pa_seria";s:5:"value";s:0:"";s:8:"position";i:95;s:10:"is_visible";i:1;s:12:"is_variation";i:1;s:11:"is_taxonomy";i:1;}s:9:"pa_symbol";a:6:{s:4:"name";s:9:"pa_symbol";s:5:"value";s:0:"";s:8:"position";i:106;s:10:"is_visible";i:1;s:12:"is_variation";i:1;s:11:"is_taxonomy";i:1;}s:15:"pa_typ-produktu";a:6:{s:4:"name";s:15:"pa_typ-produktu";s:5:"value";s:0:"";s:8:"position";i:118;s:10:"is_visible";i:1;s:12:"is_variation";i:1;s:11:"is_taxonomy";i:1;}} | Wariant - Klawisz podświetlany Q.1 | Gniazdka i Łączniki>Hager / Berker>Berker Q.1/Q.3/Q.7
23937 | Klawisz podwójny alu aksamit Berker Q.X 16236084 | Klawisz podwójny Berker Q.1/Q.3 w kolorze aluminium aksamitnym to elegancki i nowoczesny element do systemów elektrycznych. Dzięki wysokiej jakości materiałom i precyzyjnemu wykończeniu, klawisz zapewnia nie tylko funkcjonalność, ale także estetyczny wygląd. <h2>Specyfikacja - BERKER Q.1 Q.3 KLAWISZ PODWÓJNY ALU AKSAMIT 16236084</h2> <ul> <li><strong>EAN:</strong> 4011334443353</li> <li><strong>Kod produktu:</strong> 16236084</li> <li><strong>Seria:</strong> Q.1/Q.3/Q.7</li> <li><strong>Kolor:</strong> Aluminium mat</li> <li><strong>Zastosowanie:</strong> Do łączników podwójnych Berker ONE.platform</li> </ul> Podsumowanie: Klawisz podwójny Berker Q.1/Q.3 w kolorze aluminium aksamitnym to doskonały wybór dla nowoczesnych wnętrz, zapewniając nie tylko funkcjonalność, ale również elegancki wygląd. <p></p> | 16236084/HAG | simple | 0 | [8 empty] | HAGER, Fabryczna 10 43-100 Tychy, office@hager.pl | [25 empty] | Szary | Aluminium aksamit |  |  |  | 2x | [17 empty] | Metal | [19 empty] | Berker | [16 empty] | Q.1¦Q.3¦Q.7 | [10 empty] | 16236084 | [11 empty] | Klawisze | [25 empty] | a:9:{s:18:"pa_dane-producenta";a:6:{s:4:"name";s:18:"pa_dane-producenta";s:5:"value";s:0:"";s:8:"position";i:9;s:10:"is_visible";i:1;s:12:"is_variation";i:1;s:11:"is_taxonomy";i:1;}s:8:"pa_kolor";a:6:{s:4:"name";s:8:"pa_kolor";s:5:"value";s:0:"";s:8:"position";i:35;s:10:"is_visible";i:1;s:12:"is_variation";i:1;s:11:"is_taxonomy";i:1;}s:19:"pa_kolor-producenta";a:6:{s:4:"name";s:19:"pa_kolor-producenta";s:5:"value";s:0:"";s:8:"position";i:36;s:10:"is_visible";i:1;s:12:"is_variation";i:1;s:11:"is_taxonomy";i:1;}s:11:"pa_krotnosc";a:6:{s:4:"name";s:11:"pa_krotnosc";s:5:"value";s:0:"";s:8:"position";i:40;s:10:"is_visible";i:1;s:12:"is_variation";i:1;s:11:"is_taxonomy";i:1;}s:11:"pa_material";a:6:{s:4:"name";s:11:"pa_material";s:5:"value";s:0:"";s:8:"position";i:58;s:10:"is_visible";i:1;s:12:"is_variation";i:1;s:11:"is_taxonomy";i:1;}s:12:"pa_producent";a:6:{s:4:"name";s:12:"pa_producent";s:5:"value";s:0:"";s:8:"position";i:78;s:10:"is_visible";i:1;s:12:"is_variation";i:1;s:11:"is_taxonomy";i:1;}s:8:"pa_seria";a:6:{s:4:"name";s:8:"pa_seria";s:5:"value";s:0:"";s:8:"position";i:95;s:10:"is_visible";i:1;s:12:"is_variation";i:1;s:11:"is_taxonomy";i:1;}s:9:"pa_symbol";a:6:{s:4:"name";s:9:"pa_symbol";s:5:"value";s:0:"";s:8:"position";i:106;s:10:"is_visible";i:1;s:12:"is_variation";i:1;s:11:"is_taxonomy";i:1;}s:15:"pa_typ-produktu";a:6:{s:4:"name";s:15:"pa_typ-produktu";s:5:"value";s:0:"";s:8:"position";i:118;s:10:"is_visible";i:1;s:12:"is_variation";i:1;s:11:"is_taxonomy";i:1;}} | Wariant - Klawisz Q.1 | Gniazdka i Łączniki>Hager / Berker>Berker Q.1/Q.3/Q.7
23939 | Klawisz podwójny antracyt aksamit Berker Q.X 16236086 | Klawisz podwójny Berker Q.1/Q.3 w kolorze antracytowym aksamitnym to elegancki i nowoczesny element do systemów elektrycznych. Dzięki wysokiej jakości materiałom i precyzyjnemu wykończeniu, klawisz zapewnia nie tylko funkcjonalność, ale także estetyczny wygląd. <h2>Specyfikacja - BERKER Q.1 Q.3 KLAWISZ PODÓWJNY ANTRACYT AKSAMIT 16236086</h2> <ul> <li><strong>Materiały:</strong> <ul> <li>Kolor: Antracyt</li> <li>Kod RAL: 7021</li> <li>Wykończenie powierzchni: Aksamitny</li> <li>Materiał: Tworzywo duroplastyczne</li> <li>Obróbka: Stan surowy, Lakierowany</li> </ul> </li> <li><strong>Tekst:</strong> <ul> <li>Nadruk: Bez nadruku</li> </ul> </li> <li><strong>Montaż:</strong> <ul> <li>Mocowanie zaciskowe</li> </ul> </li> <li><strong>Sprzęt:</strong> <ul> <li>Przeziernik / kontrolka: Nie</li> </ul> </li> <li><strong>Akcesoria:</strong> <ul> <li>Posiada pole opisowe: Nie</li> </ul> </li> <li><strong>Bezpieczeństwo:</strong> <ul> <li>Klasa ochronności IP: IP20</li> </ul> </li> <li><strong>Systemy powiązane:</strong> <ul> <li>Berker Q.x</li> </ul> </li> </ul> Podsumowanie: Klawisz podwójny Berker Q.1/Q.3 w kolorze antracytowym aksamitnym to doskonały wybór dla nowoczesnych wnętrz, zapewniając nie tylko funkcjonalność, ale również elegancki wygląd. <p></p> | 16236086/HAG | simple | 0 | [8 empty] | HAGER, Fabryczna 10 43-100 Tychy, office@hager.pl | [25 empty] | Czarny | Antracyt aksamit |  |  |  | 2x | [37 empty] | Berker | [16 empty] | Q.1¦Q.3¦Q.7 | [10 empty] | 16236086 | [11 empty] | Klawisze | [25 empty] | a:8:{s:18:"pa_dane-producenta";a:6:{s:4:"name";s:18:"pa_dane-producenta";s:5:"value";s:0:"";s:8:"position";i:9;s:10:"is_visible";i:1;s:12:"is_variation";i:1;s:11:"is_taxonomy";i:1;}s:8:"pa_kolor";a:6:{s:4:"name";s:8:"pa_kolor";s:5:"value";s:0:"";s:8:"position";i:35;s:10:"is_visible";i:1;s:12:"is_variation";i:1;s:11:"is_taxonomy";i:1;}s:19:"pa_kolor-producenta";a:6:{s:4:"name";s:19:"pa_kolor-producenta";s:5:"value";s:0:"";s:8:"position";i:36;s:10:"is_visible";i:1;s:12:"is_variation";i:1;s:11:"is_taxonomy";i:1;}s:11:"pa_krotnosc";a:6:{s:4:"name";s:11:"pa_krotnosc";s:5:"value";s:0:"";s:8:"position";i:40;s:10:"is_visible";i:1;s:12:"is_variation";i:1;s:11:"is_taxonomy";i:1;}s:12:"pa_producent";a:6:{s:4:"name";s:12:"pa_producent";s:5:"value";s:0:"";s:8:"position";i:78;s:10:"is_visible";i:1;s:12:"is_variation";i:1;s:11:"is_taxonomy";i:1;}s:8:"pa_seria";a:6:{s:4:"name";s:8:"pa_seria";s:5:"value";s:0:"";s:8:"position";i:95;s:10:"is_visible";i:1;s:12:"is_variation";i:1;s:11:"is_taxonomy";i:1;}s:9:"pa_symbol";a:6:{s:4:"name";s:9:"pa_symbol";s:5:"value";s:0:"";s:8:"position";i:106;s:10:"is_visible";i:1;s:12:"is_variation";i:1;s:11:"is_taxonomy";i:1;}s:15:"pa_typ-produktu";a:6:{s:4:"name";s:15:"pa_typ-produktu";s:5:"value";s:0:"";s:8:"position";i:118;s:10:"is_visible";i:1;s:12:"is_variation";i:1;s:11:"is_taxonomy";i:1;}} | Wariant - Klawisz Q.1 | Gniazdka i Łączniki>Hager / Berker>Berker Q.1/Q.3/Q.7
23941 | Klawisz podwójny biały aksamit Berker Q.X 16236089 | <h3><strong>Dane techniczne</strong></h3> <hr /> Łączniki przyciskowe: również do zastosowań KNX: <strong>łącznik przyciskowy 2-krotny i przycisk grupowy 2-krotny</strong> <hr /> Nazwa produktu: <strong>Klawisz 2-krotny</strong> <hr /> Kolor powierzchni: <strong>śnieżnobiały aksamitny</strong> | 16236089/HAG | simple | 0 | [8 empty] | HAGER, Fabryczna 10 43-100 Tychy, office@hager.pl | [25 empty] | Biały | Biały aksamit |  |  |  | 2x | [37 empty] | Berker | [16 empty] | Q.1¦Q.3¦Q.7 | [10 empty] | 16236089 | [11 empty] | Klawisze | [25 empty] | a:8:{s:18:"pa_dane-producenta";a:6:{s:4:"name";s:18:"pa_dane-producenta";s:5:"value";s:0:"";s:8:"position";i:9;s:10:"is_visible";i:1;s:12:"is_variation";i:1;s:11:"is_taxonomy";i:1;}s:8:"pa_kolor";a:6:{s:4:"name";s:8:"pa_kolor";s:5:"value";s:0:"";s:8:"position";i:35;s:10:"is_visible";i:1;s:12:"is_variation";i:1;s:11:"is_taxonomy";i:1;}s:19:"pa_kolor-producenta";a:6:{s:4:"name";s:19:"pa_kolor-producenta";s:5:"value";s:0:"";s:8:"position";i:36;s:10:"is_visible";i:1;s:12:"is_variation";i:1;s:11:"is_taxonomy";i:1;}s:11:"pa_krotnosc";a:6:{s:4:"name";s:11:"pa_krotnosc";s:5:"value";s:0:"";s:8:"position";i:40;s:10:"is_visible";i:1;s:12:"is_variation";i:1;s:11:"is_taxonomy";i:1;}s:12:"pa_producent";a:6:{s:4:"name";s:12:"pa_producent";s:5:"value";s:0:"";s:8:"position";i:78;s:10:"is_visible";i:1;s:12:"is_variation";i:1;s:11:"is_taxonomy";i:1;}s:8:"pa_seria";a:6:{s:4:"name";s:8:"pa_seria";s:5:"value";s:0:"";s:8:"position";i:95;s:10:"is_visible";i:1;s:12:"is_variation";i:1;s:11:"is_taxonomy";i:1;}s:9:"pa_symbol";a:6:{s:4:"name";s:9:"pa_symbol";s:5:"value";s:0:"";s:8:"position";i:106;s:10:"is_visible";i:1;s:12:"is_variation";i:1;s:11:"is_taxonomy";i:1;}s:15:"pa_typ-produktu";a:6:{s:4:"name";s:15:"pa_typ-produktu";s:5:"value";s:0:"";s:8:"position";i:118;s:10:"is_visible";i:1;s:12:"is_variation";i:1;s:11:"is_taxonomy";i:1;}} | Wariant - Klawisz Q.1 | Gniazdka i Łączniki>Hager / Berker>Berker Q.1/Q.3/Q.7
23943 | Klawisz podwójny strzałka alu aksamit Berker Q.X 16256084 | <hr /> <strong>Dane techniczne</strong> <hr /> Łączniki przyciskowe: również do zastosowań KNX: <strong>łącznik przyciskowy 2-krotny</strong> <hr /> Nadruk: <strong>z nadrukiem symbolu "strzałki"</strong> | 16256084/HAG | simple | 0 | [8 empty] | HAGER, Fabryczna 10 43-100 Tychy, office@hager.pl | [25 empty] | Szary | Aluminium aksamit |  |  |  | 2x | [17 empty] | Metal | [19 empty] | Berker | [16 empty] | Q.1¦Q.3¦Q.7 | [10 empty] | 16256084 | [11 empty] | Klawisze | [25 empty] | a:9:{s:18:"pa_dane-producenta";a:6:{s:4:"name";s:18:"pa_dane-producenta";s:5:"value";s:0:"";s:8:"position";i:9;s:10:"is_visible";i:1;s:12:"is_variation";i:1;s:11:"is_taxonomy";i:1;}s:8:"pa_kolor";a:6:{s:4:"name";s:8:"pa_kolor";s:5:"value";s:0:"";s:8:"position";i:35;s:10:"is_visible";i:1;s:12:"is_variation";i:1;s:11:"is_taxonomy";i:1;}s:19:"pa_kolor-producenta";a:6:{s:4:"name";s:19:"pa_kolor-producenta";s:5:"value";s:0:"";s:8:"position";i:36;s:10:"is_visible";i:1;s:12:"is_variation";i:1;s:11:"is_taxonomy";i:1;}s:11:"pa_krotnosc";a:6:{s:4:"name";s:11:"pa_krotnosc";s:5:"value";s:0:"";s:8:"position";i:40;s:10:"is_visible";i:1;s:12:"is_variation";i:1;s:11:"is_taxonomy";i:1;}s:11:"pa_material";a:6:{s:4:"name";s:11:"pa_material";s:5:"value";s:0:"";s:8:"position";i:58;s:10:"is_visible";i:1;s:12:"is_variation";i:1;s:11:"is_taxonomy";i:1;}s:12:"pa_producent";a:6:{s:4:"name";s:12:"pa_producent";s:5:"value";s:0:"";s:8:"position";i:78;s:10:"is_visible";i:1;s:12:"is_variation";i:1;s:11:"is_taxonomy";i:1;}s:8:"pa_seria";a:6:{s:4:"name";s:8:"pa_seria";s:5:"value";s:0:"";s:8:"position";i:95;s:10:"is_visible";i:1;s:12:"is_variation";i:1;s:11:"is_taxonomy";i:1;}s:9:"pa_symbol";a:6:{s:4:"name";s:9:"pa_symbol";s:5:"value";s:0:"";s:8:"position";i:106;s:10:"is_visible";i:1;s:12:"is_variation";i:1;s:11:"is_taxonomy";i:1;}s:15:"pa_typ-produktu";a:6:{s:4:"name";s:15:"pa_typ-produktu";s:5:"value";s:0:"";s:8:"position";i:118;s:10:"is_visible";i:1;s:12:"is_variation";i:1;s:11:"is_taxonomy";i:1;}} | Wariant - Klawisz podwójny strzałka Q.1 | Gniazdka i Łączniki>Hager / Berker>Berker Q.1/Q.3/Q.7
23945 | Klawisz podwójny strzałka antracyt aksamitny Berker Q.X 16256086 | <h3><strong>Dane techniczne</strong></h3> <hr /> Łączniki przyciskowe: również do zastosowań KNX: <strong>łącznik przyciskowy 2-krotny</strong> <hr /> Nadruk: <strong>z nadrukiem symbolu "strzałki"</strong> <hr /> Nazwa produktu: <strong>Klawisz podwójny z nadrukiem symbolu strzałki</strong> <hr /> Kolor powierzchni: <strong>antracyt aksamitny, lakierowany</strong> <p></p> | 16256086/HAG | simple | 0 | [8 empty] | HAGER, Fabryczna 10 43-100 Tychy, office@hager.pl | [25 empty] | Czarny | Antracyt aksamit |  |  |  | 2x | [37 empty] | Berker | [16 empty] | Q.1¦Q.3¦Q.7 | [10 empty] | 16256086 | [11 empty] | Klawisze | [25 empty] | a:8:{s:18:"pa_dane-producenta";a:6:{s:4:"name";s:18:"pa_dane-producenta";s:5:"value";s:0:"";s:8:"position";i:9;s:10:"is_visible";i:1;s:12:"is_variation";i:1;s:11:"is_taxonomy";i:1;}s:8:"pa_kolor";a:6:{s:4:"name";s:8:"pa_kolor";s:5:"value";s:0:"";s:8:"position";i:35;s:10:"is_visible";i:1;s:12:"is_variation";i:1;s:11:"is_taxonomy";i:1;}s:19:"pa_kolor-producenta";a:6:{s:4:"name";s:19:"pa_kolor-producenta";s:5:"value";s:0:"";s:8:"position";i:36;s:10:"is_visible";i:1;s:12:"is_variation";i:1;s:11:"is_taxonomy";i:1;}s:11:"pa_krotnosc";a:6:{s:4:"name";s:11:"pa_krotnosc";s:5:"value";s:0:"";s:8:"position";i:40;s:10:"is_visible";i:1;s:12:"is_variation";i:1;s:11:"is_taxonomy";i:1;}s:12:"pa_producent";a:6:{s:4:"name";s:12:"pa_producent";s:5:"value";s:0:"";s:8:"position";i:78;s:10:"is_visible";i:1;s:12:"is_variation";i:1;s:11:"is_taxonomy";i:1;}s:8:"pa_seria";a:6:{s:4:"name";s:8:"pa_seria";s:5:"value";s:0:"";s:8:"position";i:95;s:10:"is_visible";i:1;s:12:"is_variation";i:1;s:11:"is_taxonomy";i:1;}s:9:"pa_symbol";a:6:{s:4:"name";s:9:"pa_symbol";s:5:"value";s:0:"";s:8:"position";i:106;s:10:"is_visible";i:1;s:12:"is_variation";i:1;s:11:"is_taxonomy";i:1;}s:15:"pa_typ-produktu";a:6:{s:4:"name";s:15:"pa_typ-produktu";s:5:"value";s:0:"";s:8:"position";i:118;s:10:"is_visible";i:1;s:12:"is_variation";i:1;s:11:"is_taxonomy";i:1;}} | Wariant - Klawisz podwójny strzałka Q.1 | Gniazdka i Łączniki>Hager / Berker>Berker Q.1/Q.3/Q.7
23947 | Klawisz podwójny strzałka biały aksamit Berker Q.X 16256089 | <h3><strong>Dane techniczne</strong></h3> <hr /> Łączniki przyciskowe: również do zastosowań KNX: <strong>łącznik przyciskowy 2-krotny</strong> <hr /> Nadruk: <strong>z nadrukiem symbolu "strzałki"</strong> <hr /> Nazwa produktu: <strong>Klawisz podwójny z nadrukiem symbolu strzałki</strong> <hr /> Kolor powierzchni: <strong>śnieżnobiały aksamitny</strong> <p></p> | 16256089/HAG | simple | 0 | [8 empty] | HAGER, Fabryczna 10 43-100 Tychy, office@hager.pl | [25 empty] | Biały | Biały aksamit |  |  |  | 2x | [37 empty] | Berker | [16 empty] | Q.1¦Q.3¦Q.7 | [10 empty] | 16256089 | [11 empty] | Klawisze | [25 empty] | a:8:{s:18:"pa_dane-producenta";a:6:{s:4:"name";s:18:"pa_dane-producenta";s:5:"value";s:0:"";s:8:"position";i:9;s:10:"is_visible";i:1;s:12:"is_variation";i:1;s:11:"is_taxonomy";i:1;}s:8:"pa_kolor";a:6:{s:4:"name";s:8:"pa_kolor";s:5:"value";s:0:"";s:8:"position";i:35;s:10:"is_visible";i:1;s:12:"is_variation";i:1;s:11:"is_taxonomy";i:1;}s:19:"pa_kolor-producenta";a:6:{s:4:"name";s:19:"pa_kolor-producenta";s:5:"value";s:0:"";s:8:"position";i:36;s:10:"is_visible";i:1;s:12:"is_variation";i:1;s:11:"is_taxonomy";i:1;}s:11:"pa_krotnosc";a:6:{s:4:"name";s:11:"pa_krotnosc";s:5:"value";s:0:"";s:8:"position";i:40;s:10:"is_visible";i:1;s:12:"is_variation";i:1;s:11:"is_taxonomy";i:1;}s:12:"pa_producent";a:6:{s:4:"name";s:12:"pa_producent";s:5:"value";s:0:"";s:8:"position";i:78;s:10:"is_visible";i:1;s:12:"is_variation";i:1;s:11:"is_taxonomy";i:1;}s:8:"pa_seria";a:6:{s:4:"name";s:8:"pa_seria";s:5:"value";s:0:"";s:8:"position";i:95;s:10:"is_visible";i:1;s:12:"is_variation";i:1;s:11:"is_taxonomy";i:1;}s:9:"pa_symbol";a:6:{s:4:"name";s:9:"pa_symbol";s:5:"value";s:0:"";s:8:"position";i:106;s:10:"is_visible";i:1;s:12:"is_variation";i:1;s:11:"is_taxonomy";i:1;}s:15:"pa_typ-produktu";a:6:{s:4:"name";s:15:"pa_typ-produktu";s:5:"value";s:0:"";s:8:"position";i:118;s:10:"is_visible";i:1;s:12:"is_variation";i:1;s:11:"is_taxonomy";i:1;}} | Wariant - Klawisz podwójny strzałka Q.1 | Gniazdka i Łączniki>Hager / Berker>Berker Q.1/Q.3/Q.7
23949 | Klawisz podwójny podświetlany alu aksamit Berker Q.X 16276084 | <h3><strong>Dane techniczne</strong></h3> <hr /> Oświetlenie: <strong>do połączenia z podświetleniem i połączenia kontrolnego z podświetleniem</strong> <hr /> Łączniki przyciskowe: również do zastosowań KNX: <strong>łącznik przyciskowy 2-krotny i przycisk grupowy 2-krotny</strong> <hr /> Soczewka w kolorze pomarańczowym i przezroczysta. <hr /> Dodatkowe parametry: <strong>soczewka</strong> <p></p> | 16276084/HAG | simple | 0 | [8 empty] | HAGER, Fabryczna 10 43-100 Tychy, office@hager.pl | [25 empty] | Szary | Aluminium aksamit |  |  |  | 2x | [17 empty] | Metal | [19 empty] | Berker | [16 empty] | Q.1¦Q.3¦Q.7 | [10 empty] | 16276084 | [11 empty] | Klawisze | [25 empty] | a:9:{s:18:"pa_dane-producenta";a:6:{s:4:"name";s:18:"pa_dane-producenta";s:5:"value";s:0:"";s:8:"position";i:9;s:10:"is_visible";i:1;s:12:"is_variation";i:1;s:11:"is_taxonomy";i:1;}s:8:"pa_kolor";a:6:{s:4:"name";s:8:"pa_kolor";s:5:"value";s:0:"";s:8:"position";i:35;s:10:"is_visible";i:1;s:12:"is_variation";i:1;s:11:"is_taxonomy";i:1;}s:19:"pa_kolor-producenta";a:6:{s:4:"name";s:19:"pa_kolor-producenta";s:5:"value";s:0:"";s:8:"position";i:36;s:10:"is_visible";i:1;s:12:"is_variation";i:1;s:11:"is_taxonomy";i:1;}s:11:"pa_krotnosc";a:6:{s:4:"name";s:11:"pa_krotnosc";s:5:"value";s:0:"";s:8:"position";i:40;s:10:"is_visible";i:1;s:12:"is_variation";i:1;s:11:"is_taxonomy";i:1;}s:11:"pa_material";a:6:{s:4:"name";s:11:"pa_material";s:5:"value";s:0:"";s:8:"position";i:58;s:10:"is_visible";i:1;s:12:"is_variation";i:1;s:11:"is_taxonomy";i:1;}s:12:"pa_producent";a:6:{s:4:"name";s:12:"pa_producent";s:5:"value";s:0:"";s:8:"position";i:78;s:10:"is_visible";i:1;s:12:"is_variation";i:1;s:11:"is_taxonomy";i:1;}s:8:"pa_seria";a:6:{s:4:"name";s:8:"pa_seria";s:5:"value";s:0:"";s:8:"position";i:95;s:10:"is_visible";i:1;s:12:"is_variation";i:1;s:11:"is_taxonomy";i:1;}s:9:"pa_symbol";a:6:{s:4:"name";s:9:"pa_symbol";s:5:"value";s:0:"";s:8:"position";i:106;s:10:"is_visible";i:1;s:12:"is_variation";i:1;s:11:"is_taxonomy";i:1;}s:15:"pa_typ-produktu";a:6:{s:4:"name";s:15:"pa_typ-produktu";s:5:"value";s:0:"";s:8:"position";i:118;s:10:"is_visible";i:1;s:12:"is_variation";i:1;s:11:"is_taxonomy";i:1;}} | Wariant - Klawisz podświetlany Q.1 | Gniazdka i Łączniki>Hager / Berker>Berker Q.1/Q.3/Q.7
23951 | Klawisz podwójny podświetlany antracyt aksamitny Berker Q.X 16276086 | <h3><strong>Dane techniczne</strong></h3> <hr /> Oświetlenie: <strong>do połączenia z podświetleniem i połączenia kontrolnego z podświetleniem</strong> <hr /> Łączniki przyciskowe: również do zastosowań KNX: <strong>łącznik przyciskowy 2-krotny i przycisk grupowy 2-krotny</strong> <hr /> Soczewka w kolorze pomarańczowym i przezroczysta. <hr /> Nazwa produktu: <strong>Klawisz 2-krotny</strong> <hr /> Dodatkowe parametry: <strong>soczewka</strong> <hr /> Kolor powierzchni: <strong>antracyt aksamitny, lakierowany</strong> | 16276086/HAG | simple | 0 | [8 empty] | HAGER, Fabryczna 10 43-100 Tychy, office@hager.pl | [25 empty] | Czarny | Antracyt aksamit |  |  |  | 2x | [37 empty] | Berker | [16 empty] | Q.1¦Q.3¦Q.7 | [10 empty] | 16276086 | [11 empty] | Klawisze | [25 empty] | a:8:{s:18:"pa_dane-producenta";a:6:{s:4:"name";s:18:"pa_dane-producenta";s:5:"value";s:0:"";s:8:"position";i:9;s:10:"is_visible";i:1;s:12:"is_variation";i:1;s:11:"is_taxonomy";i:1;}s:8:"pa_kolor";a:6:{s:4:"name";s:8:"pa_kolor";s:5:"value";s:0:"";s:8:"position";i:35;s:10:"is_visible";i:1;s:12:"is_variation";i:1;s:11:"is_taxonomy";i:1;}s:19:"pa_kolor-producenta";a:6:{s:4:"name";s:19:"pa_kolor-producenta";s:5:"value";s:0:"";s:8:"position";i:36;s:10:"is_visible";i:1;s:12:"is_variation";i:1;s:11:"is_taxonomy";i:1;}s:11:"pa_krotnosc";a:6:{s:4:"name";s:11:"pa_krotnosc";s:5:"value";s:0:"";s:8:"position";i:40;s:10:"is_visible";i:1;s:12:"is_variation";i:1;s:11:"is_taxonomy";i:1;}s:12:"pa_producent";a:6:{s:4:"name";s:12:"pa_producent";s:5:"value";s:0:"";s:8:"position";i:78;s:10:"is_visible";i:1;s:12:"is_variation";i:1;s:11:"is_taxonomy";i:1;}s:8:"pa_seria";a:6:{s:4:"name";s:8:"pa_seria";s:5:"value";s:0:"";s:8:"position";i:95;s:10:"is_visible";i:1;s:12:"is_variation";i:1;s:11:"is_taxonomy";i:1;}s:9:"pa_symbol";a:6:{s:4:"name";s:9:"pa_symbol";s:5:"value";s:0:"";s:8:"position";i:106;s:10:"is_visible";i:1;s:12:"is_variation";i:1;s:11:"is_taxonomy";i:1;}s:15:"pa_typ-produktu";a:6:{s:4:"name";s:15:"pa_typ-produktu";s:5:"value";s:0:"";s:8:"position";i:118;s:10:"is_visible";i:1;s:12:"is_variation";i:1;s:11:"is_taxonomy";i:1;}} | Wariant - Klawisz podświetlany Q.1 | Gniazdka i Łączniki>Hager / Berker>Berker Q.1/Q.3/Q.7
23953 | Klawisz podwójny podświetlany biały aksamit Berker Q.X 16276089 | <h3><strong>Dane techniczne</strong></h3> <hr /> Oświetlenie: <strong>do połączenia z podświetleniem i połączenia kontrolnego z podświetleniem</strong> <hr /> Łączniki przyciskowe: również do zastosowań KNX: <strong>łącznik przyciskowy 2-krotny i przycisk grupowy 2-krotny</strong> <hr /> Soczewka w kolorze pomarańczowym i przezroczysta. <hr /> Nazwa produktu: <strong>Klawisz 2-krotny</strong> <hr /> Dodatkowe parametry: <strong>soczewka</strong> <hr /> Kolor powierzchni: <strong>śnieżnobiały aksamitny</strong> <p></p> | 16276089/HAG | simple | 0 | [8 empty] | HAGER, Fabryczna 10 43-100 Tychy, office@hager.pl | [25 empty] | Biały | Biały aksamit |  |  |  | 2x | [37 empty] | Berker | [16 empty] | Q.1¦Q.3¦Q.7 | [10 empty] | 16276089 | [11 empty] | Klawisze | [25 empty] | a:8:{s:18:"pa_dane-producenta";a:6:{s:4:"name";s:18:"pa_dane-producenta";s:5:"value";s:0:"";s:8:"position";i:9;s:10:"is_visible";i:1;s:12:"is_variation";i:1;s:11:"is_taxonomy";i:1;}s:8:"pa_kolor";a:6:{s:4:"name";s:8:"pa_kolor";s:5:"value";s:0:"";s:8:"position";i:35;s:10:"is_visible";i:1;s:12:"is_variation";i:1;s:11:"is_taxonomy";i:1;}s:19:"pa_kolor-producenta";a:6:{s:4:"name";s:19:"pa_kolor-producenta";s:5:"value";s:0:"";s:8:"position";i:36;s:10:"is_visible";i:1;s:12:"is_variation";i:1;s:11:"is_taxonomy";i:1;}s:11:"pa_krotnosc";a:6:{s:4:"name";s:11:"pa_krotnosc";s:5:"value";s:0:"";s:8:"position";i:40;s:10:"is_visible";i:1;s:12:"is_variation";i:1;s:11:"is_taxonomy";i:1;}s:12:"pa_producent";a:6:{s:4:"name";s:12:"pa_producent";s:5:"value";s:0:"";s:8:"position";i:78;s:10:"is_visible";i:1;s:12:"is_variation";i:1;s:11:"is_taxonomy";i:1;}s:8:"pa_seria";a:6:{s:4:"name";s:8:"pa_seria";s:5:"value";s:0:"";s:8:"position";i:95;s:10:"is_visible";i:1;s:12:"is_variation";i:1;s:11:"is_taxonomy";i:1;}s:9:"pa_symbol";a:6:{s:4:"name";s:9:"pa_symbol";s:5:"value";s:0:"";s:8:"position";i:106;s:10:"is_visible";i:1;s:12:"is_variation";i:1;s:11:"is_taxonomy";i:1;}s:15:"pa_typ-produktu";a:6:{s:4:"name";s:15:"pa_typ-produktu";s:5:"value";s:0:"";s:8:"position";i:118;s:10:"is_visible";i:1;s:12:"is_variation";i:1;s:11:"is_taxonomy";i:1;}} | Wariant - Klawisz podświetlany Q.1 | Gniazdka i Łączniki>Hager / Berker>Berker Q.1/Q.3/Q.7
23955 | Płytka gniazda głośnikowego i usb alu aksamit Berker Q.X 10336084 | <h3><strong>Dane techniczne</strong></h3> <hr /> Nazwa produktu: <strong>Element centralny z wycięciem TAE</strong> <hr /> Kolor powierzchni: <strong>alu aksamitny, lakierowany</strong> <hr /> Rodzaj montażu: <strong>do mocowania za pomocą śrub</strong> <hr /> Berker <strong>Q.1/Q.3</strong> <hr /> Opis:<strong> bez pola opisowego</strong> <p></p> | 10336084/HAG | simple | 0 | [8 empty] | HAGER, Fabryczna 10 43-100 Tychy, office@hager.pl | [25 empty] | Szary | Aluminium aksamit | [21 empty] | Metal | [19 empty] | Berker | [16 empty] | Q.1¦Q.3¦Q.7 | [10 empty] | 10336084 | [11 empty] | Płytka | [25 empty] | a:8:{s:18:"pa_dane-producenta";a:6:{s:4:"name";s:18:"pa_dane-producenta";s:5:"value";s:0:"";s:8:"position";i:9;s:10:"is_visible";i:1;s:12:"is_variation";i:1;s:11:"is_taxonomy";i:1;}s:8:"pa_kolor";a:6:{s:4:"name";s:8:"pa_kolor";s:5:"value";s:0:"";s:8:"position";i:35;s:10:"is_visible";i:1;s:12:"is_variation";i:1;s:11:"is_taxonomy";i:1;}s:19:"pa_kolor-producenta";a:6:{s:4:"name";s:19:"pa_kolor-producenta";s:5:"value";s:0:"";s:8:"position";i:36;s:10:"is_visible";i:1;s:12:"is_variation";i:1;s:11:"is_taxonomy";i:1;}s:11:"pa_material";a:6:{s:4:"name";s:11:"pa_material";s:5:"value";s:0:"";s:8:"position";i:58;s:10:"is_visible";i:1;s:12:"is_variation";i:1;s:11:"is_taxonomy";i:1;}s:12:"pa_producent";a:6:{s:4:"name";s:12:"pa_producent";s:5:"value";s:0:"";s:8:"position";i:78;s:10:"is_visible";i:1;s:12:"is_variation";i:1;s:11:"is_taxonomy";i:1;}s:8:"pa_seria";a:6:{s:4:"name";s:8:"pa_seria";s:5:"value";s:0:"";s:8:"position";i:95;s:10:"is_visible";i:1;s:12:"is_variation";i:1;s:11:"is_taxonomy";i:1;}s:9:"pa_symbol";a:6:{s:4:"name";s:9:"pa_symbol";s:5:"value";s:0:"";s:8:"position";i:106;s:10:"is_visible";i:1;s:12:"is_variation";i:1;s:11:"is_taxonomy";i:1;}s:15:"pa_typ-produktu";a:6:{s:4:"name";s:15:"pa_typ-produktu";s:5:"value";s:0:"";s:8:"position";i:118;s:10:"is_visible";i:1;s:12:"is_variation";i:1;s:11:"is_taxonomy";i:1;}} | Wariant - Płytka gniazda głośnikowego i usb | Gniazdka i Łączniki>Hager / Berker>Berker Q.1/Q.3/Q.7
23956 | Płytka gniazda głośnik i usb antracyt Berker Q.X 10336086 | <h3><strong>Dane techniczne</strong></h3> <hr /> Nazwa produktu: <strong>Element centralny z wycięciem TAE</strong> <hr /> Kolor powierzchni: <strong>antracyt aksamitny, lakierowany</strong> <hr /> Rodzaj montażu: <strong>do mocowania za pomocą śrub</strong> <hr /> Berker <strong>Q.1/Q.3</strong> <hr /> Opis:<strong> bez pola opisowego</strong> <p></p> | 10336086/HAG | simple | 0 | [8 empty] | HAGER, Fabryczna 10 43-100 Tychy, office@hager.pl | [25 empty] | Czarny | [42 empty] | Berker | [16 empty] | Q.1¦Q.3¦Q.7 | [10 empty] | 10336086 | [11 empty] | Płytka | [25 empty] | a:6:{s:18:"pa_dane-producenta";a:6:{s:4:"name";s:18:"pa_dane-producenta";s:5:"value";s:0:"";s:8:"position";i:9;s:10:"is_visible";i:1;s:12:"is_variation";i:1;s:11:"is_taxonomy";i:1;}s:8:"pa_kolor";a:6:{s:4:"name";s:8:"pa_kolor";s:5:"value";s:0:"";s:8:"position";i:35;s:10:"is_visible";i:1;s:12:"is_variation";i:1;s:11:"is_taxonomy";i:1;}s:12:"pa_producent";a:6:{s:4:"name";s:12:"pa_producent";s:5:"value";s:0:"";s:8:"position";i:78;s:10:"is_visible";i:1;s:12:"is_variation";i:1;s:11:"is_taxonomy";i:1;}s:8:"pa_seria";a:6:{s:4:"name";s:8:"pa_seria";s:5:"value";s:0:"";s:8:"position";i:95;s:10:"is_visible";i:1;s:12:"is_variation";i:1;s:11:"is_taxonomy";i:1;}s:9:"pa_symbol";a:6:{s:4:"name";s:9:"pa_symbol";s:5:"value";s:0:"";s:8:"position";i:106;s:10:"is_visible";i:1;s:12:"is_variation";i:1;s:11:"is_taxonomy";i:1;}s:15:"pa_typ-produktu";a:6:{s:4:"name";s:15:"pa_typ-produktu";s:5:"value";s:0:"";s:8:"position";i:118;s:10:"is_visible";i:1;s:12:"is_variation";i:1;s:11:"is_taxonomy";i:1;}} |  | Gniazdka i Łączniki>Hager / Berker>Berker Q.1/Q.3/Q.7
23958 | Płytka gniazda głośnikowego i usb biały aksamit Berker Q.X 10336089 | <h3><strong>Dane techniczne</strong></h3> <hr /> Nazwa produktu: <strong>Element centralny z wycięciem TAE</strong> <hr /> Kolor powierzchni: <strong>śnieżnobiały aksamitny</strong> <hr /> Rodzaj montażu: <strong>do mocowania za pomocą śrub</strong> <hr /> Berker <strong>Q.1/Q.3</strong> <hr /> Opis: <strong>bez pola opisowego</strong> <p></p> | 10336089/HAG | simple | 0 | [8 empty] | HAGER, Fabryczna 10 43-100 Tychy, office@hager.pl | [25 empty] | Biały | Biały aksamit | [41 empty] | Berker | [16 empty] | Q.1¦Q.3¦Q.7 | [10 empty] | 10336089 | [11 empty] | Płytka | [25 empty] | a:7:{s:18:"pa_dane-producenta";a:6:{s:4:"name";s:18:"pa_dane-producenta";s:5:"value";s:0:"";s:8:"position";i:9;s:10:"is_visible";i:1;s:12:"is_variation";i:1;s:11:"is_taxonomy";i:1;}s:8:"pa_kolor";a:6:{s:4:"name";s:8:"pa_kolor";s:5:"value";s:0:"";s:8:"position";i:35;s:10:"is_visible";i:1;s:12:"is_variation";i:1;s:11:"is_taxonomy";i:1;}s:19:"pa_kolor-producenta";a:6:{s:4:"name";s:19:"pa_kolor-producenta";s:5:"value";s:0:"";s:8:"position";i:36;s:10:"is_visible";i:1;s:12:"is_variation";i:1;s:11:"is_taxonomy";i:1;}s:12:"pa_producent";a:6:{s:4:"name";s:12:"pa_producent";s:5:"value";s:0:"";s:8:"position";i:78;s:10:"is_visible";i:1;s:12:"is_variation";i:1;s:11:"is_taxonomy";i:1;}s:8:"pa_seria";a:6:{s:4:"name";s:8:"pa_seria";s:5:"value";s:0:"";s:8:"position";i:95;s:10:"is_visible";i:1;s:12:"is_variation";i:1;s:11:"is_taxonomy";i:1;}s:9:"pa_symbol";a:6:{s:4:"name";s:9:"pa_symbol";s:5:"value";s:0:"";s:8:"position";i:106;s:10:"is_visible";i:1;s:12:"is_variation";i:1;s:11:"is_taxonomy";i:1;}s:15:"pa_typ-produktu";a:6:{s:4:"name";s:15:"pa_typ-produktu";s:5:"value";s:0:"";s:8:"position";i:118;s:10:"is_visible";i:1;s:12:"is_variation";i:1;s:11:"is_taxonomy";i:1;}} | Wariant - Płytka gniazda głośnikowego i usb | Gniazdka i Łączniki>Hager / Berker>Berker Q.1/Q.3/Q.7
23960 | Płytka ściemniacza alu aksamit Berker Q.X 11376084 | <strong>BERKER Q.1 Q.3</strong> | 11376084/HAG | simple | 0 | [8 empty] | HAGER, Fabryczna 10 43-100 Tychy, office@hager.pl | [25 empty] | Szary | Aluminium aksamit | [21 empty] | Metal | [19 empty] | Berker | [16 empty] | Q.1¦Q.3¦Q.7 | [10 empty] | 11376084 | [11 empty] | Płytka | [25 empty] | a:8:{s:18:"pa_dane-producenta";a:6:{s:4:"name";s:18:"pa_dane-producenta";s:5:"value";s:0:"";s:8:"position";i:9;s:10:"is_visible";i:1;s:12:"is_variation";i:1;s:11:"is_taxonomy";i:1;}s:8:"pa_kolor";a:6:{s:4:"name";s:8:"pa_kolor";s:5:"value";s:0:"";s:8:"position";i:35;s:10:"is_visible";i:1;s:12:"is_variation";i:1;s:11:"is_taxonomy";i:1;}s:19:"pa_kolor-producenta";a:6:{s:4:"name";s:19:"pa_kolor-producenta";s:5:"value";s:0:"";s:8:"position";i:36;s:10:"is_visible";i:1;s:12:"is_variation";i:1;s:11:"is_taxonomy";i:1;}s:11:"pa_material";a:6:{s:4:"name";s:11:"pa_material";s:5:"value";s:0:"";s:8:"position";i:58;s:10:"is_visible";i:1;s:12:"is_variation";i:1;s:11:"is_taxonomy";i:1;}s:12:"pa_producent";a:6:{s:4:"name";s:12:"pa_producent";s:5:"value";s:0:"";s:8:"position";i:78;s:10:"is_visible";i:1;s:12:"is_variation";i:1;s:11:"is_taxonomy";i:1;}s:8:"pa_seria";a:6:{s:4:"name";s:8:"pa_seria";s:5:"value";s:0:"";s:8:"position";i:95;s:10:"is_visible";i:1;s:12:"is_variation";i:1;s:11:"is_taxonomy";i:1;}s:9:"pa_symbol";a:6:{s:4:"name";s:9:"pa_symbol";s:5:"value";s:0:"";s:8:"position";i:106;s:10:"is_visible";i:1;s:12:"is_variation";i:1;s:11:"is_taxonomy";i:1;}s:15:"pa_typ-produktu";a:6:{s:4:"name";s:15:"pa_typ-produktu";s:5:"value";s:0:"";s:8:"position";i:118;s:10:"is_visible";i:1;s:12:"is_variation";i:1;s:11:"is_taxonomy";i:1;}} | Wariant - Płytka ściemniacza Q.1 | Gniazdka i Łączniki>Hager / Berker>Berker Q.1/Q.3/Q.7
23961 | Płytka ściemniacza antracyt aksamit Berker Q.X 11376086 | <strong>BERKER Q.1 Q.3</strong> | 11376086/HAG | simple | 0 | [8 empty] | HAGER, Fabryczna 10 43-100 Tychy, office@hager.pl | [25 empty] | Czarny | Antracyt aksamit | [41 empty] | Berker | [16 empty] | Q.1¦Q.3¦Q.7 | [10 empty] | 11376086 | [11 empty] | Płytka | [25 empty] | a:7:{s:18:"pa_dane-producenta";a:6:{s:4:"name";s:18:"pa_dane-producenta";s:5:"value";s:0:"";s:8:"position";i:9;s:10:"is_visible";i:1;s:12:"is_variation";i:1;s:11:"is_taxonomy";i:1;}s:8:"pa_kolor";a:6:{s:4:"name";s:8:"pa_kolor";s:5:"value";s:0:"";s:8:"position";i:35;s:10:"is_visible";i:1;s:12:"is_variation";i:1;s:11:"is_taxonomy";i:1;}s:19:"pa_kolor-producenta";a:6:{s:4:"name";s:19:"pa_kolor-producenta";s:5:"value";s:0:"";s:8:"position";i:36;s:10:"is_visible";i:1;s:12:"is_variation";i:1;s:11:"is_taxonomy";i:1;}s:12:"pa_producent";a:6:{s:4:"name";s:12:"pa_producent";s:5:"value";s:0:"";s:8:"position";i:78;s:10:"is_visible";i:1;s:12:"is_variation";i:1;s:11:"is_taxonomy";i:1;}s:8:"pa_seria";a:6:{s:4:"name";s:8:"pa_seria";s:5:"value";s:0:"";s:8:"position";i:95;s:10:"is_visible";i:1;s:12:"is_variation";i:1;s:11:"is_taxonomy";i:1;}s:9:"pa_symbol";a:6:{s:4:"name";s:9:"pa_symbol";s:5:"value";s:0:"";s:8:"position";i:106;s:10:"is_visible";i:1;s:12:"is_variation";i:1;s:11:"is_taxonomy";i:1;}s:15:"pa_typ-produktu";a:6:{s:4:"name";s:15:"pa_typ-produktu";s:5:"value";s:0:"";s:8:"position";i:118;s:10:"is_visible";i:1;s:12:"is_variation";i:1;s:11:"is_taxonomy";i:1;}} | Wariant - Płytka ściemniacza Q.1 | Gniazdka i Łączniki>Hager / Berker>Berker Q.1/Q.3/Q.7
23963 | Płytka ściemniacza biały aksamit Berker Q.X 11376089 | <strong>BERKER Q.1 Q.3</strong> | 11376089/HAG | simple | 0 | [8 empty] | HAGER, Fabryczna 10 43-100 Tychy, office@hager.pl | [25 empty] | Biały | Biały aksamit | [41 empty] | Berker | [16 empty] | Q.1¦Q.3¦Q.7 | [10 empty] | 11376089 | [11 empty] | Płytka | [25 empty] | a:7:{s:18:"pa_dane-producenta";a:6:{s:4:"name";s:18:"pa_dane-producenta";s:5:"value";s:0:"";s:8:"position";i:9;s:10:"is_visible";i:1;s:12:"is_variation";i:1;s:11:"is_taxonomy";i:1;}s:8:"pa_kolor";a:6:{s:4:"name";s:8:"pa_kolor";s:5:"value";s:0:"";s:8:"position";i:35;s:10:"is_visible";i:1;s:12:"is_variation";i:1;s:11:"is_taxonomy";i:1;}s:19:"pa_kolor-producenta";a:6:{s:4:"name";s:19:"pa_kolor-producenta";s:5:"value";s:0:"";s:8:"position";i:36;s:10:"is_visible";i:1;s:12:"is_variation";i:1;s:11:"is_taxonomy";i:1;}s:12:"pa_producent";a:6:{s:4:"name";s:12:"pa_producent";s:5:"value";s:0:"";s:8:"position";i:78;s:10:"is_visible";i:1;s:12:"is_variation";i:1;s:11:"is_taxonomy";i:1;}s:8:"pa_seria";a:6:{s:4:"name";s:8:"pa_seria";s:5:"value";s:0:"";s:8:"position";i:95;s:10:"is_visible";i:1;s:12:"is_variation";i:1;s:11:"is_taxonomy";i:1;}s:9:"pa_symbol";a:6:{s:4:"name";s:9:"pa_symbol";s:5:"value";s:0:"";s:8:"position";i:106;s:10:"is_visible";i:1;s:12:"is_variation";i:1;s:11:"is_taxonomy";i:1;}s:15:"pa_typ-produktu";a:6:{s:4:"name";s:15:"pa_typ-produktu";s:5:"value";s:0:"";s:8:"position";i:118;s:10:"is_visible";i:1;s:12:"is_variation";i:1;s:11:"is_taxonomy";i:1;}} | Wariant - Płytka ściemniacza Q.1 | Gniazdka i Łączniki>Hager / Berker>Berker Q.1/Q.3/Q.7
23965 | Płytka gniazda antenowego 2 i 3 wyjścia alu aksamit Berker Q.X 12036084 | <strong>BERKER Q.1 Q.3</strong> | 12036084/HAG | simple | 0 | [8 empty] | HAGER, Fabryczna 10 43-100 Tychy, office@hager.pl | [25 empty] | Szary | Aluminium aksamit | [21 empty] | Metal | [19 empty] | Berker | [16 empty] | Q.1¦Q.3¦Q.7 | [10 empty] | 12036084 | [11 empty] | Płytka | [25 empty] | a:8:{s:18:"pa_dane-producenta";a:6:{s:4:"name";s:18:"pa_dane-producenta";s:5:"value";s:0:"";s:8:"position";i:9;s:10:"is_visible";i:1;s:12:"is_variation";i:1;s:11:"is_taxonomy";i:1;}s:8:"pa_kolor";a:6:{s:4:"name";s:8:"pa_kolor";s:5:"value";s:0:"";s:8:"position";i:35;s:10:"is_visible";i:1;s:12:"is_variation";i:1;s:11:"is_taxonomy";i:1;}s:19:"pa_kolor-producenta";a:6:{s:4:"name";s:19:"pa_kolor-producenta";s:5:"value";s:0:"";s:8:"position";i:36;s:10:"is_visible";i:1;s:12:"is_variation";i:1;s:11:"is_taxonomy";i:1;}s:11:"pa_material";a:6:{s:4:"name";s:11:"pa_material";s:5:"value";s:0:"";s:8:"position";i:58;s:10:"is_visible";i:1;s:12:"is_variation";i:1;s:11:"is_taxonomy";i:1;}s:12:"pa_producent";a:6:{s:4:"name";s:12:"pa_producent";s:5:"value";s:0:"";s:8:"position";i:78;s:10:"is_visible";i:1;s:12:"is_variation";i:1;s:11:"is_taxonomy";i:1;}s:8:"pa_seria";a:6:{s:4:"name";s:8:"pa_seria";s:5:"value";s:0:"";s:8:"position";i:95;s:10:"is_visible";i:1;s:12:"is_variation";i:1;s:11:"is_taxonomy";i:1;}s:9:"pa_symbol";a:6:{s:4:"name";s:9:"pa_symbol";s:5:"value";s:0:"";s:8:"position";i:106;s:10:"is_visible";i:1;s:12:"is_variation";i:1;s:11:"is_taxonomy";i:1;}s:15:"pa_typ-produktu";a:6:{s:4:"name";s:15:"pa_typ-produktu";s:5:"value";s:0:"";s:8:"position";i:118;s:10:"is_visible";i:1;s:12:"is_variation";i:1;s:11:"is_taxonomy";i:1;}} | Wariant - Płytka gniazda antenowego 2 i 3 wyjścia | Gniazdka i Łączniki>Hager / Berker>Berker Q.1/Q.3/Q.7
23966 | Płytka gniazda antenowe 2 i 3 wyjścia antracyt aksamit Berker Q.X 12036086 | Płytka Berker Q.1/Q.3 do gniazda antenowego z 2 i 3 wyjściami w kolorze antracytowym aksamitnym to elegancki i funkcjonalny element przeznaczony do systemów antenowych. Dzięki wysokiej jakości materiałom i precyzyjnemu wykonaniu, płytka zapewnia nie tylko estetyczny wygląd, ale także trwałość i niezawodność. <h2>Specyfikacja - BERKER Q.1 Q.3 PŁYTKA GNIAZDA ANTENOWE 2 I 3 WYJŚCIA ANTRACYT AKSAMIT 12036086</h2> <ul> <li><strong>Rodzaj połączenia:</strong> <ul> <li>Typ złącza/wtyku: Koncentryczny</li> </ul> </li> <li><strong>Wymiary:</strong> <ul> <li>Szerokość: 58,50 mm</li> <li>Wysokość: 58,50 mm</li> <li>Głębokość: 8,90 mm</li> </ul> </li> <li><strong>Łączność:</strong> <ul> <li>Rodzaj montażu: Mocowanie śrubowe</li> </ul> </li> <li><strong>Materiały:</strong> <ul> <li>Kolor: Antracyt</li> <li>Kod RAL: 7021</li> <li>Materiał: Tworzywo termoplastyczne</li> <li>Obróbka: Lakierowany</li> </ul> </li> <li><strong>Tekst:</strong> <ul> <li>Oznaczenie: Bez pola opisowego</li> </ul> </li> <li><strong>Wyjścia:</strong> <ul> <li>Z wyjściem prostym</li> </ul> </li> <li><strong>Powiązane serie:</strong> <ul> <li>Berker Q.1</li> <li>Berker Q.3</li> <li>Berker Q.7</li> </ul> </li> </ul> Podsumowanie: Płytka Berker Q.1/Q.3 do gniazda antenowego z 2 i 3 wyjściami w kolorze antracytowym aksamitnym to doskonały wybór dla nowoczesnych wnętrz, zapewniając nie tylko funkcjonalność, ale również elegancki wygląd. | 12036086/HAG | simple | 0 | [8 empty] | HAGER, Fabryczna 10 43-100 Tychy, office@hager.pl | [25 empty] | Czarny | [42 empty] | Berker | [16 empty] | Q.1¦Q.3¦Q.7 | [10 empty] | 12036086 | [11 empty] | Płytka | [25 empty] | a:6:{s:18:"pa_dane-producenta";a:6:{s:4:"name";s:18:"pa_dane-producenta";s:5:"value";s:0:"";s:8:"position";i:9;s:10:"is_visible";i:1;s:12:"is_variation";i:1;s:11:"is_taxonomy";i:1;}s:8:"pa_kolor";a:6:{s:4:"name";s:8:"pa_kolor";s:5:"value";s:0:"";s:8:"position";i:35;s:10:"is_visible";i:1;s:12:"is_variation";i:1;s:11:"is_taxonomy";i:1;}s:12:"pa_producent";a:6:{s:4:"name";s:12:"pa_producent";s:5:"value";s:0:"";s:8:"position";i:78;s:10:"is_visible";i:1;s:12:"is_variation";i:1;s:11:"is_taxonomy";i:1;}s:8:"pa_seria";a:6:{s:4:"name";s:8:"pa_seria";s:5:"value";s:0:"";s:8:"position";i:95;s:10:"is_visible";i:1;s:12:"is_variation";i:1;s:11:"is_taxonomy";i:1;}s:9:"pa_symbol";a:6:{s:4:"name";s:9:"pa_symbol";s:5:"value";s:0:"";s:8:"position";i:106;s:10:"is_visible";i:1;s:12:"is_variation";i:1;s:11:"is_taxonomy";i:1;}s:15:"pa_typ-produktu";a:6:{s:4:"name";s:15:"pa_typ-produktu";s:5:"value";s:0:"";s:8:"position";i:118;s:10:"is_visible";i:1;s:12:"is_variation";i:1;s:11:"is_taxonomy";i:1;}} |  | Gniazdka i Łączniki>Hager / Berker>Berker Q.1/Q.3/Q.7
23968 | Płytka gniazda antenowego 2 i 3 wyjścia biały aksamit Berker Q.X 12036089 | <strong>BERKER Q.1 Q.3</strong> | 12036089/HAG | simple | 0 | [8 empty] | HAGER, Fabryczna 10 43-100 Tychy, office@hager.pl | [25 empty] | Biały | Biały aksamit | [41 empty] | Berker | [16 empty] | Q.1¦Q.3¦Q.7 | [10 empty] | 12036089 | [11 empty] | Płytka | [25 empty] | a:7:{s:18:"pa_dane-producenta";a:6:{s:4:"name";s:18:"pa_dane-producenta";s:5:"value";s:0:"";s:8:"position";i:9;s:10:"is_visible";i:1;s:12:"is_variation";i:1;s:11:"is_taxonomy";i:1;}s:8:"pa_kolor";a:6:{s:4:"name";s:8:"pa_kolor";s:5:"value";s:0:"";s:8:"position";i:35;s:10:"is_visible";i:1;s:12:"is_variation";i:1;s:11:"is_taxonomy";i:1;}s:19:"pa_kolor-producenta";a:6:{s:4:"name";s:19:"pa_kolor-producenta";s:5:"value";s:0:"";s:8:"position";i:36;s:10:"is_visible";i:1;s:12:"is_variation";i:1;s:11:"is_taxonomy";i:1;}s:12:"pa_producent";a:6:{s:4:"name";s:12:"pa_producent";s:5:"value";s:0:"";s:8:"position";i:78;s:10:"is_visible";i:1;s:12:"is_variation";i:1;s:11:"is_taxonomy";i:1;}s:8:"pa_seria";a:6:{s:4:"name";s:8:"pa_seria";s:5:"value";s:0:"";s:8:"position";i:95;s:10:"is_visible";i:1;s:12:"is_variation";i:1;s:11:"is_taxonomy";i:1;}s:9:"pa_symbol";a:6:{s:4:"name";s:9:"pa_symbol";s:5:"value";s:0:"";s:8:"position";i:106;s:10:"is_visible";i:1;s:12:"is_variation";i:1;s:11:"is_taxonomy";i:1;}s:15:"pa_typ-produktu";a:6:{s:4:"name";s:15:"pa_typ-produktu";s:5:"value";s:0:"";s:8:"position";i:118;s:10:"is_visible";i:1;s:12:"is_variation";i:1;s:11:"is_taxonomy";i:1;}} | Wariant - Płytka gniazda antenowego 2 i 3 wyjścia | Gniazdka i Łączniki>Hager / Berker>Berker Q.1/Q.3/Q.7
23970 | Płytka UAE pojedyncza komputer telefon alu aksamit Berker Q.X 14076084 | <strong>BERKER Q.1 Q.3</strong> | 14076084/HAG | simple | 0 | [8 empty] | HAGER, Fabryczna 10 43-100 Tychy, office@hager.pl | [25 empty] | Szary | Aluminium aksamit |  |  |  | 1x | [17 empty] | Metal | [19 empty] | Berker | [16 empty] | Q.1¦Q.3¦Q.7 | [10 empty] | 14076084 | [11 empty] | Płytka | [25 empty] | a:9:{s:18:"pa_dane-producenta";a:6:{s:4:"name";s:18:"pa_dane-producenta";s:5:"value";s:0:"";s:8:"position";i:9;s:10:"is_visible";i:1;s:12:"is_variation";i:1;s:11:"is_taxonomy";i:1;}s:8:"pa_kolor";a:6:{s:4:"name";s:8:"pa_kolor";s:5:"value";s:0:"";s:8:"position";i:35;s:10:"is_visible";i:1;s:12:"is_variation";i:1;s:11:"is_taxonomy";i:1;}s:19:"pa_kolor-producenta";a:6:{s:4:"name";s:19:"pa_kolor-producenta";s:5:"value";s:0:"";s:8:"position";i:36;s:10:"is_visible";i:1;s:12:"is_variation";i:1;s:11:"is_taxonomy";i:1;}s:11:"pa_krotnosc";a:6:{s:4:"name";s:11:"pa_krotnosc";s:5:"value";s:0:"";s:8:"position";i:40;s:10:"is_visible";i:1;s:12:"is_variation";i:1;s:11:"is_taxonomy";i:1;}s:11:"pa_material";a:6:{s:4:"name";s:11:"pa_material";s:5:"value";s:0:"";s:8:"position";i:58;s:10:"is_visible";i:1;s:12:"is_variation";i:1;s:11:"is_taxonomy";i:1;}s:12:"pa_producent";a:6:{s:4:"name";s:12:"pa_producent";s:5:"value";s:0:"";s:8:"position";i:78;s:10:"is_visible";i:1;s:12:"is_variation";i:1;s:11:"is_taxonomy";i:1;}s:8:"pa_seria";a:6:{s:4:"name";s:8:"pa_seria";s:5:"value";s:0:"";s:8:"position";i:95;s:10:"is_visible";i:1;s:12:"is_variation";i:1;s:11:"is_taxonomy";i:1;}s:9:"pa_symbol";a:6:{s:4:"name";s:9:"pa_symbol";s:5:"value";s:0:"";s:8:"position";i:106;s:10:"is_visible";i:1;s:12:"is_variation";i:1;s:11:"is_taxonomy";i:1;}s:15:"pa_typ-produktu";a:6:{s:4:"name";s:15:"pa_typ-produktu";s:5:"value";s:0:"";s:8:"position";i:118;s:10:"is_visible";i:1;s:12:"is_variation";i:1;s:11:"is_taxonomy";i:1;}} | Wariant - Płytka UAE komputer telefon Q.1 | Gniazdka i Łączniki>Hager / Berker>Berker Q.1/Q.3/Q.7
23971 | Płytka UAE pojedyncza komputer telefon antracyt aksamit Berker Q.X 14076086 | Płytka Berker Q.1/Q.3 UAE do pojedynczego gniazda komputerowego i telefonicznego w kolorze antracytowym aksamitnym to nowoczesne rozwiązanie przeznaczone dla systemów komunikacyjnych. Dzięki wysokiej jakości materiałom i starannemu wykończeniu, płytka zapewnia elegancki wygląd oraz trwałość. <h2>Specyfikacja - BERKER Q.1 Q.3 PŁYTKA UAE POJEDYNCZA KOMPUTER TELEFON ANTRACYT AKSAMIT 14076086</h2> <ul> <li><strong>Dane techniczne:</strong> <ul> <li>Połączenia: z kątem nachylenia wyjścia 45°</li> </ul> </li> <li><strong>Materiał:</strong> <ul> <li>Kolor linii dekoracyjnej: antracyt</li> <li>Kolor: Antracyt</li> <li>Kod RAL: RAL 7021</li> <li>Materiał/obróbka: lakierowany</li> <li>Materiał: tworzywo termoplastyczne</li> <li>Powierzchnia: aksamit</li> </ul> </li> <li><strong>Instalacja / Montaż:</strong> <ul> <li>Montaż: do podłączenia śrubowego</li> </ul> </li> <li><strong>Podłączenie:</strong> <ul> <li>Dla pojedynczego gniazda kat. 3, kat. 5e i kat. 6<sub>A</sub> iso</li> </ul> </li> <li><strong>Wyposażenie:</strong> <ul> <li>Bez pierścienia nośnego</li> </ul> </li> <li><strong>Bezpieczeństwo:</strong> <ul> <li>Stopień ochrony: IP20</li> </ul> </li> <li><strong>Oznaczenie:</strong> <ul> <li>Zastosowanie: Technika komunikacyjna</li> <li>Główna linia projektowa: Berker Q.1/Q.3/Q.7</li> <li>Wtórna linia projektowa: Q.1, Berker Q.3</li> </ul> </li> </ul> Podsumowanie: Płytka Berker Q.1/Q.3 UAE w kolorze antracytowym aksamitnym to stylowy i funkcjonalny element systemów komunikacyjnych. Dzięki wysokiej jakości wykonania i starannemu wykończeniu, zapewnia elegancki wygląd oraz niezawodność w codziennym użytkowaniu. <p></p> | 14076086/HAG | simple | 0 | [8 empty] | HAGER, Fabryczna 10 43-100 Tychy, office@hager.pl | [25 empty] | Czarny | Antracyt aksamit |  |  |  | 1x | [37 empty] | Berker | [16 empty] | Q.1¦Q.3¦Q.7 | [10 empty] | 14076086 | [11 empty] | Płytka | [25 empty] | a:8:{s:18:"pa_dane-producenta";a:6:{s:4:"name";s:18:"pa_dane-producenta";s:5:"value";s:0:"";s:8:"position";i:9;s:10:"is_visible";i:1;s:12:"is_variation";i:1;s:11:"is_taxonomy";i:1;}s:8:"pa_kolor";a:6:{s:4:"name";s:8:"pa_kolor";s:5:"value";s:0:"";s:8:"position";i:35;s:10:"is_visible";i:1;s:12:"is_variation";i:1;s:11:"is_taxonomy";i:1;}s:19:"pa_kolor-producenta";a:6:{s:4:"name";s:19:"pa_kolor-producenta";s:5:"value";s:0:"";s:8:"position";i:36;s:10:"is_visible";i:1;s:12:"is_variation";i:1;s:11:"is_taxonomy";i:1;}s:11:"pa_krotnosc";a:6:{s:4:"name";s:11:"pa_krotnosc";s:5:"value";s:0:"";s:8:"position";i:40;s:10:"is_visible";i:1;s:12:"is_variation";i:1;s:11:"is_taxonomy";i:1;}s:12:"pa_producent";a:6:{s:4:"name";s:12:"pa_producent";s:5:"value";s:0:"";s:8:"position";i:78;s:10:"is_visible";i:1;s:12:"is_variation";i:1;s:11:"is_taxonomy";i:1;}s:8:"pa_seria";a:6:{s:4:"name";s:8:"pa_seria";s:5:"value";s:0:"";s:8:"position";i:95;s:10:"is_visible";i:1;s:12:"is_variation";i:1;s:11:"is_taxonomy";i:1;}s:9:"pa_symbol";a:6:{s:4:"name";s:9:"pa_symbol";s:5:"value";s:0:"";s:8:"position";i:106;s:10:"is_visible";i:1;s:12:"is_variation";i:1;s:11:"is_taxonomy";i:1;}s:15:"pa_typ-produktu";a:6:{s:4:"name";s:15:"pa_typ-produktu";s:5:"value";s:0:"";s:8:"position";i:118;s:10:"is_visible";i:1;s:12:"is_variation";i:1;s:11:"is_taxonomy";i:1;}} | Wariant - Płytka UAE komputer telefon Q.1 | Gniazdka i Łączniki>Hager / Berker>Berker Q.1/Q.3/Q.7
23973 | Płytka UAE pojedyncza komputer telefon biały aksamit Berker Q.X 14076089 | <strong>BERKER Q.1 Q.3</strong> | 14076089/HAG | simple | 0 | [8 empty] | HAGER, Fabryczna 10 43-100 Tychy, office@hager.pl | [25 empty] | Biały | Biały aksamit |  |  |  | 1x | [37 empty] | Berker | [16 empty] | Q.1¦Q.3¦Q.7 | [10 empty] | 14076089 | [11 empty] | Płytka | [25 empty] | a:8:{s:18:"pa_dane-producenta";a:6:{s:4:"name";s:18:"pa_dane-producenta";s:5:"value";s:0:"";s:8:"position";i:9;s:10:"is_visible";i:1;s:12:"is_variation";i:1;s:11:"is_taxonomy";i:1;}s:8:"pa_kolor";a:6:{s:4:"name";s:8:"pa_kolor";s:5:"value";s:0:"";s:8:"position";i:35;s:10:"is_visible";i:1;s:12:"is_variation";i:1;s:11:"is_taxonomy";i:1;}s:19:"pa_kolor-producenta";a:6:{s:4:"name";s:19:"pa_kolor-producenta";s:5:"value";s:0:"";s:8:"position";i:36;s:10:"is_visible";i:1;s:12:"is_variation";i:1;s:11:"is_taxonomy";i:1;}s:11:"pa_krotnosc";a:6:{s:4:"name";s:11:"pa_krotnosc";s:5:"value";s:0:"";s:8:"position";i:40;s:10:"is_visible";i:1;s:12:"is_variation";i:1;s:11:"is_taxonomy";i:1;}s:12:"pa_producent";a:6:{s:4:"name";s:12:"pa_producent";s:5:"value";s:0:"";s:8:"position";i:78;s:10:"is_visible";i:1;s:12:"is_variation";i:1;s:11:"is_taxonomy";i:1;}s:8:"pa_seria";a:6:{s:4:"name";s:8:"pa_seria";s:5:"value";s:0:"";s:8:"position";i:95;s:10:"is_visible";i:1;s:12:"is_variation";i:1;s:11:"is_taxonomy";i:1;}s:9:"pa_symbol";a:6:{s:4:"name";s:9:"pa_symbol";s:5:"value";s:0:"";s:8:"position";i:106;s:10:"is_visible";i:1;s:12:"is_variation";i:1;s:11:"is_taxonomy";i:1;}s:15:"pa_typ-produktu";a:6:{s:4:"name";s:15:"pa_typ-produktu";s:5:"value";s:0:"";s:8:"position";i:118;s:10:"is_visible";i:1;s:12:"is_variation";i:1;s:11:"is_taxonomy";i:1;}} | Wariant - Płytka UAE komputer telefon Q.1 | Gniazdka i Łączniki>Hager / Berker>Berker Q.1/Q.3/Q.7
23975 | Płytka UAE podwójna komputer telefon alu aksamit Berker Q.X 14096084 | <strong>BERKER Q.1 Q.3</strong> | 14096084/HAG | simple | 0 | [8 empty] | HAGER, Fabryczna 10 43-100 Tychy, office@hager.pl | [25 empty] | Szary | Aluminium aksamit |  |  |  | 2x | [17 empty] | Metal | [19 empty] | Berker | [16 empty] | Q.1¦Q.3¦Q.7 | [10 empty] | 14096084 | [11 empty] | Płytka | [25 empty] | a:9:{s:18:"pa_dane-producenta";a:6:{s:4:"name";s:18:"pa_dane-producenta";s:5:"value";s:0:"";s:8:"position";i:9;s:10:"is_visible";i:1;s:12:"is_variation";i:1;s:11:"is_taxonomy";i:1;}s:8:"pa_kolor";a:6:{s:4:"name";s:8:"pa_kolor";s:5:"value";s:0:"";s:8:"position";i:35;s:10:"is_visible";i:1;s:12:"is_variation";i:1;s:11:"is_taxonomy";i:1;}s:19:"pa_kolor-producenta";a:6:{s:4:"name";s:19:"pa_kolor-producenta";s:5:"value";s:0:"";s:8:"position";i:36;s:10:"is_visible";i:1;s:12:"is_variation";i:1;s:11:"is_taxonomy";i:1;}s:11:"pa_krotnosc";a:6:{s:4:"name";s:11:"pa_krotnosc";s:5:"value";s:0:"";s:8:"position";i:40;s:10:"is_visible";i:1;s:12:"is_variation";i:1;s:11:"is_taxonomy";i:1;}s:11:"pa_material";a:6:{s:4:"name";s:11:"pa_material";s:5:"value";s:0:"";s:8:"position";i:58;s:10:"is_visible";i:1;s:12:"is_variation";i:1;s:11:"is_taxonomy";i:1;}s:12:"pa_producent";a:6:{s:4:"name";s:12:"pa_producent";s:5:"value";s:0:"";s:8:"position";i:78;s:10:"is_visible";i:1;s:12:"is_variation";i:1;s:11:"is_taxonomy";i:1;}s:8:"pa_seria";a:6:{s:4:"name";s:8:"pa_seria";s:5:"value";s:0:"";s:8:"position";i:95;s:10:"is_visible";i:1;s:12:"is_variation";i:1;s:11:"is_taxonomy";i:1;}s:9:"pa_symbol";a:6:{s:4:"name";s:9:"pa_symbol";s:5:"value";s:0:"";s:8:"position";i:106;s:10:"is_visible";i:1;s:12:"is_variation";i:1;s:11:"is_taxonomy";i:1;}s:15:"pa_typ-produktu";a:6:{s:4:"name";s:15:"pa_typ-produktu";s:5:"value";s:0:"";s:8:"position";i:118;s:10:"is_visible";i:1;s:12:"is_variation";i:1;s:11:"is_taxonomy";i:1;}} | Wariant - Płytka UAE komputer telefon Q.1 | Gniazdka i Łączniki>Hager / Berker>Berker Q.1/Q.3/Q.7
23976 | Płytka UAE podwójna komputer telefon antracyt aksamit Berker Q.X 14096086 | <strong>BERKER Q.1 Q.3</strong> | 14096086/HAG | simple | 0 | [8 empty] | HAGER, Fabryczna 10 43-100 Tychy, office@hager.pl | [25 empty] | Czarny | Antracyt aksamit |  |  |  | 2x | [37 empty] | Berker | [16 empty] | Q.1¦Q.3¦Q.7 | [10 empty] | 14096086 | [11 empty] | Płytka | [25 empty] | a:8:{s:18:"pa_dane-producenta";a:6:{s:4:"name";s:18:"pa_dane-producenta";s:5:"value";s:0:"";s:8:"position";i:9;s:10:"is_visible";i:1;s:12:"is_variation";i:1;s:11:"is_taxonomy";i:1;}s:8:"pa_kolor";a:6:{s:4:"name";s:8:"pa_kolor";s:5:"value";s:0:"";s:8:"position";i:35;s:10:"is_visible";i:1;s:12:"is_variation";i:1;s:11:"is_taxonomy";i:1;}s:19:"pa_kolor-producenta";a:6:{s:4:"name";s:19:"pa_kolor-producenta";s:5:"value";s:0:"";s:8:"position";i:36;s:10:"is_visible";i:1;s:12:"is_variation";i:1;s:11:"is_taxonomy";i:1;}s:11:"pa_krotnosc";a:6:{s:4:"name";s:11:"pa_krotnosc";s:5:"value";s:0:"";s:8:"position";i:40;s:10:"is_visible";i:1;s:12:"is_variation";i:1;s:11:"is_taxonomy";i:1;}s:12:"pa_producent";a:6:{s:4:"name";s:12:"pa_producent";s:5:"value";s:0:"";s:8:"position";i:78;s:10:"is_visible";i:1;s:12:"is_variation";i:1;s:11:"is_taxonomy";i:1;}s:8:"pa_seria";a:6:{s:4:"name";s:8:"pa_seria";s:5:"value";s:0:"";s:8:"position";i:95;s:10:"is_visible";i:1;s:12:"is_variation";i:1;s:11:"is_taxonomy";i:1;}s:9:"pa_symbol";a:6:{s:4:"name";s:9:"pa_symbol";s:5:"value";s:0:"";s:8:"position";i:106;s:10:"is_visible";i:1;s:12:"is_variation";i:1;s:11:"is_taxonomy";i:1;}s:15:"pa_typ-produktu";a:6:{s:4:"name";s:15:"pa_typ-produktu";s:5:"value";s:0:"";s:8:"position";i:118;s:10:"is_visible";i:1;s:12:"is_variation";i:1;s:11:"is_taxonomy";i:1;}} | Wariant - Płytka UAE komputer telefon Q.1 | Gniazdka i Łączniki>Hager / Berker>Berker Q.1/Q.3/Q.7
23978 | Płytka UAE podwójna komputer telefon biały aksamit Berker Q.X 14096089 | <strong>BERKER Q.1 Q.3</strong> | 14096089/HAG | simple | 0 | [8 empty] | HAGER, Fabryczna 10 43-100 Tychy, office@hager.pl | [25 empty] | Biały | Biały aksamit |  |  |  | 2x | [37 empty] | Berker | [16 empty] | Q.1¦Q.3¦Q.7 | [10 empty] | 14096089 | [11 empty] | Płytka | [25 empty] | a:8:{s:18:"pa_dane-producenta";a:6:{s:4:"name";s:18:"pa_dane-producenta";s:5:"value";s:0:"";s:8:"position";i:9;s:10:"is_visible";i:1;s:12:"is_variation";i:1;s:11:"is_taxonomy";i:1;}s:8:"pa_kolor";a:6:{s:4:"name";s:8:"pa_kolor";s:5:"value";s:0:"";s:8:"position";i:35;s:10:"is_visible";i:1;s:12:"is_variation";i:1;s:11:"is_taxonomy";i:1;}s:19:"pa_kolor-producenta";a:6:{s:4:"name";s:19:"pa_kolor-producenta";s:5:"value";s:0:"";s:8:"position";i:36;s:10:"is_visible";i:1;s:12:"is_variation";i:1;s:11:"is_taxonomy";i:1;}s:11:"pa_krotnosc";a:6:{s:4:"name";s:11:"pa_krotnosc";s:5:"value";s:0:"";s:8:"position";i:40;s:10:"is_visible";i:1;s:12:"is_variation";i:1;s:11:"is_taxonomy";i:1;}s:12:"pa_producent";a:6:{s:4:"name";s:12:"pa_producent";s:5:"value";s:0:"";s:8:"position";i:78;s:10:"is_visible";i:1;s:12:"is_variation";i:1;s:11:"is_taxonomy";i:1;}s:8:"pa_seria";a:6:{s:4:"name";s:8:"pa_seria";s:5:"value";s:0:"";s:8:"position";i:95;s:10:"is_visible";i:1;s:12:"is_variation";i:1;s:11:"is_taxonomy";i:1;}s:9:"pa_symbol";a:6:{s:4:"name";s:9:"pa_symbol";s:5:"value";s:0:"";s:8:"position";i:106;s:10:"is_visible";i:1;s:12:"is_variation";i:1;s:11:"is_taxonomy";i:1;}s:15:"pa_typ-produktu";a:6:{s:4:"name";s:15:"pa_typ-produktu";s:5:"value";s:0:"";s:8:"position";i:118;s:10:"is_visible";i:1;s:12:"is_variation";i:1;s:11:"is_taxonomy";i:1;}} | Wariant - Płytka UAE komputer telefon Q.1 | Gniazdka i Łączniki>Hager / Berker>Berker Q.1/Q.3/Q.7
23980 | Płytka gniazda z/u alu aksamit Berker Q.X 3965766074 | <strong>BERKER Q.1 Q.3</strong> | 3965766074/HAG | simple | 0 | [8 empty] | HAGER, Fabryczna 10 43-100 Tychy, office@hager.pl | [25 empty] | Szary | Aluminium aksamit | [21 empty] | Metal | [19 empty] | Berker | [16 empty] | Q.1¦Q.3¦Q.7 | [10 empty] | 3965766074 | [11 empty] | Płytka |  |  |  | Tak | [21 empty] | a:9:{s:18:"pa_dane-producenta";a:6:{s:4:"name";s:18:"pa_dane-producenta";s:5:"value";s:0:"";s:8:"position";i:9;s:10:"is_visible";i:1;s:12:"is_variation";i:1;s:11:"is_taxonomy";i:1;}s:8:"pa_kolor";a:6:{s:4:"name";s:8:"pa_kolor";s:5:"value";s:0:"";s:8:"position";i:35;s:10:"is_visible";i:1;s:12:"is_variation";i:1;s:11:"is_taxonomy";i:1;}s:19:"pa_kolor-producenta";a:6:{s:4:"name";s:19:"pa_kolor-producenta";s:5:"value";s:0:"";s:8:"position";i:36;s:10:"is_visible";i:1;s:12:"is_variation";i:1;s:11:"is_taxonomy";i:1;}s:11:"pa_material";a:6:{s:4:"name";s:11:"pa_material";s:5:"value";s:0:"";s:8:"position";i:58;s:10:"is_visible";i:1;s:12:"is_variation";i:1;s:11:"is_taxonomy";i:1;}s:12:"pa_producent";a:6:{s:4:"name";s:12:"pa_producent";s:5:"value";s:0:"";s:8:"position";i:78;s:10:"is_visible";i:1;s:12:"is_variation";i:1;s:11:"is_taxonomy";i:1;}s:8:"pa_seria";a:6:{s:4:"name";s:8:"pa_seria";s:5:"value";s:0:"";s:8:"position";i:95;s:10:"is_visible";i:1;s:12:"is_variation";i:1;s:11:"is_taxonomy";i:1;}s:9:"pa_symbol";a:6:{s:4:"name";s:9:"pa_symbol";s:5:"value";s:0:"";s:8:"position";i:106;s:10:"is_visible";i:1;s:12:"is_variation";i:1;s:11:"is_taxonomy";i:1;}s:15:"pa_typ-produktu";a:6:{s:4:"name";s:15:"pa_typ-produktu";s:5:"value";s:0:"";s:8:"position";i:118;s:10:"is_visible";i:1;s:12:"is_variation";i:1;s:11:"is_taxonomy";i:1;}s:13:"pa_uziemienie";a:6:{s:4:"name";s:13:"pa_uziemienie";s:5:"value";s:0:"";s:8:"position";i:122;s:10:"is_visible";i:1;s:12:"is_variation";i:1;s:11:"is_taxonomy";i:1;}} | Wariant - Płytka gniazda z u | Gniazdka i Łączniki>Hager / Berker>Berker Q.1/Q.3/Q.7
23982 | Płytka gniazdo z/u antracyt aksamit Berker Q.X 3965766076 | Płytka gniazda Berker Q.1/Q.3 Z/U w kolorze antracytowym aksamitnym to elegancki i funkcjonalny element instalacyjny, który doskonale wpisuje się w nowoczesne aranżacje wnętrz. Jej wysokiej jakości wykonanie zapewnia trwałość i estetyczny wygląd. <h2>Specyfikacja - BERKER Q.1 Q.3 PŁYTKA GNIAZDO Z/U ANTRACYT AKSAMIT 3965766076</h2> <ul> <li><strong>Materiały:</strong> <ul> <li>Kolor: Antracyt</li> <li>Kod RAL: 7021</li> <li>Wykończenie powierzchni: Aksamitny</li> <li>Materiał: Tworzywo termoplastyczne</li> <li>Obróbka: Stan surowy</li> </ul> </li> <li><strong>Tekst:</strong> <ul> <li>Nadruk: Bez nadruku</li> </ul> </li> <li><strong>Sprzęt:</strong> <ul> <li>Przeziernik / kontrolka: Nie</li> <li>Posiada pole opisowe: Nie</li> </ul> </li> <li><strong>Bezpieczeństwo:</strong> <ul> <li>Klasa ochronności IP: IP20</li> </ul> </li> <li><strong>Systemy powiązane:</strong> <ul> <li>Berker Q.x, Berker R.x</li> </ul> </li> </ul> Podsumowanie: Płytka gniazda Berker Q.1/Q.3 Z/U w kolorze antracytowym aksamitnym to stylowy i solidny wybór dla każdego nowoczesnego wnętrza. Dzięki zastosowaniu wysokiej jakości materiałów i starannemu wykonaniu, zapewnia estetyczny wygląd oraz bezpieczeństwo użytkowania. <p></p> | 3965766076/HAG | simple | 0 | [8 empty] | HAGER, Fabryczna 10 43-100 Tychy, office@hager.pl | [25 empty] | Czarny | Antracyt aksamit | [41 empty] | Berker | [16 empty] | Q.1¦Q.3¦Q.7 | [10 empty] | 3965766076 | [11 empty] | Gniazdo wtyczkowe |  |  |  | Tak | [21 empty] | a:8:{s:18:"pa_dane-producenta";a:6:{s:4:"name";s:18:"pa_dane-producenta";s:5:"value";s:0:"";s:8:"position";i:9;s:10:"is_visible";i:1;s:12:"is_variation";i:1;s:11:"is_taxonomy";i:1;}s:8:"pa_kolor";a:6:{s:4:"name";s:8:"pa_kolor";s:5:"value";s:0:"";s:8:"position";i:35;s:10:"is_visible";i:1;s:12:"is_variation";i:1;s:11:"is_taxonomy";i:1;}s:19:"pa_kolor-producenta";a:6:{s:4:"name";s:19:"pa_kolor-producenta";s:5:"value";s:0:"";s:8:"position";i:36;s:10:"is_visible";i:1;s:12:"is_variation";i:1;s:11:"is_taxonomy";i:1;}s:12:"pa_producent";a:6:{s:4:"name";s:12:"pa_producent";s:5:"value";s:0:"";s:8:"position";i:78;s:10:"is_visible";i:1;s:12:"is_variation";i:1;s:11:"is_taxonomy";i:1;}s:8:"pa_seria";a:6:{s:4:"name";s:8:"pa_seria";s:5:"value";s:0:"";s:8:"position";i:95;s:10:"is_visible";i:1;s:12:"is_variation";i:1;s:11:"is_taxonomy";i:1;}s:9:"pa_symbol";a:6:{s:4:"name";s:9:"pa_symbol";s:5:"value";s:0:"";s:8:"position";i:106;s:10:"is_visible";i:1;s:12:"is_variation";i:1;s:11:"is_taxonomy";i:1;}s:15:"pa_typ-produktu";a:6:{s:4:"name";s:15:"pa_typ-produktu";s:5:"value";s:0:"";s:8:"position";i:118;s:10:"is_visible";i:1;s:12:"is_variation";i:1;s:11:"is_taxonomy";i:1;}s:13:"pa_uziemienie";a:6:{s:4:"name";s:13:"pa_uziemienie";s:5:"value";s:0:"";s:8:"position";i:122;s:10:"is_visible";i:1;s:12:"is_variation";i:1;s:11:"is_taxonomy";i:1;}} | Wariant - Płytka gniazda z u | Gniazdka i Łączniki>Hager / Berker>Berker Q.1/Q.3/Q.7
23984 | Płytka gniazda z/u biały aksamit Berker Q.X 3965766079 | Płytka gniazda Berker Q.1/Q.3 Z/U w kolorze białym aksamitnym to wysokiej jakości element instalacyjny, który łączy w sobie elegancję i funkcjonalność. Idealnie pasuje do nowoczesnych wnętrz, dodając im stylowego wykończenia. <h2>Specyfikacja - BERKER Q.1 Q.3 PŁYTKA GNIAZDA Z/U BIAŁY AKSAMIT 3965766079</h2> <ul> <li><strong>Materiały:</strong> <ul> <li>Kolor: Biały</li> <li>Kod RAL: 9010</li> <li>Wykończenie powierzchni: Mat, Aksamitny</li> <li>Materiał: Tworzywo termoplastyczne</li> <li>Obróbka: Stan surowy</li> </ul> </li> <li><strong>Tekst:</strong> <ul> <li>Nadruk: Bez nadruku</li> </ul> </li> <li><strong>Sprzęt:</strong> <ul> <li>Przeziernik / kontrolka: Nie</li> <li>Posiada pole opisowe: Nie</li> </ul> </li> <li><strong>Bezpieczeństwo:</strong> <ul> <li>Klasa ochronności IP: IP20</li> </ul> </li> </ul> Podsumowanie: Płytka gniazda Berker Q.1/Q.3 Z/U w białym aksamitnym wykończeniu to doskonały wybór dla osób ceniących sobie estetykę i trwałość. Dzięki swojej konstrukcji i materiałom, zapewnia nie tylko elegancki wygląd, ale także bezpieczeństwo użytkowania. <p></p> | 3965766079/HAG | simple | 0 | [8 empty] | HAGER, Fabryczna 10 43-100 Tychy, office@hager.pl | [25 empty] | Biały | Biały aksamit | [41 empty] | Berker | [16 empty] | Q.1¦Q.3¦Q.7 | [10 empty] | 3965766079 | [11 empty] | Płytka |  |  |  | Tak | [21 empty] | a:8:{s:18:"pa_dane-producenta";a:6:{s:4:"name";s:18:"pa_dane-producenta";s:5:"value";s:0:"";s:8:"position";i:9;s:10:"is_visible";i:1;s:12:"is_variation";i:1;s:11:"is_taxonomy";i:1;}s:8:"pa_kolor";a:6:{s:4:"name";s:8:"pa_kolor";s:5:"value";s:0:"";s:8:"position";i:35;s:10:"is_visible";i:1;s:12:"is_variation";i:1;s:11:"is_taxonomy";i:1;}s:19:"pa_kolor-producenta";a:6:{s:4:"name";s:19:"pa_kolor-producenta";s:5:"value";s:0:"";s:8:"position";i:36;s:10:"is_visible";i:1;s:12:"is_variation";i:1;s:11:"is_taxonomy";i:1;}s:12:"pa_producent";a:6:{s:4:"name";s:12:"pa_producent";s:5:"value";s:0:"";s:8:"position";i:78;s:10:"is_visible";i:1;s:12:"is_variation";i:1;s:11:"is_taxonomy";i:1;}s:8:"pa_seria";a:6:{s:4:"name";s:8:"pa_seria";s:5:"value";s:0:"";s:8:"position";i:95;s:10:"is_visible";i:1;s:12:"is_variation";i:1;s:11:"is_taxonomy";i:1;}s:9:"pa_symbol";a:6:{s:4:"name";s:9:"pa_symbol";s:5:"value";s:0:"";s:8:"position";i:106;s:10:"is_visible";i:1;s:12:"is_variation";i:1;s:11:"is_taxonomy";i:1;}s:15:"pa_typ-produktu";a:6:{s:4:"name";s:15:"pa_typ-produktu";s:5:"value";s:0:"";s:8:"position";i:118;s:10:"is_visible";i:1;s:12:"is_variation";i:1;s:11:"is_taxonomy";i:1;}s:13:"pa_uziemienie";a:6:{s:4:"name";s:13:"pa_uziemienie";s:5:"value";s:0:"";s:8:"position";i:122;s:10:"is_visible";i:1;s:12:"is_variation";i:1;s:11:"is_taxonomy";i:1;}} | Wariant - Płytka gniazda z u | Gniazdka i Łączniki>Hager / Berker>Berker Q.1/Q.3/Q.7
23986 | Płytka gniazda b/u antracyt aksamit Berker Q.X 3967036086 | <strong>BERKER Q.1 Q.3</strong> | 3967036086/HAG | simple | 0 | [8 empty] | HAGER, Fabryczna 10 43-100 Tychy, office@hager.pl | [25 empty] | Czarny | Antracyt aksamit | [41 empty] | Berker | [16 empty] | Q.1¦Q.3¦Q.7 | [10 empty] | 3967036086 | [11 empty] | Płytka |  |  |  | Nie | [21 empty] | a:8:{s:18:"pa_dane-producenta";a:6:{s:4:"name";s:18:"pa_dane-producenta";s:5:"value";s:0:"";s:8:"position";i:9;s:10:"is_visible";i:1;s:12:"is_variation";i:1;s:11:"is_taxonomy";i:1;}s:8:"pa_kolor";a:6:{s:4:"name";s:8:"pa_kolor";s:5:"value";s:0:"";s:8:"position";i:35;s:10:"is_visible";i:1;s:12:"is_variation";i:1;s:11:"is_taxonomy";i:1;}s:19:"pa_kolor-producenta";a:6:{s:4:"name";s:19:"pa_kolor-producenta";s:5:"value";s:0:"";s:8:"position";i:36;s:10:"is_visible";i:1;s:12:"is_variation";i:1;s:11:"is_taxonomy";i:1;}s:12:"pa_producent";a:6:{s:4:"name";s:12:"pa_producent";s:5:"value";s:0:"";s:8:"position";i:78;s:10:"is_visible";i:1;s:12:"is_variation";i:1;s:11:"is_taxonomy";i:1;}s:8:"pa_seria";a:6:{s:4:"name";s:8:"pa_seria";s:5:"value";s:0:"";s:8:"position";i:95;s:10:"is_visible";i:1;s:12:"is_variation";i:1;s:11:"is_taxonomy";i:1;}s:9:"pa_symbol";a:6:{s:4:"name";s:9:"pa_symbol";s:5:"value";s:0:"";s:8:"position";i:106;s:10:"is_visible";i:1;s:12:"is_variation";i:1;s:11:"is_taxonomy";i:1;}s:15:"pa_typ-produktu";a:6:{s:4:"name";s:15:"pa_typ-produktu";s:5:"value";s:0:"";s:8:"position";i:118;s:10:"is_visible";i:1;s:12:"is_variation";i:1;s:11:"is_taxonomy";i:1;}s:13:"pa_uziemienie";a:6:{s:4:"name";s:13:"pa_uziemienie";s:5:"value";s:0:"";s:8:"position";i:122;s:10:"is_visible";i:1;s:12:"is_variation";i:1;s:11:"is_taxonomy";i:1;}} | Wariant - Płytka gniazda z u | Gniazdka i Łączniki>Hager / Berker>Berker Q.1/Q.3/Q.7
23988 | Płytka gniazda b/u biały aksamit Berker Q.X 3967036089 |  | 3967036089/HAG | simple | 0 | [8 empty] | HAGER, Fabryczna 10 43-100 Tychy, office@hager.pl | [25 empty] | Biały | Biały aksamit | [41 empty] | Berker | [16 empty] | Q.1¦Q.3¦Q.7 | [10 empty] | 3967036089 | [11 empty] | Płytka |  |  |  | Nie | [21 empty] | a:8:{s:18:"pa_dane-producenta";a:6:{s:4:"name";s:18:"pa_dane-producenta";s:5:"value";s:0:"";s:8:"position";i:9;s:10:"is_visible";i:1;s:12:"is_variation";i:1;s:11:"is_taxonomy";i:1;}s:8:"pa_kolor";a:6:{s:4:"name";s:8:"pa_kolor";s:5:"value";s:0:"";s:8:"position";i:35;s:10:"is_visible";i:1;s:12:"is_variation";i:1;s:11:"is_taxonomy";i:1;}s:19:"pa_kolor-producenta";a:6:{s:4:"name";s:19:"pa_kolor-producenta";s:5:"value";s:0:"";s:8:"position";i:36;s:10:"is_visible";i:1;s:12:"is_variation";i:1;s:11:"is_taxonomy";i:1;}s:12:"pa_producent";a:6:{s:4:"name";s:12:"pa_producent";s:5:"value";s:0:"";s:8:"position";i:78;s:10:"is_visible";i:1;s:12:"is_variation";i:1;s:11:"is_taxonomy";i:1;}s:8:"pa_seria";a:6:{s:4:"name";s:8:"pa_seria";s:5:"value";s:0:"";s:8:"position";i:95;s:10:"is_visible";i:1;s:12:"is_variation";i:1;s:11:"is_taxonomy";i:1;}s:9:"pa_symbol";a:6:{s:4:"name";s:9:"pa_symbol";s:5:"value";s:0:"";s:8:"position";i:106;s:10:"is_visible";i:1;s:12:"is_variation";i:1;s:11:"is_taxonomy";i:1;}s:15:"pa_typ-produktu";a:6:{s:4:"name";s:15:"pa_typ-produktu";s:5:"value";s:0:"";s:8:"position";i:118;s:10:"is_visible";i:1;s:12:"is_variation";i:1;s:11:"is_taxonomy";i:1;}s:13:"pa_uziemienie";a:6:{s:4:"name";s:13:"pa_uziemienie";s:5:"value";s:0:"";s:8:"position";i:122;s:10:"is_visible";i:1;s:12:"is_variation";i:1;s:11:"is_taxonomy";i:1;}} | Wariant - Płytka gniazda z u | Gniazdka i Łączniki>Hager / Berker>Berker Q.1/Q.3/Q.7
23996 | Ramka 1-krotna alu aksamit Berker Q.1 10116084 | <h3><strong>Dane techniczne</strong></h3> <hr /> Rodzaj montażu: <strong>do montażu pionowego i poziomego ; samozaciski</strong> <hr /> Nazwa produktu: <strong>ramka 1-krotna</strong> <hr /> Kolor powierzchni: <strong>alu aksamitny</strong> <hr /> <strong>Dodatkowe informacje</strong> <hr /> ochrona IP44 w przypadku zastosowania zestawu uszczelek | 10116084/HAG | simple | 0 | [8 empty] | HAGER, Fabryczna 10 43-100 Tychy, office@hager.pl | [25 empty] | Szary | Aluminium aksamit |  |  |  | 1x | [17 empty] | Metal | [19 empty] | Berker | [16 empty] | Q.1 | [10 empty] | 10116084 | [11 empty] | Ramki | [25 empty] | a:10:{s:13:"pa_orientacja";a:6:{s:4:"name";s:13:"pa_orientacja";s:5:"value";s:0:"";s:8:"position";i:9;s:10:"is_visible";i:1;s:12:"is_variation";i:0;s:11:"is_taxonomy";i:1;}s:18:"pa_dane-producenta";a:6:{s:4:"name";s:18:"pa_dane-producenta";s:5:"value";s:0:"";s:8:"position";i:9;s:10:"is_visible";i:1;s:12:"is_variation";i:1;s:11:"is_taxonomy";i:1;}s:8:"pa_kolor";a:6:{s:4:"name";s:8:"pa_kolor";s:5:"value";s:0:"";s:8:"position";i:35;s:10:"is_visible";i:1;s:12:"is_variation";i:1;s:11:"is_taxonomy";i:1;}s:19:"pa_kolor-producenta";a:6:{s:4:"name";s:19:"pa_kolor-producenta";s:5:"value";s:0:"";s:8:"position";i:36;s:10:"is_visible";i:1;s:12:"is_variation";i:1;s:11:"is_taxonomy";i:1;}s:11:"pa_krotnosc";a:6:{s:4:"name";s:11:"pa_krotnosc";s:5:"value";s:0:"";s:8:"position";i:40;s:10:"is_visible";i:1;s:12:"is_variation";i:1;s:11:"is_taxonomy";i:1;}s:11:"pa_material";a:6:{s:4:"name";s:11:"pa_material";s:5:"value";s:0:"";s:8:"position";i:58;s:10:"is_visible";i:1;s:12:"is_variation";i:1;s:11:"is_taxonomy";i:1;}s:12:"pa_producent";a:6:{s:4:"name";s:12:"pa_producent";s:5:"value";s:0:"";s:8:"position";i:78;s:10:"is_visible";i:1;s:12:"is_variation";i:1;s:11:"is_taxonomy";i:1;}s:8:"pa_seria";a:6:{s:4:"name";s:8:"pa_seria";s:5:"value";s:0:"";s:8:"position";i:95;s:10:"is_visible";i:1;s:12:"is_variation";i:1;s:11:"is_taxonomy";i:1;}s:9:"pa_symbol";a:6:{s:4:"name";s:9:"pa_symbol";s:5:"value";s:0:"";s:8:"position";i:106;s:10:"is_visible";i:1;s:12:"is_variation";i:1;s:11:"is_taxonomy";i:1;}s:15:"pa_typ-produktu";a:6:{s:4:"name";s:15:"pa_typ-produktu";s:5:"value";s:0:"";s:8:"position";i:118;s:10:"is_visible";i:1;s:12:"is_variation";i:1;s:11:"is_taxonomy";i:1;}} | Wariant - Ramka Q.1 | Gniazdka i Łączniki>Hager / Berker>Berker Q.1/Q.3/Q.7
23998 | Ramka 1-krotna antracyt aksamit Berker Q.1 10116086 | <h3><strong>Dane techniczne</strong></h3> <hr /> Rodzaj montażu: <strong>do montażu pionowego i poziomego ; samozaciski</strong> <hr /> Nazwa produktu: <strong>ramka 1-krotna</strong> <hr /> Kolor powierzchni: <strong>śnieżnobiały aksamitny</strong> <hr /> <strong>Dodatkowe informacje</strong> <hr /> ochrona IP44 w przypadku zastosowania zestawu uszczelek | 10116086/HAG | simple | 0 | [8 empty] | HAGER, Fabryczna 10 43-100 Tychy, office@hager.pl | [25 empty] | Czarny | Antracyt aksamit |  |  |  | 1x | [37 empty] | Berker | [16 empty] | Q.1 | [10 empty] | 10116086 | [11 empty] | Ramki | [25 empty] | a:9:{s:13:"pa_orientacja";a:6:{s:4:"name";s:13:"pa_orientacja";s:5:"value";s:0:"";s:8:"position";i:8;s:10:"is_visible";i:1;s:12:"is_variation";i:0;s:11:"is_taxonomy";i:1;}s:18:"pa_dane-producenta";a:6:{s:4:"name";s:18:"pa_dane-producenta";s:5:"value";s:0:"";s:8:"position";i:9;s:10:"is_visible";i:1;s:12:"is_variation";i:1;s:11:"is_taxonomy";i:1;}s:8:"pa_kolor";a:6:{s:4:"name";s:8:"pa_kolor";s:5:"value";s:0:"";s:8:"position";i:35;s:10:"is_visible";i:1;s:12:"is_variation";i:1;s:11:"is_taxonomy";i:1;}s:19:"pa_kolor-producenta";a:6:{s:4:"name";s:19:"pa_kolor-producenta";s:5:"value";s:0:"";s:8:"position";i:36;s:10:"is_visible";i:1;s:12:"is_variation";i:1;s:11:"is_taxonomy";i:1;}s:11:"pa_krotnosc";a:6:{s:4:"name";s:11:"pa_krotnosc";s:5:"value";s:0:"";s:8:"position";i:40;s:10:"is_visible";i:1;s:12:"is_variation";i:1;s:11:"is_taxonomy";i:1;}s:12:"pa_producent";a:6:{s:4:"name";s:12:"pa_producent";s:5:"value";s:0:"";s:8:"position";i:78;s:10:"is_visible";i:1;s:12:"is_variation";i:1;s:11:"is_taxonomy";i:1;}s:8:"pa_seria";a:6:{s:4:"name";s:8:"pa_seria";s:5:"value";s:0:"";s:8:"position";i:95;s:10:"is_visible";i:1;s:12:"is_variation";i:1;s:11:"is_taxonomy";i:1;}s:9:"pa_symbol";a:6:{s:4:"name";s:9:"pa_symbol";s:5:"value";s:0:"";s:8:"position";i:106;s:10:"is_visible";i:1;s:12:"is_variation";i:1;s:11:"is_taxonomy";i:1;}s:15:"pa_typ-produktu";a:6:{s:4:"name";s:15:"pa_typ-produktu";s:5:"value";s:0:"";s:8:"position";i:118;s:10:"is_visible";i:1;s:12:"is_variation";i:1;s:11:"is_taxonomy";i:1;}} | Wariant - Ramka Q.1 | Gniazdka i Łączniki>Hager / Berker>Berker Q.1/Q.3/Q.7
24000 | Ramka 1-krotna biały aksamit Berker Q.1 10116089 | <h3><strong>Dane techniczne</strong></h3> <hr /> Rodzaj montażu: <strong>do montażu pionowego i poziomego ; samozaciski</strong> <hr /> Nazwa produktu: <strong>ramka 1-krotna</strong> <hr /> Kolor powierzchni: <strong>śnieżnobiały aksamitny</strong> <hr /> <strong>Dodatkowe informacje</strong> <hr /> ochrona IP44 w przypadku zastosowania zestawu uszczelek <p></p> | 10116089/HAG | simple | 0 | [8 empty] | HAGER, Fabryczna 10 43-100 Tychy, office@hager.pl | [25 empty] | Biały | Biały aksamit |  |  |  | 1x | [37 empty] | Berker | [16 empty] | Q.1 | [10 empty] | 10116089 | [11 empty] | Ramki | [25 empty] | a:9:{s:13:"pa_orientacja";a:6:{s:4:"name";s:13:"pa_orientacja";s:5:"value";s:0:"";s:8:"position";i:8;s:10:"is_visible";i:1;s:12:"is_variation";i:0;s:11:"is_taxonomy";i:1;}s:18:"pa_dane-producenta";a:6:{s:4:"name";s:18:"pa_dane-producenta";s:5:"value";s:0:"";s:8:"position";i:9;s:10:"is_visible";i:1;s:12:"is_variation";i:1;s:11:"is_taxonomy";i:1;}s:8:"pa_kolor";a:6:{s:4:"name";s:8:"pa_kolor";s:5:"value";s:0:"";s:8:"position";i:35;s:10:"is_visible";i:1;s:12:"is_variation";i:1;s:11:"is_taxonomy";i:1;}s:19:"pa_kolor-producenta";a:6:{s:4:"name";s:19:"pa_kolor-producenta";s:5:"value";s:0:"";s:8:"position";i:36;s:10:"is_visible";i:1;s:12:"is_variation";i:1;s:11:"is_taxonomy";i:1;}s:11:"pa_krotnosc";a:6:{s:4:"name";s:11:"pa_krotnosc";s:5:"value";s:0:"";s:8:"position";i:40;s:10:"is_visible";i:1;s:12:"is_variation";i:1;s:11:"is_taxonomy";i:1;}s:12:"pa_producent";a:6:{s:4:"name";s:12:"pa_producent";s:5:"value";s:0:"";s:8:"position";i:78;s:10:"is_visible";i:1;s:12:"is_variation";i:1;s:11:"is_taxonomy";i:1;}s:8:"pa_seria";a:6:{s:4:"name";s:8:"pa_seria";s:5:"value";s:0:"";s:8:"position";i:95;s:10:"is_visible";i:1;s:12:"is_variation";i:1;s:11:"is_taxonomy";i:1;}s:9:"pa_symbol";a:6:{s:4:"name";s:9:"pa_symbol";s:5:"value";s:0:"";s:8:"position";i:106;s:10:"is_visible";i:1;s:12:"is_variation";i:1;s:11:"is_taxonomy";i:1;}s:15:"pa_typ-produktu";a:6:{s:4:"name";s:15:"pa_typ-produktu";s:5:"value";s:0:"";s:8:"position";i:118;s:10:"is_visible";i:1;s:12:"is_variation";i:1;s:11:"is_taxonomy";i:1;}} | Wariant - Ramka Q.1 | Gniazdka i Łączniki>Hager / Berker>Berker Q.1/Q.3/Q.7
24004 | Ramka 2-krotna alu aksamit Berker Q.1 10126084 | <h3><strong>Dane techniczne</strong></h3> <hr /> Rodzaj montażu: <strong>do montażu pionowego i poziomego ; samozaciski</strong> <hr /> Nazwa produktu: <strong>ramka 2-krotna</strong> <hr /> Kolor powierzchni: <strong>alu aksamitny</strong> <hr /> <strong>Dodatkowe informacje</strong> <hr /> ochrona IP44 w przypadku zastosowania zestawu uszczelek <p></p> | 10126084/HAG | simple | 0 | [8 empty] | HAGER, Fabryczna 10 43-100 Tychy, office@hager.pl | [25 empty] | Szary | Aluminium aksamit |  |  |  | 2x | [17 empty] | Metal | [19 empty] | Berker | [16 empty] | Q.1 | [10 empty] | 10126084 | [11 empty] | Ramki | [25 empty] | a:10:{s:13:"pa_orientacja";a:6:{s:4:"name";s:13:"pa_orientacja";s:5:"value";s:0:"";s:8:"position";i:9;s:10:"is_visible";i:1;s:12:"is_variation";i:0;s:11:"is_taxonomy";i:1;}s:18:"pa_dane-producenta";a:6:{s:4:"name";s:18:"pa_dane-producenta";s:5:"value";s:0:"";s:8:"position";i:9;s:10:"is_visible";i:1;s:12:"is_variation";i:1;s:11:"is_taxonomy";i:1;}s:8:"pa_kolor";a:6:{s:4:"name";s:8:"pa_kolor";s:5:"value";s:0:"";s:8:"position";i:35;s:10:"is_visible";i:1;s:12:"is_variation";i:1;s:11:"is_taxonomy";i:1;}s:19:"pa_kolor-producenta";a:6:{s:4:"name";s:19:"pa_kolor-producenta";s:5:"value";s:0:"";s:8:"position";i:36;s:10:"is_visible";i:1;s:12:"is_variation";i:1;s:11:"is_taxonomy";i:1;}s:11:"pa_krotnosc";a:6:{s:4:"name";s:11:"pa_krotnosc";s:5:"value";s:0:"";s:8:"position";i:40;s:10:"is_visible";i:1;s:12:"is_variation";i:1;s:11:"is_taxonomy";i:1;}s:11:"pa_material";a:6:{s:4:"name";s:11:"pa_material";s:5:"value";s:0:"";s:8:"position";i:58;s:10:"is_visible";i:1;s:12:"is_variation";i:1;s:11:"is_taxonomy";i:1;}s:12:"pa_producent";a:6:{s:4:"name";s:12:"pa_producent";s:5:"value";s:0:"";s:8:"position";i:78;s:10:"is_visible";i:1;s:12:"is_variation";i:1;s:11:"is_taxonomy";i:1;}s:8:"pa_seria";a:6:{s:4:"name";s:8:"pa_seria";s:5:"value";s:0:"";s:8:"position";i:95;s:10:"is_visible";i:1;s:12:"is_variation";i:1;s:11:"is_taxonomy";i:1;}s:9:"pa_symbol";a:6:{s:4:"name";s:9:"pa_symbol";s:5:"value";s:0:"";s:8:"position";i:106;s:10:"is_visible";i:1;s:12:"is_variation";i:1;s:11:"is_taxonomy";i:1;}s:15:"pa_typ-produktu";a:6:{s:4:"name";s:15:"pa_typ-produktu";s:5:"value";s:0:"";s:8:"position";i:118;s:10:"is_visible";i:1;s:12:"is_variation";i:1;s:11:"is_taxonomy";i:1;}} | Wariant - Ramka Q.1 | Gniazdka i Łączniki>Hager / Berker>Berker Q.1/Q.3/Q.7
24005 | Ramka 2-krotna antracyt aksamit Berker Q.1 10126086 | Ramka Berker Q.1 2-krotna w kolorze antracytowym aksamitnym to elegancki i nowoczesny element wyposażenia elektrycznego, idealny do montażu zarówno w pionie, jak i poziomie. Doskonale komponuje się z nowoczesnymi wnętrzami, zapewniając nie tylko funkcjonalność, ale również estetyczny wygląd. <h2>Specyfikacja - BERKER Q.1 RAMKA 2-KROTNA ANTRACYT AKSAMIT 10126086</h2> <ul> <li><strong>EAN:</strong> 4011334379164</li> <li><strong>Kod produktu:</strong> 10126086</li> <li><strong>Sposób montażu:</strong> Do montażu w pionie oraz poziomie</li> <li><strong>Kolor:</strong> Antracyt mat</li> <li><strong>Wymiary:</strong> <ul> <li>151,5 x 80,5 mm</li> </ul> </li> <li><strong>Materiał wykonania:</strong> Termoplast</li> </ul> Podsumowanie: Ramka Berker Q.1 2-krotna w kolorze antracytowym aksamitnym jest doskonałym wyborem dla tych, którzy poszukują wysokiej jakości produktu, który nie tylko dobrze się prezentuje, ale również jest łatwy w montażu i użytkowaniu. <p></p> | 10126086/HAG | simple | 0 | [8 empty] | HAGER, Fabryczna 10 43-100 Tychy, office@hager.pl | [25 empty] | Czarny | Antracyt aksamit |  |  |  | 2x | [37 empty] | Berker | [16 empty] | Q.1 | [10 empty] | 10126086 | [11 empty] | Ramki | [25 empty] | a:9:{s:13:"pa_orientacja";a:6:{s:4:"name";s:13:"pa_orientacja";s:5:"value";s:0:"";s:8:"position";i:8;s:10:"is_visible";i:1;s:12:"is_variation";i:0;s:11:"is_taxonomy";i:1;}s:18:"pa_dane-producenta";a:6:{s:4:"name";s:18:"pa_dane-producenta";s:5:"value";s:0:"";s:8:"position";i:9;s:10:"is_visible";i:1;s:12:"is_variation";i:1;s:11:"is_taxonomy";i:1;}s:8:"pa_kolor";a:6:{s:4:"name";s:8:"pa_kolor";s:5:"value";s:0:"";s:8:"position";i:35;s:10:"is_visible";i:1;s:12:"is_variation";i:1;s:11:"is_taxonomy";i:1;}s:19:"pa_kolor-producenta";a:6:{s:4:"name";s:19:"pa_kolor-producenta";s:5:"value";s:0:"";s:8:"position";i:36;s:10:"is_visible";i:1;s:12:"is_variation";i:1;s:11:"is_taxonomy";i:1;}s:11:"pa_krotnosc";a:6:{s:4:"name";s:11:"pa_krotnosc";s:5:"value";s:0:"";s:8:"position";i:40;s:10:"is_visible";i:1;s:12:"is_variation";i:1;s:11:"is_taxonomy";i:1;}s:12:"pa_producent";a:6:{s:4:"name";s:12:"pa_producent";s:5:"value";s:0:"";s:8:"position";i:78;s:10:"is_visible";i:1;s:12:"is_variation";i:1;s:11:"is_taxonomy";i:1;}s:8:"pa_seria";a:6:{s:4:"name";s:8:"pa_seria";s:5:"value";s:0:"";s:8:"position";i:95;s:10:"is_visible";i:1;s:12:"is_variation";i:1;s:11:"is_taxonomy";i:1;}s:9:"pa_symbol";a:6:{s:4:"name";s:9:"pa_symbol";s:5:"value";s:0:"";s:8:"position";i:106;s:10:"is_visible";i:1;s:12:"is_variation";i:1;s:11:"is_taxonomy";i:1;}s:15:"pa_typ-produktu";a:6:{s:4:"name";s:15:"pa_typ-produktu";s:5:"value";s:0:"";s:8:"position";i:118;s:10:"is_visible";i:1;s:12:"is_variation";i:1;s:11:"is_taxonomy";i:1;}} | Wariant - Ramka Q.1 | Gniazdka i Łączniki>Hager / Berker>Berker Q.1/Q.3/Q.7
24007 | Ramka 2-krotna biały aksamit Berker Q.1 10126089 | <h3><strong>Dane techniczne</strong></h3> <hr /> Rodzaj montażu: <strong>do montażu pionowego i poziomego ; samozaciski</strong> <hr /> Nazwa produktu: <strong>ramka 2-krotna</strong> <hr /> Kolor powierzchni: <strong>śnieżnobiały aksamitny</strong> <hr /> <strong>Dodatkowe informacje</strong> <hr /> ochrona IP44 w przypadku zastosowania zestawu uszczelek <p></p> | 10126089/HAG | simple | 0 | [8 empty] | HAGER, Fabryczna 10 43-100 Tychy, office@hager.pl | [25 empty] | Biały | Biały aksamit |  |  |  | 2x | [37 empty] | Berker | [16 empty] | Q.1 | [10 empty] | 10126089 | [11 empty] | Ramki | [25 empty] | a:9:{s:13:"pa_orientacja";a:6:{s:4:"name";s:13:"pa_orientacja";s:5:"value";s:0:"";s:8:"position";i:8;s:10:"is_visible";i:1;s:12:"is_variation";i:0;s:11:"is_taxonomy";i:1;}s:18:"pa_dane-producenta";a:6:{s:4:"name";s:18:"pa_dane-producenta";s:5:"value";s:0:"";s:8:"position";i:9;s:10:"is_visible";i:1;s:12:"is_variation";i:1;s:11:"is_taxonomy";i:1;}s:8:"pa_kolor";a:6:{s:4:"name";s:8:"pa_kolor";s:5:"value";s:0:"";s:8:"position";i:35;s:10:"is_visible";i:1;s:12:"is_variation";i:1;s:11:"is_taxonomy";i:1;}s:19:"pa_kolor-producenta";a:6:{s:4:"name";s:19:"pa_kolor-producenta";s:5:"value";s:0:"";s:8:"position";i:36;s:10:"is_visible";i:1;s:12:"is_variation";i:1;s:11:"is_taxonomy";i:1;}s:11:"pa_krotnosc";a:6:{s:4:"name";s:11:"pa_krotnosc";s:5:"value";s:0:"";s:8:"position";i:40;s:10:"is_visible";i:1;s:12:"is_variation";i:1;s:11:"is_taxonomy";i:1;}s:12:"pa_producent";a:6:{s:4:"name";s:12:"pa_producent";s:5:"value";s:0:"";s:8:"position";i:78;s:10:"is_visible";i:1;s:12:"is_variation";i:1;s:11:"is_taxonomy";i:1;}s:8:"pa_seria";a:6:{s:4:"name";s:8:"pa_seria";s:5:"value";s:0:"";s:8:"position";i:95;s:10:"is_visible";i:1;s:12:"is_variation";i:1;s:11:"is_taxonomy";i:1;}s:9:"pa_symbol";a:6:{s:4:"name";s:9:"pa_symbol";s:5:"value";s:0:"";s:8:"position";i:106;s:10:"is_visible";i:1;s:12:"is_variation";i:1;s:11:"is_taxonomy";i:1;}s:15:"pa_typ-produktu";a:6:{s:4:"name";s:15:"pa_typ-produktu";s:5:"value";s:0:"";s:8:"position";i:118;s:10:"is_visible";i:1;s:12:"is_variation";i:1;s:11:"is_taxonomy";i:1;}} | Wariant - Ramka Q.1 | Gniazdka i Łączniki>Hager / Berker>Berker Q.1/Q.3/Q.7
24011 | Ramka 3-krotna alu aksamit Berker Q.1 10136084 | <h3><strong>Dane techniczne</strong></h3> <hr /> Rodzaj montażu: <strong>do montażu pionowego i poziomego ; samozaciski</strong> <hr /> Nazwa produktu: <strong>ramka 3-krotna</strong> <hr /> Kolor powierzchni: <strong>alu aksamitny</strong> <hr /> <strong>Dodatkowe informacje</strong> <hr /> ochrona IP44 w przypadku zastosowania zestawu uszczelek <p></p> | 10136084/HAG | simple | 0 | [8 empty] | HAGER, Fabryczna 10 43-100 Tychy, office@hager.pl | [25 empty] | Szary | Aluminium aksamit |  |  |  | 3x | [17 empty] | Metal | [19 empty] | Berker | [16 empty] | Q.1 | [10 empty] | 10136084 | [11 empty] | Ramki | [25 empty] | a:10:{s:13:"pa_orientacja";a:6:{s:4:"name";s:13:"pa_orientacja";s:5:"value";s:0:"";s:8:"position";i:9;s:10:"is_visible";i:1;s:12:"is_variation";i:0;s:11:"is_taxonomy";i:1;}s:18:"pa_dane-producenta";a:6:{s:4:"name";s:18:"pa_dane-producenta";s:5:"value";s:0:"";s:8:"position";i:9;s:10:"is_visible";i:1;s:12:"is_variation";i:1;s:11:"is_taxonomy";i:1;}s:8:"pa_kolor";a:6:{s:4:"name";s:8:"pa_kolor";s:5:"value";s:0:"";s:8:"position";i:35;s:10:"is_visible";i:1;s:12:"is_variation";i:1;s:11:"is_taxonomy";i:1;}s:19:"pa_kolor-producenta";a:6:{s:4:"name";s:19:"pa_kolor-producenta";s:5:"value";s:0:"";s:8:"position";i:36;s:10:"is_visible";i:1;s:12:"is_variation";i:1;s:11:"is_taxonomy";i:1;}s:11:"pa_krotnosc";a:6:{s:4:"name";s:11:"pa_krotnosc";s:5:"value";s:0:"";s:8:"position";i:40;s:10:"is_visible";i:1;s:12:"is_variation";i:1;s:11:"is_taxonomy";i:1;}s:11:"pa_material";a:6:{s:4:"name";s:11:"pa_material";s:5:"value";s:0:"";s:8:"position";i:58;s:10:"is_visible";i:1;s:12:"is_variation";i:1;s:11:"is_taxonomy";i:1;}s:12:"pa_producent";a:6:{s:4:"name";s:12:"pa_producent";s:5:"value";s:0:"";s:8:"position";i:78;s:10:"is_visible";i:1;s:12:"is_variation";i:1;s:11:"is_taxonomy";i:1;}s:8:"pa_seria";a:6:{s:4:"name";s:8:"pa_seria";s:5:"value";s:0:"";s:8:"position";i:95;s:10:"is_visible";i:1;s:12:"is_variation";i:1;s:11:"is_taxonomy";i:1;}s:9:"pa_symbol";a:6:{s:4:"name";s:9:"pa_symbol";s:5:"value";s:0:"";s:8:"position";i:106;s:10:"is_visible";i:1;s:12:"is_variation";i:1;s:11:"is_taxonomy";i:1;}s:15:"pa_typ-produktu";a:6:{s:4:"name";s:15:"pa_typ-produktu";s:5:"value";s:0:"";s:8:"position";i:118;s:10:"is_visible";i:1;s:12:"is_variation";i:1;s:11:"is_taxonomy";i:1;}} | Wariant - Ramka Q.1 | Gniazdka i Łączniki>Hager / Berker>Berker Q.1/Q.3/Q.7
24012 | Ramka 3-krotna antracyt aksamit Berker Q.1 10136086 | Ramka Berker Q.1 3-krotna w kolorze antracytowym aksamitnym to elegancki i nowoczesny element wyposażenia elektrycznego, idealny do montażu zarówno w pionie, jak i poziomie. Doskonale komponuje się z nowoczesnymi wnętrzami, zapewniając nie tylko funkcjonalność, ale również estetyczny wygląd. <h2>Specyfikacja - BERKER Q.1 RAMKA 3-KROTNA ANTRACYT AKSAMIT 10136086</h2> <ul> <li><strong>EAN:</strong> 4011334379232</li> <li><strong>Kod produktu:</strong> 10136086</li> <li><strong>Sposób montażu:</strong> Do montażu w pionie oraz poziomie</li> <li><strong>Kolor:</strong> Antracyt mat</li> <li><strong>Wymiary:</strong> <ul> <li>222,5 x 80,5 mm</li> </ul> </li> <li><strong>Materiał wykonania:</strong> Termoplast</li> </ul> Podsumowanie: Ramka Berker Q.1 3-krotna w kolorze antracytowym aksamitnym jest doskonałym wyborem dla tych, którzy poszukują wysokiej jakości produktu, który nie tylko dobrze się prezentuje, ale również jest łatwy w montażu i użytkowaniu. <p></p> | 10136086/HAG | simple | 0 | [8 empty] | HAGER, Fabryczna 10 43-100 Tychy, office@hager.pl | [25 empty] | Czarny | Antracyt aksamit |  |  |  | 3x | [37 empty] | Berker | [16 empty] | Q.1 | [10 empty] | 10136086 | [11 empty] | Ramki | [25 empty] | a:9:{s:13:"pa_orientacja";a:6:{s:4:"name";s:13:"pa_orientacja";s:5:"value";s:0:"";s:8:"position";i:8;s:10:"is_visible";i:1;s:12:"is_variation";i:0;s:11:"is_taxonomy";i:1;}s:18:"pa_dane-producenta";a:6:{s:4:"name";s:18:"pa_dane-producenta";s:5:"value";s:0:"";s:8:"position";i:9;s:10:"is_visible";i:1;s:12:"is_variation";i:1;s:11:"is_taxonomy";i:1;}s:8:"pa_kolor";a:6:{s:4:"name";s:8:"pa_kolor";s:5:"value";s:0:"";s:8:"position";i:35;s:10:"is_visible";i:1;s:12:"is_variation";i:1;s:11:"is_taxonomy";i:1;}s:19:"pa_kolor-producenta";a:6:{s:4:"name";s:19:"pa_kolor-producenta";s:5:"value";s:0:"";s:8:"position";i:36;s:10:"is_visible";i:1;s:12:"is_variation";i:1;s:11:"is_taxonomy";i:1;}s:11:"pa_krotnosc";a:6:{s:4:"name";s:11:"pa_krotnosc";s:5:"value";s:0:"";s:8:"position";i:40;s:10:"is_visible";i:1;s:12:"is_variation";i:1;s:11:"is_taxonomy";i:1;}s:12:"pa_producent";a:6:{s:4:"name";s:12:"pa_producent";s:5:"value";s:0:"";s:8:"position";i:78;s:10:"is_visible";i:1;s:12:"is_variation";i:1;s:11:"is_taxonomy";i:1;}s:8:"pa_seria";a:6:{s:4:"name";s:8:"pa_seria";s:5:"value";s:0:"";s:8:"position";i:95;s:10:"is_visible";i:1;s:12:"is_variation";i:1;s:11:"is_taxonomy";i:1;}s:9:"pa_symbol";a:6:{s:4:"name";s:9:"pa_symbol";s:5:"value";s:0:"";s:8:"position";i:106;s:10:"is_visible";i:1;s:12:"is_variation";i:1;s:11:"is_taxonomy";i:1;}s:15:"pa_typ-produktu";a:6:{s:4:"name";s:15:"pa_typ-produktu";s:5:"value";s:0:"";s:8:"position";i:118;s:10:"is_visible";i:1;s:12:"is_variation";i:1;s:11:"is_taxonomy";i:1;}} | Wariant - Ramka Q.1 | Gniazdka i Łączniki>Hager / Berker>Berker Q.1/Q.3/Q.7
24014 | Ramka 3-krotna biały aksamit Berker Q.1 10136089 | <h3><strong>Dane techniczne</strong></h3> <hr /> Rodzaj montażu: <strong>do montażu pionowego i poziomego ; samozaciski</strong> <hr /> Nazwa produktu: <strong>ramka 3-krotna</strong> <hr /> Kolor powierzchni: <strong>śnieżnobiały aksamitny</strong> <hr /> <strong>Dodatkowe informacje</strong> <hr /> ochrona IP44 w przypadku zastosowania zestawu uszczelek <p></p> | 10136089/HAG | simple | 0 | [8 empty] | HAGER, Fabryczna 10 43-100 Tychy, office@hager.pl | [25 empty] | Biały | Biały aksamit |  |  |  | 3x | [37 empty] | Berker | [16 empty] | Q.1 | [10 empty] | 10136089 | [11 empty] | Ramki | [25 empty] | a:9:{s:13:"pa_orientacja";a:6:{s:4:"name";s:13:"pa_orientacja";s:5:"value";s:0:"";s:8:"position";i:8;s:10:"is_visible";i:1;s:12:"is_variation";i:0;s:11:"is_taxonomy";i:1;}s:18:"pa_dane-producenta";a:6:{s:4:"name";s:18:"pa_dane-producenta";s:5:"value";s:0:"";s:8:"position";i:9;s:10:"is_visible";i:1;s:12:"is_variation";i:1;s:11:"is_taxonomy";i:1;}s:8:"pa_kolor";a:6:{s:4:"name";s:8:"pa_kolor";s:5:"value";s:0:"";s:8:"position";i:35;s:10:"is_visible";i:1;s:12:"is_variation";i:1;s:11:"is_taxonomy";i:1;}s:19:"pa_kolor-producenta";a:6:{s:4:"name";s:19:"pa_kolor-producenta";s:5:"value";s:0:"";s:8:"position";i:36;s:10:"is_visible";i:1;s:12:"is_variation";i:1;s:11:"is_taxonomy";i:1;}s:11:"pa_krotnosc";a:6:{s:4:"name";s:11:"pa_krotnosc";s:5:"value";s:0:"";s:8:"position";i:40;s:10:"is_visible";i:1;s:12:"is_variation";i:1;s:11:"is_taxonomy";i:1;}s:12:"pa_producent";a:6:{s:4:"name";s:12:"pa_producent";s:5:"value";s:0:"";s:8:"position";i:78;s:10:"is_visible";i:1;s:12:"is_variation";i:1;s:11:"is_taxonomy";i:1;}s:8:"pa_seria";a:6:{s:4:"name";s:8:"pa_seria";s:5:"value";s:0:"";s:8:"position";i:95;s:10:"is_visible";i:1;s:12:"is_variation";i:1;s:11:"is_taxonomy";i:1;}s:9:"pa_symbol";a:6:{s:4:"name";s:9:"pa_symbol";s:5:"value";s:0:"";s:8:"position";i:106;s:10:"is_visible";i:1;s:12:"is_variation";i:1;s:11:"is_taxonomy";i:1;}s:15:"pa_typ-produktu";a:6:{s:4:"name";s:15:"pa_typ-produktu";s:5:"value";s:0:"";s:8:"position";i:118;s:10:"is_visible";i:1;s:12:"is_variation";i:1;s:11:"is_taxonomy";i:1;}} | Wariant - Ramka Q.1 | Gniazdka i Łączniki>Hager / Berker>Berker Q.1/Q.3/Q.7
24018 | Ramka 4-krotna alu aksamit Berker Q.1 10146084 | <h3><strong>Dane techniczne</strong></h3> <hr /> Rodzaj montażu: <strong>do montażu pionowego i poziomego ; samozaciski</strong> <hr /> Nazwa produktu: <strong>ramka 4-krotna</strong> <hr /> Kolor powierzchni: <strong>alu aksamitny</strong> <hr /> <strong>Dodatkowe informacje</strong> <hr /> ochrona IP44 w przypadku zastosowania zestawu uszczelek <p></p> | 10146084/HAG | simple | 0 | [8 empty] | HAGER, Fabryczna 10 43-100 Tychy, office@hager.pl | [25 empty] | Szary | Aluminium aksamit |  |  |  | 4x | [17 empty] | Metal | [19 empty] | Berker | [16 empty] | Q.1 | [10 empty] | 10146084 | [11 empty] | Ramki | [25 empty] | a:10:{s:13:"pa_orientacja";a:6:{s:4:"name";s:13:"pa_orientacja";s:5:"value";s:0:"";s:8:"position";i:9;s:10:"is_visible";i:1;s:12:"is_variation";i:0;s:11:"is_taxonomy";i:1;}s:18:"pa_dane-producenta";a:6:{s:4:"name";s:18:"pa_dane-producenta";s:5:"value";s:0:"";s:8:"position";i:9;s:10:"is_visible";i:1;s:12:"is_variation";i:1;s:11:"is_taxonomy";i:1;}s:8:"pa_kolor";a:6:{s:4:"name";s:8:"pa_kolor";s:5:"value";s:0:"";s:8:"position";i:35;s:10:"is_visible";i:1;s:12:"is_variation";i:1;s:11:"is_taxonomy";i:1;}s:19:"pa_kolor-producenta";a:6:{s:4:"name";s:19:"pa_kolor-producenta";s:5:"value";s:0:"";s:8:"position";i:36;s:10:"is_visible";i:1;s:12:"is_variation";i:1;s:11:"is_taxonomy";i:1;}s:11:"pa_krotnosc";a:6:{s:4:"name";s:11:"pa_krotnosc";s:5:"value";s:0:"";s:8:"position";i:40;s:10:"is_visible";i:1;s:12:"is_variation";i:1;s:11:"is_taxonomy";i:1;}s:11:"pa_material";a:6:{s:4:"name";s:11:"pa_material";s:5:"value";s:0:"";s:8:"position";i:58;s:10:"is_visible";i:1;s:12:"is_variation";i:1;s:11:"is_taxonomy";i:1;}s:12:"pa_producent";a:6:{s:4:"name";s:12:"pa_producent";s:5:"value";s:0:"";s:8:"position";i:78;s:10:"is_visible";i:1;s:12:"is_variation";i:1;s:11:"is_taxonomy";i:1;}s:8:"pa_seria";a:6:{s:4:"name";s:8:"pa_seria";s:5:"value";s:0:"";s:8:"position";i:95;s:10:"is_visible";i:1;s:12:"is_variation";i:1;s:11:"is_taxonomy";i:1;}s:9:"pa_symbol";a:6:{s:4:"name";s:9:"pa_symbol";s:5:"value";s:0:"";s:8:"position";i:106;s:10:"is_visible";i:1;s:12:"is_variation";i:1;s:11:"is_taxonomy";i:1;}s:15:"pa_typ-produktu";a:6:{s:4:"name";s:15:"pa_typ-produktu";s:5:"value";s:0:"";s:8:"position";i:118;s:10:"is_visible";i:1;s:12:"is_variation";i:1;s:11:"is_taxonomy";i:1;}} | Wariant - Ramka Q.1 | Gniazdka i Łączniki>Hager / Berker>Berker Q.1/Q.3/Q.7
24019 | Ramka 4-krotna antracyt aksamit Berker Q.1 10146086 | <h3><strong>Dane techniczne</strong></h3> <hr /> Rodzaj montażu: <strong>do montażu pionowego i poziomego ; samozaciski</strong> <hr /> Nazwa produktu: <strong>ramka 4-krotna</strong> <hr /> Kolor powierzchni: <strong>antracyt aksamitny</strong> <hr /> <strong>Dodatkowe informacje</strong> <hr /> ochrona IP44 w przypadku zastosowania zestawu uszczelek <p></p> | 10146086/HAG | simple | 0 | [8 empty] | HAGER, Fabryczna 10 43-100 Tychy, office@hager.pl | [25 empty] | Czarny | Antracyt aksamit |  |  |  | 4x | [37 empty] | Berker | [16 empty] | Q.1 | [10 empty] | 10146086 | [11 empty] | Ramki | [25 empty] | a:9:{s:13:"pa_orientacja";a:6:{s:4:"name";s:13:"pa_orientacja";s:5:"value";s:0:"";s:8:"position";i:8;s:10:"is_visible";i:1;s:12:"is_variation";i:0;s:11:"is_taxonomy";i:1;}s:18:"pa_dane-producenta";a:6:{s:4:"name";s:18:"pa_dane-producenta";s:5:"value";s:0:"";s:8:"position";i:9;s:10:"is_visible";i:1;s:12:"is_variation";i:1;s:11:"is_taxonomy";i:1;}s:8:"pa_kolor";a:6:{s:4:"name";s:8:"pa_kolor";s:5:"value";s:0:"";s:8:"position";i:35;s:10:"is_visible";i:1;s:12:"is_variation";i:1;s:11:"is_taxonomy";i:1;}s:19:"pa_kolor-producenta";a:6:{s:4:"name";s:19:"pa_kolor-producenta";s:5:"value";s:0:"";s:8:"position";i:36;s:10:"is_visible";i:1;s:12:"is_variation";i:1;s:11:"is_taxonomy";i:1;}s:11:"pa_krotnosc";a:6:{s:4:"name";s:11:"pa_krotnosc";s:5:"value";s:0:"";s:8:"position";i:40;s:10:"is_visible";i:1;s:12:"is_variation";i:1;s:11:"is_taxonomy";i:1;}s:12:"pa_producent";a:6:{s:4:"name";s:12:"pa_producent";s:5:"value";s:0:"";s:8:"position";i:78;s:10:"is_visible";i:1;s:12:"is_variation";i:1;s:11:"is_taxonomy";i:1;}s:8:"pa_seria";a:6:{s:4:"name";s:8:"pa_seria";s:5:"value";s:0:"";s:8:"position";i:95;s:10:"is_visible";i:1;s:12:"is_variation";i:1;s:11:"is_taxonomy";i:1;}s:9:"pa_symbol";a:6:{s:4:"name";s:9:"pa_symbol";s:5:"value";s:0:"";s:8:"position";i:106;s:10:"is_visible";i:1;s:12:"is_variation";i:1;s:11:"is_taxonomy";i:1;}s:15:"pa_typ-produktu";a:6:{s:4:"name";s:15:"pa_typ-produktu";s:5:"value";s:0:"";s:8:"position";i:118;s:10:"is_visible";i:1;s:12:"is_variation";i:1;s:11:"is_taxonomy";i:1;}} | Wariant - Ramka Q.1 | Gniazdka i Łączniki>Hager / Berker>Berker Q.1/Q.3/Q.7
24021 | Ramka 4-krotna biały aksamit Berker Q.1 10146089 | <h3><strong>Dane techniczne</strong></h3> <hr /> Rodzaj montażu: <strong>do montażu pionowego i poziomego ; samozaciski</strong> <hr /> Nazwa produktu: <strong>ramka 4-krotna</strong> <hr /> Kolor powierzchni: <strong>śnieżnobiały aksamitny</strong> <hr /> <strong>Dodatkowe informacje</strong> ochrona IP44 w przypadku zastosowania zestawu uszczelek <p></p> | 10146089/HAG | simple | 0 | [8 empty] | HAGER, Fabryczna 10 43-100 Tychy, office@hager.pl | [25 empty] | Biały | Biały aksamit |  |  |  | 4x | [37 empty] | Berker | [16 empty] | Q.1 | [10 empty] | 10146089 | [11 empty] | Ramki | [25 empty] | a:9:{s:13:"pa_orientacja";a:6:{s:4:"name";s:13:"pa_orientacja";s:5:"value";s:0:"";s:8:"position";i:8;s:10:"is_visible";i:1;s:12:"is_variation";i:0;s:11:"is_taxonomy";i:1;}s:18:"pa_dane-producenta";a:6:{s:4:"name";s:18:"pa_dane-producenta";s:5:"value";s:0:"";s:8:"position";i:9;s:10:"is_visible";i:1;s:12:"is_variation";i:1;s:11:"is_taxonomy";i:1;}s:8:"pa_kolor";a:6:{s:4:"name";s:8:"pa_kolor";s:5:"value";s:0:"";s:8:"position";i:35;s:10:"is_visible";i:1;s:12:"is_variation";i:1;s:11:"is_taxonomy";i:1;}s:19:"pa_kolor-producenta";a:6:{s:4:"name";s:19:"pa_kolor-producenta";s:5:"value";s:0:"";s:8:"position";i:36;s:10:"is_visible";i:1;s:12:"is_variation";i:1;s:11:"is_taxonomy";i:1;}s:11:"pa_krotnosc";a:6:{s:4:"name";s:11:"pa_krotnosc";s:5:"value";s:0:"";s:8:"position";i:40;s:10:"is_visible";i:1;s:12:"is_variation";i:1;s:11:"is_taxonomy";i:1;}s:12:"pa_producent";a:6:{s:4:"name";s:12:"pa_producent";s:5:"value";s:0:"";s:8:"position";i:78;s:10:"is_visible";i:1;s:12:"is_variation";i:1;s:11:"is_taxonomy";i:1;}s:8:"pa_seria";a:6:{s:4:"name";s:8:"pa_seria";s:5:"value";s:0:"";s:8:"position";i:95;s:10:"is_visible";i:1;s:12:"is_variation";i:1;s:11:"is_taxonomy";i:1;}s:9:"pa_symbol";a:6:{s:4:"name";s:9:"pa_symbol";s:5:"value";s:0:"";s:8:"position";i:106;s:10:"is_visible";i:1;s:12:"is_variation";i:1;s:11:"is_taxonomy";i:1;}s:15:"pa_typ-produktu";a:6:{s:4:"name";s:15:"pa_typ-produktu";s:5:"value";s:0:"";s:8:"position";i:118;s:10:"is_visible";i:1;s:12:"is_variation";i:1;s:11:"is_taxonomy";i:1;}} | Wariant - Ramka Q.1 | Gniazdka i Łączniki>Hager / Berker>Berker Q.1/Q.3/Q.7
24025 | Ramka 5-krotna alu aksamit Berker Q.1 10156084 | <h3><strong>Dane techniczne</strong></h3> <hr /> Rodzaj montażu: <strong>do montażu pionowego i poziomego ; samozaciski</strong> <hr /> Nazwa produktu: <strong>ramka 5-krotna</strong> <hr /> Kolor powierzchni: <strong>alu aksamitny</strong> <hr /> <strong>Dodatkowe informacje</strong> <hr /> ochrona IP44 w przypadku zastosowania zestawu uszczelek <p></p> | 10156084/HAG | simple | 0 | [8 empty] | HAGER, Fabryczna 10 43-100 Tychy, office@hager.pl | [25 empty] | Szary | Aluminium aksamit |  |  |  | 5x | [17 empty] | Metal | [19 empty] | Berker | [16 empty] | Q.1 | [10 empty] | 10156084 | [11 empty] | Ramki | [25 empty] | a:10:{s:13:"pa_orientacja";a:6:{s:4:"name";s:13:"pa_orientacja";s:5:"value";s:0:"";s:8:"position";i:9;s:10:"is_visible";i:1;s:12:"is_variation";i:0;s:11:"is_taxonomy";i:1;}s:18:"pa_dane-producenta";a:6:{s:4:"name";s:18:"pa_dane-producenta";s:5:"value";s:0:"";s:8:"position";i:9;s:10:"is_visible";i:1;s:12:"is_variation";i:1;s:11:"is_taxonomy";i:1;}s:8:"pa_kolor";a:6:{s:4:"name";s:8:"pa_kolor";s:5:"value";s:0:"";s:8:"position";i:35;s:10:"is_visible";i:1;s:12:"is_variation";i:1;s:11:"is_taxonomy";i:1;}s:19:"pa_kolor-producenta";a:6:{s:4:"name";s:19:"pa_kolor-producenta";s:5:"value";s:0:"";s:8:"position";i:36;s:10:"is_visible";i:1;s:12:"is_variation";i:1;s:11:"is_taxonomy";i:1;}s:11:"pa_krotnosc";a:6:{s:4:"name";s:11:"pa_krotnosc";s:5:"value";s:0:"";s:8:"position";i:40;s:10:"is_visible";i:1;s:12:"is_variation";i:1;s:11:"is_taxonomy";i:1;}s:11:"pa_material";a:6:{s:4:"name";s:11:"pa_material";s:5:"value";s:0:"";s:8:"position";i:58;s:10:"is_visible";i:1;s:12:"is_variation";i:1;s:11:"is_taxonomy";i:1;}s:12:"pa_producent";a:6:{s:4:"name";s:12:"pa_producent";s:5:"value";s:0:"";s:8:"position";i:78;s:10:"is_visible";i:1;s:12:"is_variation";i:1;s:11:"is_taxonomy";i:1;}s:8:"pa_seria";a:6:{s:4:"name";s:8:"pa_seria";s:5:"value";s:0:"";s:8:"position";i:95;s:10:"is_visible";i:1;s:12:"is_variation";i:1;s:11:"is_taxonomy";i:1;}s:9:"pa_symbol";a:6:{s:4:"name";s:9:"pa_symbol";s:5:"value";s:0:"";s:8:"position";i:106;s:10:"is_visible";i:1;s:12:"is_variation";i:1;s:11:"is_taxonomy";i:1;}s:15:"pa_typ-produktu";a:6:{s:4:"name";s:15:"pa_typ-produktu";s:5:"value";s:0:"";s:8:"position";i:118;s:10:"is_visible";i:1;s:12:"is_variation";i:1;s:11:"is_taxonomy";i:1;}} | Wariant - Ramka Q.1 | Gniazdka i Łączniki>Hager / Berker>Berker Q.1/Q.3/Q.7
24026 | Ramka 5-krotna antracyt aksamit Berker Q.1 10156086 | <h3><strong>Dane techniczne</strong></h3> <hr /> Rodzaj montażu: <strong>do montażu pionowego i poziomego ; samozaciski</strong> <hr /> Nazwa produktu:<strong> ramka 5-krotna</strong> <hr /> Kolor powierzchni:<strong> antracyt aksamit</strong> <hr /> <strong>Dodatkowe informacje</strong> <hr /> ochrona IP44 w przypadku zastosowania zestawu uszczelek <p></p> | 10156086/HAG | simple | 0 | [8 empty] | HAGER, Fabryczna 10 43-100 Tychy, office@hager.pl | [25 empty] | Czarny | Antracyt aksamit |  |  |  | 5x | [37 empty] | Berker | [16 empty] | Q.1 | [10 empty] | 10156086 | [11 empty] | Ramki | [25 empty] | a:9:{s:13:"pa_orientacja";a:6:{s:4:"name";s:13:"pa_orientacja";s:5:"value";s:0:"";s:8:"position";i:8;s:10:"is_visible";i:1;s:12:"is_variation";i:0;s:11:"is_taxonomy";i:1;}s:18:"pa_dane-producenta";a:6:{s:4:"name";s:18:"pa_dane-producenta";s:5:"value";s:0:"";s:8:"position";i:9;s:10:"is_visible";i:1;s:12:"is_variation";i:1;s:11:"is_taxonomy";i:1;}s:8:"pa_kolor";a:6:{s:4:"name";s:8:"pa_kolor";s:5:"value";s:0:"";s:8:"position";i:35;s:10:"is_visible";i:1;s:12:"is_variation";i:1;s:11:"is_taxonomy";i:1;}s:19:"pa_kolor-producenta";a:6:{s:4:"name";s:19:"pa_kolor-producenta";s:5:"value";s:0:"";s:8:"position";i:36;s:10:"is_visible";i:1;s:12:"is_variation";i:1;s:11:"is_taxonomy";i:1;}s:11:"pa_krotnosc";a:6:{s:4:"name";s:11:"pa_krotnosc";s:5:"value";s:0:"";s:8:"position";i:40;s:10:"is_visible";i:1;s:12:"is_variation";i:1;s:11:"is_taxonomy";i:1;}s:12:"pa_producent";a:6:{s:4:"name";s:12:"pa_producent";s:5:"value";s:0:"";s:8:"position";i:78;s:10:"is_visible";i:1;s:12:"is_variation";i:1;s:11:"is_taxonomy";i:1;}s:8:"pa_seria";a:6:{s:4:"name";s:8:"pa_seria";s:5:"value";s:0:"";s:8:"position";i:95;s:10:"is_visible";i:1;s:12:"is_variation";i:1;s:11:"is_taxonomy";i:1;}s:9:"pa_symbol";a:6:{s:4:"name";s:9:"pa_symbol";s:5:"value";s:0:"";s:8:"position";i:106;s:10:"is_visible";i:1;s:12:"is_variation";i:1;s:11:"is_taxonomy";i:1;}s:15:"pa_typ-produktu";a:6:{s:4:"name";s:15:"pa_typ-produktu";s:5:"value";s:0:"";s:8:"position";i:118;s:10:"is_visible";i:1;s:12:"is_variation";i:1;s:11:"is_taxonomy";i:1;}} | Wariant - Ramka Q.1 | Gniazdka i Łączniki>Hager / Berker>Berker Q.1/Q.3/Q.7
24028 | Ramka 5-krotna biały aksamit Berker Q.1 10156089 | <h3><strong>Dane techniczne</strong></h3> <hr /> Rodzaj montażu: <strong>do montażu pionowego i poziomego ; samozaciski</strong> <hr /> Nazwa produktu: <strong>ramka 5-krotna</strong> <hr /> Kolor powierzchni: <strong>śnieżnobiały aksamitny</strong> <hr /> <strong>Dodatkowe informacje</strong> <hr /> ochrona IP44 w przypadku zastosowania zestawu uszczelek <p></p> | 10156089/HAG | simple | 0 | [8 empty] | HAGER, Fabryczna 10 43-100 Tychy, office@hager.pl | [25 empty] | Biały | Biały aksamit |  |  |  | 5x | [37 empty] | Berker | [16 empty] | Q.1 | [10 empty] | 10156089 | [11 empty] | Ramki | [25 empty] | a:9:{s:13:"pa_orientacja";a:6:{s:4:"name";s:13:"pa_orientacja";s:5:"value";s:0:"";s:8:"position";i:8;s:10:"is_visible";i:1;s:12:"is_variation";i:0;s:11:"is_taxonomy";i:1;}s:18:"pa_dane-producenta";a:6:{s:4:"name";s:18:"pa_dane-producenta";s:5:"value";s:0:"";s:8:"position";i:9;s:10:"is_visible";i:1;s:12:"is_variation";i:1;s:11:"is_taxonomy";i:1;}s:8:"pa_kolor";a:6:{s:4:"name";s:8:"pa_kolor";s:5:"value";s:0:"";s:8:"position";i:35;s:10:"is_visible";i:1;s:12:"is_variation";i:1;s:11:"is_taxonomy";i:1;}s:19:"pa_kolor-producenta";a:6:{s:4:"name";s:19:"pa_kolor-producenta";s:5:"value";s:0:"";s:8:"position";i:36;s:10:"is_visible";i:1;s:12:"is_variation";i:1;s:11:"is_taxonomy";i:1;}s:11:"pa_krotnosc";a:6:{s:4:"name";s:11:"pa_krotnosc";s:5:"value";s:0:"";s:8:"position";i:40;s:10:"is_visible";i:1;s:12:"is_variation";i:1;s:11:"is_taxonomy";i:1;}s:12:"pa_producent";a:6:{s:4:"name";s:12:"pa_producent";s:5:"value";s:0:"";s:8:"position";i:78;s:10:"is_visible";i:1;s:12:"is_variation";i:1;s:11:"is_taxonomy";i:1;}s:8:"pa_seria";a:6:{s:4:"name";s:8:"pa_seria";s:5:"value";s:0:"";s:8:"position";i:95;s:10:"is_visible";i:1;s:12:"is_variation";i:1;s:11:"is_taxonomy";i:1;}s:9:"pa_symbol";a:6:{s:4:"name";s:9:"pa_symbol";s:5:"value";s:0:"";s:8:"position";i:106;s:10:"is_visible";i:1;s:12:"is_variation";i:1;s:11:"is_taxonomy";i:1;}s:15:"pa_typ-produktu";a:6:{s:4:"name";s:15:"pa_typ-produktu";s:5:"value";s:0:"";s:8:"position";i:118;s:10:"is_visible";i:1;s:12:"is_variation";i:1;s:11:"is_taxonomy";i:1;}} | Wariant - Ramka Q.1 | Gniazdka i Łączniki>Hager / Berker>Berker Q.1/Q.3/Q.7
24030 | Ramka 1-krotna alu aksamit Berker Q.3 10116094 | Ramka Berker Q.3 1-krotna w kolorze białym aksamit to elegancki i nowoczesny element wyposażenia elektrycznego, idealny do montażu zarówno w pionie, jak i poziomie. Doskonale komponuje się z nowoczesnymi wnętrzami, zapewniając nie tylko funkcjonalność, ale również estetyczny wygląd. <h2>Specyfikacja - BERKER Q.3 RAMKA 1-KROTNA BIAŁY AKSAMIT 10116099</h2> <h3>Wykonanie: 1-krotne</h3> <h3>Liczba modułów mechanizmów: 1</h3> <h3>Kolor linii dekoracyjnej: biały</h3> <h3>Kolor: śnieżnobiały</h3> <h3>Kolor RAL: RAL 9010</h3> <h3>Materiał: tworzywo termoplastyczne</h3> <h3>Powierzchnia: aksamit, naturalne</h3> <h3>Głębokość: 9,9 mm</h3> <h3>Wysokość: 80,75 mm</h3> <h3>Szerokość: 80,75 mm</h3> <h3>Montaż: mocowanie zaciskowe</h3> <h3>Stopień ochrony: IP20</h3> <h3>Główna linia projektowa: Berker Q.3</h3> Podsumowanie: Ramka Berker Q.3 1-krotna w kolorze białym aksamit jest doskonałym wyborem dla tych, którzy poszukują wysokiej jakości produktu, który nie tylko dobrze się prezentuje, ale również jest łatwy w montażu i użytkowaniu. <p></p> | 10116094/HAG | simple | 0 | [8 empty] | HAGER, Fabryczna 10 43-100 Tychy, office@hager.pl | [25 empty] | Szary | Aluminium aksamit |  |  |  | 1x | [17 empty] | Metal | [19 empty] | Berker | [16 empty] | Q.3 | [10 empty] | 10116094 | [11 empty] | Ramki | [25 empty] | a:10:{s:13:"pa_orientacja";a:6:{s:4:"name";s:13:"pa_orientacja";s:5:"value";s:0:"";s:8:"position";i:9;s:10:"is_visible";i:1;s:12:"is_variation";i:0;s:11:"is_taxonomy";i:1;}s:18:"pa_dane-producenta";a:6:{s:4:"name";s:18:"pa_dane-producenta";s:5:"value";s:0:"";s:8:"position";i:9;s:10:"is_visible";i:1;s:12:"is_variation";i:1;s:11:"is_taxonomy";i:1;}s:8:"pa_kolor";a:6:{s:4:"name";s:8:"pa_kolor";s:5:"value";s:0:"";s:8:"position";i:35;s:10:"is_visible";i:1;s:12:"is_variation";i:1;s:11:"is_taxonomy";i:1;}s:19:"pa_kolor-producenta";a:6:{s:4:"name";s:19:"pa_kolor-producenta";s:5:"value";s:0:"";s:8:"position";i:36;s:10:"is_visible";i:1;s:12:"is_variation";i:1;s:11:"is_taxonomy";i:1;}s:11:"pa_krotnosc";a:6:{s:4:"name";s:11:"pa_krotnosc";s:5:"value";s:0:"";s:8:"position";i:40;s:10:"is_visible";i:1;s:12:"is_variation";i:1;s:11:"is_taxonomy";i:1;}s:11:"pa_material";a:6:{s:4:"name";s:11:"pa_material";s:5:"value";s:0:"";s:8:"position";i:58;s:10:"is_visible";i:1;s:12:"is_variation";i:1;s:11:"is_taxonomy";i:1;}s:12:"pa_producent";a:6:{s:4:"name";s:12:"pa_producent";s:5:"value";s:0:"";s:8:"position";i:78;s:10:"is_visible";i:1;s:12:"is_variation";i:1;s:11:"is_taxonomy";i:1;}s:8:"pa_seria";a:6:{s:4:"name";s:8:"pa_seria";s:5:"value";s:0:"";s:8:"position";i:95;s:10:"is_visible";i:1;s:12:"is_variation";i:1;s:11:"is_taxonomy";i:1;}s:9:"pa_symbol";a:6:{s:4:"name";s:9:"pa_symbol";s:5:"value";s:0:"";s:8:"position";i:106;s:10:"is_visible";i:1;s:12:"is_variation";i:1;s:11:"is_taxonomy";i:1;}s:15:"pa_typ-produktu";a:6:{s:4:"name";s:15:"pa_typ-produktu";s:5:"value";s:0:"";s:8:"position";i:118;s:10:"is_visible";i:1;s:12:"is_variation";i:1;s:11:"is_taxonomy";i:1;}} | Wariant - Ramka Q.3 | Gniazdka i Łączniki>Hager / Berker>Berker Q.1/Q.3/Q.7
24032 | Ramka 1-krotna antracyt aksamit Berker Q.3 10116096 | <h3><strong>Dane techniczne</strong></h3> <hr /> Rodzaj montażu: <strong>do montażu pionowego i poziomego ; samozaciski</strong> Wykonanie:<strong> 1-krotny</strong> <p></p> | 10116096/HAG | simple | 0 | [8 empty] | HAGER, Fabryczna 10 43-100 Tychy, office@hager.pl | [25 empty] | Czarny | Antracyt aksamit |  |  |  | 1x | [37 empty] | Berker | [16 empty] | Q.3 | [10 empty] | 10116096 | [11 empty] | Ramki | [25 empty] | a:9:{s:13:"pa_orientacja";a:6:{s:4:"name";s:13:"pa_orientacja";s:5:"value";s:0:"";s:8:"position";i:8;s:10:"is_visible";i:1;s:12:"is_variation";i:0;s:11:"is_taxonomy";i:1;}s:18:"pa_dane-producenta";a:6:{s:4:"name";s:18:"pa_dane-producenta";s:5:"value";s:0:"";s:8:"position";i:9;s:10:"is_visible";i:1;s:12:"is_variation";i:1;s:11:"is_taxonomy";i:1;}s:8:"pa_kolor";a:6:{s:4:"name";s:8:"pa_kolor";s:5:"value";s:0:"";s:8:"position";i:35;s:10:"is_visible";i:1;s:12:"is_variation";i:1;s:11:"is_taxonomy";i:1;}s:19:"pa_kolor-producenta";a:6:{s:4:"name";s:19:"pa_kolor-producenta";s:5:"value";s:0:"";s:8:"position";i:36;s:10:"is_visible";i:1;s:12:"is_variation";i:1;s:11:"is_taxonomy";i:1;}s:11:"pa_krotnosc";a:6:{s:4:"name";s:11:"pa_krotnosc";s:5:"value";s:0:"";s:8:"position";i:40;s:10:"is_visible";i:1;s:12:"is_variation";i:1;s:11:"is_taxonomy";i:1;}s:12:"pa_producent";a:6:{s:4:"name";s:12:"pa_producent";s:5:"value";s:0:"";s:8:"position";i:78;s:10:"is_visible";i:1;s:12:"is_variation";i:1;s:11:"is_taxonomy";i:1;}s:8:"pa_seria";a:6:{s:4:"name";s:8:"pa_seria";s:5:"value";s:0:"";s:8:"position";i:95;s:10:"is_visible";i:1;s:12:"is_variation";i:1;s:11:"is_taxonomy";i:1;}s:9:"pa_symbol";a:6:{s:4:"name";s:9:"pa_symbol";s:5:"value";s:0:"";s:8:"position";i:106;s:10:"is_visible";i:1;s:12:"is_variation";i:1;s:11:"is_taxonomy";i:1;}s:15:"pa_typ-produktu";a:6:{s:4:"name";s:15:"pa_typ-produktu";s:5:"value";s:0:"";s:8:"position";i:118;s:10:"is_visible";i:1;s:12:"is_variation";i:1;s:11:"is_taxonomy";i:1;}} | Wariant - Ramka Q.3 | Gniazdka i Łączniki>Hager / Berker>Berker Q.1/Q.3/Q.7
24034 | Ramka 1-krotna biały aksamit Berker Q.3 10116099 | Ramka Berker Q.3 1-krotna w kolorze białym aksamit to elegancki i nowoczesny element wyposażenia elektrycznego, idealny do montażu zarówno w pionie, jak i poziomie. Doskonale komponuje się z nowoczesnymi wnętrzami, zapewniając nie tylko funkcjonalność, ale również estetyczny wygląd. <h2>Specyfikacja - BERKER Q.3 RAMKA 1-KROTNA BIAŁY AKSAMIT 10116099</h2> <ul> <li><strong>Wykonanie:</strong> 1-krotne</li> <li><strong>Liczba modułów mechanizmów:</strong> 1</li> <li><strong>Kolor linii dekoracyjnej:</strong> biały</li> <li><strong>Kolor:</strong> śnieżnobiały</li> <li><strong>Kolor RAL:</strong> RAL 9010</li> <li><strong>Materiał:</strong> tworzywo termoplastyczne</li> <li><strong>Powierzchnia:</strong> aksamit, naturalne</li> <li><strong>Głębokość:</strong> 9,9 mm</li> <li><strong>Wysokość:</strong> 80,75 mm</li> <li><strong>Szerokość:</strong> 80,75 mm</li> <li><strong>Montaż:</strong> mocowanie zaciskowe</li> <li><strong>Stopień ochrony:</strong> IP20</li> <li><strong>Główna linia projektowa:</strong> Berker Q.3</li> </ul> Podsumowanie: Ramka Berker Q.3 1-krotna w kolorze białym aksamit jest doskonałym wyborem dla tych, którzy poszukują wysokiej jakości produktu, który nie tylko dobrze się prezentuje, ale również jest łatwy w montażu i użytkowaniu. <p></p> | 10116099/HAG | simple | 0 | [8 empty] | HAGER, Fabryczna 10 43-100 Tychy, office@hager.pl | [25 empty] | Biały | Biały aksamit |  |  |  | 1x | [37 empty] | Berker | [16 empty] | Q.3 | [10 empty] | 10116099 | [11 empty] | Ramki | [25 empty] | a:9:{s:13:"pa_orientacja";a:6:{s:4:"name";s:13:"pa_orientacja";s:5:"value";s:0:"";s:8:"position";i:8;s:10:"is_visible";i:1;s:12:"is_variation";i:0;s:11:"is_taxonomy";i:1;}s:18:"pa_dane-producenta";a:6:{s:4:"name";s:18:"pa_dane-producenta";s:5:"value";s:0:"";s:8:"position";i:9;s:10:"is_visible";i:1;s:12:"is_variation";i:1;s:11:"is_taxonomy";i:1;}s:8:"pa_kolor";a:6:{s:4:"name";s:8:"pa_kolor";s:5:"value";s:0:"";s:8:"position";i:35;s:10:"is_visible";i:1;s:12:"is_variation";i:1;s:11:"is_taxonomy";i:1;}s:19:"pa_kolor-producenta";a:6:{s:4:"name";s:19:"pa_kolor-producenta";s:5:"value";s:0:"";s:8:"position";i:36;s:10:"is_visible";i:1;s:12:"is_variation";i:1;s:11:"is_taxonomy";i:1;}s:11:"pa_krotnosc";a:6:{s:4:"name";s:11:"pa_krotnosc";s:5:"value";s:0:"";s:8:"position";i:40;s:10:"is_visible";i:1;s:12:"is_variation";i:1;s:11:"is_taxonomy";i:1;}s:12:"pa_producent";a:6:{s:4:"name";s:12:"pa_producent";s:5:"value";s:0:"";s:8:"position";i:78;s:10:"is_visible";i:1;s:12:"is_variation";i:1;s:11:"is_taxonomy";i:1;}s:8:"pa_seria";a:6:{s:4:"name";s:8:"pa_seria";s:5:"value";s:0:"";s:8:"position";i:95;s:10:"is_visible";i:1;s:12:"is_variation";i:1;s:11:"is_taxonomy";i:1;}s:9:"pa_symbol";a:6:{s:4:"name";s:9:"pa_symbol";s:5:"value";s:0:"";s:8:"position";i:106;s:10:"is_visible";i:1;s:12:"is_variation";i:1;s:11:"is_taxonomy";i:1;}s:15:"pa_typ-produktu";a:6:{s:4:"name";s:15:"pa_typ-produktu";s:5:"value";s:0:"";s:8:"position";i:118;s:10:"is_visible";i:1;s:12:"is_variation";i:1;s:11:"is_taxonomy";i:1;}} | Wariant - Ramka Q.3 | Gniazdka i Łączniki>Hager / Berker>Berker Q.1/Q.3/Q.7
24036 | Ramka 2-krotna alu aksamit Berker Q.3 10126094 | BERKER Q.3 RAMKA 2-KROTNA ALU AKSAMIT 10126094 to elegancki i nowoczesny element wyposażenia elektrycznego, idealny do montażu zarówno w pionie, jak i poziomie. Doskonale komponuje się z nowoczesnymi wnętrzami, zapewniając nie tylko funkcjonalność, ale również estetyczny wygląd. <h2>Specyfikacja - BERKER Q.3 RAMKA 2-KROTNA ALU AKSAMIT 10126094</h2> <ul> <li><strong>EAN:</strong> 4011334442677</li> <li><strong>Kod produktu:</strong> 10126094</li> <li><strong>Sposób montażu:</strong> Do montażu w pionie oraz poziomie</li> <li><strong>Kolor:</strong> Aluminium mat</li> <li><strong>Wymiary:</strong> 151,5 x 80,5 mm</li> <li><strong>Materiał wykonania:</strong> Termoplast</li> </ul> Podsumowanie: Ramka Berker Q.3 2-krotna aluminium mat jest doskonałym wyborem dla tych, którzy poszukują wysokiej jakości produktu, który nie tylko dobrze się prezentuje, ale również jest łatwy w montażu i użytkowaniu. <p></p> | 10126094/HAG | simple | 0 | [8 empty] | HAGER, Fabryczna 10 43-100 Tychy, office@hager.pl | [25 empty] | Szary | Aluminium aksamit |  |  |  | 2x | [17 empty] | Metal | [19 empty] | Berker | [16 empty] | Q.3 | [10 empty] | 10126094 | [11 empty] | Ramki | [25 empty] | a:10:{s:13:"pa_orientacja";a:6:{s:4:"name";s:13:"pa_orientacja";s:5:"value";s:0:"";s:8:"position";i:9;s:10:"is_visible";i:1;s:12:"is_variation";i:0;s:11:"is_taxonomy";i:1;}s:18:"pa_dane-producenta";a:6:{s:4:"name";s:18:"pa_dane-producenta";s:5:"value";s:0:"";s:8:"position";i:9;s:10:"is_visible";i:1;s:12:"is_variation";i:1;s:11:"is_taxonomy";i:1;}s:8:"pa_kolor";a:6:{s:4:"name";s:8:"pa_kolor";s:5:"value";s:0:"";s:8:"position";i:35;s:10:"is_visible";i:1;s:12:"is_variation";i:1;s:11:"is_taxonomy";i:1;}s:19:"pa_kolor-producenta";a:6:{s:4:"name";s:19:"pa_kolor-producenta";s:5:"value";s:0:"";s:8:"position";i:36;s:10:"is_visible";i:1;s:12:"is_variation";i:1;s:11:"is_taxonomy";i:1;}s:11:"pa_krotnosc";a:6:{s:4:"name";s:11:"pa_krotnosc";s:5:"value";s:0:"";s:8:"position";i:40;s:10:"is_visible";i:1;s:12:"is_variation";i:1;s:11:"is_taxonomy";i:1;}s:11:"pa_material";a:6:{s:4:"name";s:11:"pa_material";s:5:"value";s:0:"";s:8:"position";i:58;s:10:"is_visible";i:1;s:12:"is_variation";i:1;s:11:"is_taxonomy";i:1;}s:12:"pa_producent";a:6:{s:4:"name";s:12:"pa_producent";s:5:"value";s:0:"";s:8:"position";i:78;s:10:"is_visible";i:1;s:12:"is_variation";i:1;s:11:"is_taxonomy";i:1;}s:8:"pa_seria";a:6:{s:4:"name";s:8:"pa_seria";s:5:"value";s:0:"";s:8:"position";i:95;s:10:"is_visible";i:1;s:12:"is_variation";i:1;s:11:"is_taxonomy";i:1;}s:9:"pa_symbol";a:6:{s:4:"name";s:9:"pa_symbol";s:5:"value";s:0:"";s:8:"position";i:106;s:10:"is_visible";i:1;s:12:"is_variation";i:1;s:11:"is_taxonomy";i:1;}s:15:"pa_typ-produktu";a:6:{s:4:"name";s:15:"pa_typ-produktu";s:5:"value";s:0:"";s:8:"position";i:118;s:10:"is_visible";i:1;s:12:"is_variation";i:1;s:11:"is_taxonomy";i:1;}} | Wariant - Ramka Q.3 | Gniazdka i Łączniki>Hager / Berker>Berker Q.1/Q.3/Q.7
24037 | Ramka 2-krotna antracyt aksamit Berker Q.3 10126096 | <h3><strong>Dane techniczne</strong></h3> <hr /> Rodzaj montażu: <strong>do montażu pionowego i poziomego ; samozaciski</strong> <hr /> Nazwa produktu: <strong>ramka 2-krotna</strong> <hr /> Kolor powierzchni:<strong> antracyt aksamitny</strong> <hr /> <strong> </strong> <p></p> | 10126096/HAG | simple | 0 | [8 empty] | HAGER, Fabryczna 10 43-100 Tychy, office@hager.pl | [25 empty] | Czarny | Antracyt aksamit |  |  |  | 2x | [37 empty] | Berker | [16 empty] | Q.3 | [10 empty] | 10126096 | [11 empty] | Ramki | [25 empty] | a:9:{s:13:"pa_orientacja";a:6:{s:4:"name";s:13:"pa_orientacja";s:5:"value";s:0:"";s:8:"position";i:8;s:10:"is_visible";i:1;s:12:"is_variation";i:0;s:11:"is_taxonomy";i:1;}s:18:"pa_dane-producenta";a:6:{s:4:"name";s:18:"pa_dane-producenta";s:5:"value";s:0:"";s:8:"position";i:9;s:10:"is_visible";i:1;s:12:"is_variation";i:1;s:11:"is_taxonomy";i:1;}s:8:"pa_kolor";a:6:{s:4:"name";s:8:"pa_kolor";s:5:"value";s:0:"";s:8:"position";i:35;s:10:"is_visible";i:1;s:12:"is_variation";i:1;s:11:"is_taxonomy";i:1;}s:19:"pa_kolor-producenta";a:6:{s:4:"name";s:19:"pa_kolor-producenta";s:5:"value";s:0:"";s:8:"position";i:36;s:10:"is_visible";i:1;s:12:"is_variation";i:1;s:11:"is_taxonomy";i:1;}s:11:"pa_krotnosc";a:6:{s:4:"name";s:11:"pa_krotnosc";s:5:"value";s:0:"";s:8:"position";i:40;s:10:"is_visible";i:1;s:12:"is_variation";i:1;s:11:"is_taxonomy";i:1;}s:12:"pa_producent";a:6:{s:4:"name";s:12:"pa_producent";s:5:"value";s:0:"";s:8:"position";i:78;s:10:"is_visible";i:1;s:12:"is_variation";i:1;s:11:"is_taxonomy";i:1;}s:8:"pa_seria";a:6:{s:4:"name";s:8:"pa_seria";s:5:"value";s:0:"";s:8:"position";i:95;s:10:"is_visible";i:1;s:12:"is_variation";i:1;s:11:"is_taxonomy";i:1;}s:9:"pa_symbol";a:6:{s:4:"name";s:9:"pa_symbol";s:5:"value";s:0:"";s:8:"position";i:106;s:10:"is_visible";i:1;s:12:"is_variation";i:1;s:11:"is_taxonomy";i:1;}s:15:"pa_typ-produktu";a:6:{s:4:"name";s:15:"pa_typ-produktu";s:5:"value";s:0:"";s:8:"position";i:118;s:10:"is_visible";i:1;s:12:"is_variation";i:1;s:11:"is_taxonomy";i:1;}} | Wariant - Ramka Q.3 | Gniazdka i Łączniki>Hager / Berker>Berker Q.1/Q.3/Q.7
24039 | Ramka 2-krotna biały aksamit Berker Q.3 10126099 | BERKER Q.3 RAMKA 2-KROTNA BIAŁY AKSAMIT 10126099 to elegancki i funkcjonalny element do wykończenia instalacji elektrycznych. Dzięki wysokiej jakości wykonania z tworzywa termoplastycznego, doskonale nadaje się do nowoczesnych wnętrz, zapewniając estetyczne wykończenie. <h2>Specyfikacja - BERKER Q.3 RAMKA 2-KROTNA BIAŁY AKSAMIT 10126099</h2> <ul> <li><strong>Nazwa produktu:</strong> Ramka 2-krotna</li> <li><strong>Kolor powierzchni:</strong> Śnieżnobiały aksamitny</li> <li><strong>Wykonanie:</strong> 2-krotny</li> <li><strong>Rodzaj montażu:</strong> Do montażu pionowego i poziomego; samozaciski</li> <li><strong>Kod produktu:</strong> 10126099</li> </ul> Zaawansowana konstrukcja ramki pozwala na jej łatwy montaż zarówno w pionie, jak i poziomie, co sprawia, że jest idealnym wyborem do nowoczesnych aranżacji wnętrz. <p></p> | 10126099/HAG | simple | 0 | [8 empty] | HAGER, Fabryczna 10 43-100 Tychy, office@hager.pl | [25 empty] | Biały | Biały aksamit |  |  |  | 2x | [37 empty] | Berker | [16 empty] | Q.3 | [10 empty] | 10126099 | [11 empty] | Ramki | [25 empty] | a:9:{s:13:"pa_orientacja";a:6:{s:4:"name";s:13:"pa_orientacja";s:5:"value";s:0:"";s:8:"position";i:8;s:10:"is_visible";i:1;s:12:"is_variation";i:0;s:11:"is_taxonomy";i:1;}s:18:"pa_dane-producenta";a:6:{s:4:"name";s:18:"pa_dane-producenta";s:5:"value";s:0:"";s:8:"position";i:9;s:10:"is_visible";i:1;s:12:"is_variation";i:1;s:11:"is_taxonomy";i:1;}s:8:"pa_kolor";a:6:{s:4:"name";s:8:"pa_kolor";s:5:"value";s:0:"";s:8:"position";i:35;s:10:"is_visible";i:1;s:12:"is_variation";i:1;s:11:"is_taxonomy";i:1;}s:19:"pa_kolor-producenta";a:6:{s:4:"name";s:19:"pa_kolor-producenta";s:5:"value";s:0:"";s:8:"position";i:36;s:10:"is_visible";i:1;s:12:"is_variation";i:1;s:11:"is_taxonomy";i:1;}s:11:"pa_krotnosc";a:6:{s:4:"name";s:11:"pa_krotnosc";s:5:"value";s:0:"";s:8:"position";i:40;s:10:"is_visible";i:1;s:12:"is_variation";i:1;s:11:"is_taxonomy";i:1;}s:12:"pa_producent";a:6:{s:4:"name";s:12:"pa_producent";s:5:"value";s:0:"";s:8:"position";i:78;s:10:"is_visible";i:1;s:12:"is_variation";i:1;s:11:"is_taxonomy";i:1;}s:8:"pa_seria";a:6:{s:4:"name";s:8:"pa_seria";s:5:"value";s:0:"";s:8:"position";i:95;s:10:"is_visible";i:1;s:12:"is_variation";i:1;s:11:"is_taxonomy";i:1;}s:9:"pa_symbol";a:6:{s:4:"name";s:9:"pa_symbol";s:5:"value";s:0:"";s:8:"position";i:106;s:10:"is_visible";i:1;s:12:"is_variation";i:1;s:11:"is_taxonomy";i:1;}s:15:"pa_typ-produktu";a:6:{s:4:"name";s:15:"pa_typ-produktu";s:5:"value";s:0:"";s:8:"position";i:118;s:10:"is_visible";i:1;s:12:"is_variation";i:1;s:11:"is_taxonomy";i:1;}} | Wariant - Ramka Q.3 | Gniazdka i Łączniki>Hager / Berker>Berker Q.1/Q.3/Q.7
24041 | Ramka 3-krotna alu aksamit Berker Q.3 10136094 | <h3><strong>Dane techniczne</strong></h3> <hr /> Rodzaj montażu: <strong>do montażu pionowego i poziomego ; samozaciski</strong> <hr /> Wykonanie: <strong>3-krotne</strong> <p></p> | 10136094/HAG | simple | 0 | [8 empty] | HAGER, Fabryczna 10 43-100 Tychy, office@hager.pl | [25 empty] | Szary | Aluminium aksamit |  |  |  | 3x | [17 empty] | Metal | [19 empty] | Berker | [16 empty] | Q.3 | [10 empty] | 10136094 | [11 empty] | Ramki | [25 empty] | a:10:{s:13:"pa_orientacja";a:6:{s:4:"name";s:13:"pa_orientacja";s:5:"value";s:0:"";s:8:"position";i:9;s:10:"is_visible";i:1;s:12:"is_variation";i:0;s:11:"is_taxonomy";i:1;}s:18:"pa_dane-producenta";a:6:{s:4:"name";s:18:"pa_dane-producenta";s:5:"value";s:0:"";s:8:"position";i:9;s:10:"is_visible";i:1;s:12:"is_variation";i:1;s:11:"is_taxonomy";i:1;}s:8:"pa_kolor";a:6:{s:4:"name";s:8:"pa_kolor";s:5:"value";s:0:"";s:8:"position";i:35;s:10:"is_visible";i:1;s:12:"is_variation";i:1;s:11:"is_taxonomy";i:1;}s:19:"pa_kolor-producenta";a:6:{s:4:"name";s:19:"pa_kolor-producenta";s:5:"value";s:0:"";s:8:"position";i:36;s:10:"is_visible";i:1;s:12:"is_variation";i:1;s:11:"is_taxonomy";i:1;}s:11:"pa_krotnosc";a:6:{s:4:"name";s:11:"pa_krotnosc";s:5:"value";s:0:"";s:8:"position";i:40;s:10:"is_visible";i:1;s:12:"is_variation";i:1;s:11:"is_taxonomy";i:1;}s:11:"pa_material";a:6:{s:4:"name";s:11:"pa_material";s:5:"value";s:0:"";s:8:"position";i:58;s:10:"is_visible";i:1;s:12:"is_variation";i:1;s:11:"is_taxonomy";i:1;}s:12:"pa_producent";a:6:{s:4:"name";s:12:"pa_producent";s:5:"value";s:0:"";s:8:"position";i:78;s:10:"is_visible";i:1;s:12:"is_variation";i:1;s:11:"is_taxonomy";i:1;}s:8:"pa_seria";a:6:{s:4:"name";s:8:"pa_seria";s:5:"value";s:0:"";s:8:"position";i:95;s:10:"is_visible";i:1;s:12:"is_variation";i:1;s:11:"is_taxonomy";i:1;}s:9:"pa_symbol";a:6:{s:4:"name";s:9:"pa_symbol";s:5:"value";s:0:"";s:8:"position";i:106;s:10:"is_visible";i:1;s:12:"is_variation";i:1;s:11:"is_taxonomy";i:1;}s:15:"pa_typ-produktu";a:6:{s:4:"name";s:15:"pa_typ-produktu";s:5:"value";s:0:"";s:8:"position";i:118;s:10:"is_visible";i:1;s:12:"is_variation";i:1;s:11:"is_taxonomy";i:1;}} | Wariant - Ramka Q.3 | Gniazdka i Łączniki>Hager / Berker>Berker Q.1/Q.3/Q.7
24042 | Ramka 3-krotna antracyt aksamit Berker Q.3 10136096 | <h3><strong>Dane techniczne</strong></h3> <hr /> Rodzaj montażu: <strong>do montażu pionowego i poziomego ; samozaciski</strong> <hr /> Wykonanie: <strong>3-krotne</strong> <p></p> | 10136096/HAG | simple | 0 | [8 empty] | HAGER, Fabryczna 10 43-100 Tychy, office@hager.pl | [25 empty] | Czarny | Antracyt aksamit |  |  |  | 3x | [37 empty] | Berker | [16 empty] | Q.3 | [10 empty] | 10136096 | [11 empty] | Ramki | [25 empty] | a:9:{s:13:"pa_orientacja";a:6:{s:4:"name";s:13:"pa_orientacja";s:5:"value";s:0:"";s:8:"position";i:8;s:10:"is_visible";i:1;s:12:"is_variation";i:0;s:11:"is_taxonomy";i:1;}s:18:"pa_dane-producenta";a:6:{s:4:"name";s:18:"pa_dane-producenta";s:5:"value";s:0:"";s:8:"position";i:9;s:10:"is_visible";i:1;s:12:"is_variation";i:1;s:11:"is_taxonomy";i:1;}s:8:"pa_kolor";a:6:{s:4:"name";s:8:"pa_kolor";s:5:"value";s:0:"";s:8:"position";i:35;s:10:"is_visible";i:1;s:12:"is_variation";i:1;s:11:"is_taxonomy";i:1;}s:19:"pa_kolor-producenta";a:6:{s:4:"name";s:19:"pa_kolor-producenta";s:5:"value";s:0:"";s:8:"position";i:36;s:10:"is_visible";i:1;s:12:"is_variation";i:1;s:11:"is_taxonomy";i:1;}s:11:"pa_krotnosc";a:6:{s:4:"name";s:11:"pa_krotnosc";s:5:"value";s:0:"";s:8:"position";i:40;s:10:"is_visible";i:1;s:12:"is_variation";i:1;s:11:"is_taxonomy";i:1;}s:12:"pa_producent";a:6:{s:4:"name";s:12:"pa_producent";s:5:"value";s:0:"";s:8:"position";i:78;s:10:"is_visible";i:1;s:12:"is_variation";i:1;s:11:"is_taxonomy";i:1;}s:8:"pa_seria";a:6:{s:4:"name";s:8:"pa_seria";s:5:"value";s:0:"";s:8:"position";i:95;s:10:"is_visible";i:1;s:12:"is_variation";i:1;s:11:"is_taxonomy";i:1;}s:9:"pa_symbol";a:6:{s:4:"name";s:9:"pa_symbol";s:5:"value";s:0:"";s:8:"position";i:106;s:10:"is_visible";i:1;s:12:"is_variation";i:1;s:11:"is_taxonomy";i:1;}s:15:"pa_typ-produktu";a:6:{s:4:"name";s:15:"pa_typ-produktu";s:5:"value";s:0:"";s:8:"position";i:118;s:10:"is_visible";i:1;s:12:"is_variation";i:1;s:11:"is_taxonomy";i:1;}} | Wariant - Ramka Q.3 | Gniazdka i Łączniki>Hager / Berker>Berker Q.1/Q.3/Q.7
24044 | Ramka 3-krotna biały aksamit Berker Q.3 10136099 | BERKER Q.3 RAMKA 3-KROTNA BIAŁY AKSAMIT 10136099 jest eleganckim i funkcjonalnym elementem, który doskonale pasuje do nowoczesnych wnętrz. <h2>Specyfikacja - BERKER Q.3 RAMKA 3-KROTNA BIAŁY AKSAMIT 10136099</h2> <ul> <li><strong>EAN:</strong> 4011334370031</li> <li><strong>Kod produktu:</strong> 10136099</li> <li><strong>Sposób montażu:</strong> Do montażu w pionie oraz poziomie</li> <li><strong>Kolor:</strong> Biały mat</li> <li><strong>Wymiary:</strong> 222,5 x 80,5 mm</li> <li><strong>Materiał wykonania:</strong> Termoplast</li> </ul> Ramka Berker Q.3 3-krotna w kolorze białym aksamitnym jest idealnym wyborem dla osób poszukujących wysokiej jakości oraz estetyki w swoich wnętrzach. <p></p> | 10136099/HAG | simple | 0 | [8 empty] | HAGER, Fabryczna 10 43-100 Tychy, office@hager.pl | [25 empty] | Biały | Biały aksamit |  |  |  | 3x | [37 empty] | Berker | [16 empty] | Q.3 | [10 empty] | 10136099 | [11 empty] | Ramki | [25 empty] | a:9:{s:13:"pa_orientacja";a:6:{s:4:"name";s:13:"pa_orientacja";s:5:"value";s:0:"";s:8:"position";i:8;s:10:"is_visible";i:1;s:12:"is_variation";i:0;s:11:"is_taxonomy";i:1;}s:18:"pa_dane-producenta";a:6:{s:4:"name";s:18:"pa_dane-producenta";s:5:"value";s:0:"";s:8:"position";i:9;s:10:"is_visible";i:1;s:12:"is_variation";i:1;s:11:"is_taxonomy";i:1;}s:8:"pa_kolor";a:6:{s:4:"name";s:8:"pa_kolor";s:5:"value";s:0:"";s:8:"position";i:35;s:10:"is_visible";i:1;s:12:"is_variation";i:1;s:11:"is_taxonomy";i:1;}s:19:"pa_kolor-producenta";a:6:{s:4:"name";s:19:"pa_kolor-producenta";s:5:"value";s:0:"";s:8:"position";i:36;s:10:"is_visible";i:1;s:12:"is_variation";i:1;s:11:"is_taxonomy";i:1;}s:11:"pa_krotnosc";a:6:{s:4:"name";s:11:"pa_krotnosc";s:5:"value";s:0:"";s:8:"position";i:40;s:10:"is_visible";i:1;s:12:"is_variation";i:1;s:11:"is_taxonomy";i:1;}s:12:"pa_producent";a:6:{s:4:"name";s:12:"pa_producent";s:5:"value";s:0:"";s:8:"position";i:78;s:10:"is_visible";i:1;s:12:"is_variation";i:1;s:11:"is_taxonomy";i:1;}s:8:"pa_seria";a:6:{s:4:"name";s:8:"pa_seria";s:5:"value";s:0:"";s:8:"position";i:95;s:10:"is_visible";i:1;s:12:"is_variation";i:1;s:11:"is_taxonomy";i:1;}s:9:"pa_symbol";a:6:{s:4:"name";s:9:"pa_symbol";s:5:"value";s:0:"";s:8:"position";i:106;s:10:"is_visible";i:1;s:12:"is_variation";i:1;s:11:"is_taxonomy";i:1;}s:15:"pa_typ-produktu";a:6:{s:4:"name";s:15:"pa_typ-produktu";s:5:"value";s:0:"";s:8:"position";i:118;s:10:"is_visible";i:1;s:12:"is_variation";i:1;s:11:"is_taxonomy";i:1;}} | Wariant - Ramka Q.3 | Gniazdka i Łączniki>Hager / Berker>Berker Q.1/Q.3/Q.7
24046 | Ramka 4-krotna alu aksamit Berker Q.3 10146094 | <h3><strong>Dane techniczne</strong></h3> <hr /> Rodzaj montażu: <strong>do montażu pionowego i poziomego ; samozaciski</strong> <hr /> Wykonanie:<strong> 4-krotne</strong> <p></p> | 10146094/HAG | simple | 0 | [8 empty] | HAGER, Fabryczna 10 43-100 Tychy, office@hager.pl | [25 empty] | Szary | Aluminium aksamit |  |  |  | 4x | [17 empty] | Metal | [19 empty] | Berker | [16 empty] | Q.3 | [10 empty] | 10146094 | [11 empty] | Ramki | [25 empty] | a:10:{s:13:"pa_orientacja";a:6:{s:4:"name";s:13:"pa_orientacja";s:5:"value";s:0:"";s:8:"position";i:9;s:10:"is_visible";i:1;s:12:"is_variation";i:0;s:11:"is_taxonomy";i:1;}s:18:"pa_dane-producenta";a:6:{s:4:"name";s:18:"pa_dane-producenta";s:5:"value";s:0:"";s:8:"position";i:9;s:10:"is_visible";i:1;s:12:"is_variation";i:1;s:11:"is_taxonomy";i:1;}s:8:"pa_kolor";a:6:{s:4:"name";s:8:"pa_kolor";s:5:"value";s:0:"";s:8:"position";i:35;s:10:"is_visible";i:1;s:12:"is_variation";i:1;s:11:"is_taxonomy";i:1;}s:19:"pa_kolor-producenta";a:6:{s:4:"name";s:19:"pa_kolor-producenta";s:5:"value";s:0:"";s:8:"position";i:36;s:10:"is_visible";i:1;s:12:"is_variation";i:1;s:11:"is_taxonomy";i:1;}s:11:"pa_krotnosc";a:6:{s:4:"name";s:11:"pa_krotnosc";s:5:"value";s:0:"";s:8:"position";i:40;s:10:"is_visible";i:1;s:12:"is_variation";i:1;s:11:"is_taxonomy";i:1;}s:11:"pa_material";a:6:{s:4:"name";s:11:"pa_material";s:5:"value";s:0:"";s:8:"position";i:58;s:10:"is_visible";i:1;s:12:"is_variation";i:1;s:11:"is_taxonomy";i:1;}s:12:"pa_producent";a:6:{s:4:"name";s:12:"pa_producent";s:5:"value";s:0:"";s:8:"position";i:78;s:10:"is_visible";i:1;s:12:"is_variation";i:1;s:11:"is_taxonomy";i:1;}s:8:"pa_seria";a:6:{s:4:"name";s:8:"pa_seria";s:5:"value";s:0:"";s:8:"position";i:95;s:10:"is_visible";i:1;s:12:"is_variation";i:1;s:11:"is_taxonomy";i:1;}s:9:"pa_symbol";a:6:{s:4:"name";s:9:"pa_symbol";s:5:"value";s:0:"";s:8:"position";i:106;s:10:"is_visible";i:1;s:12:"is_variation";i:1;s:11:"is_taxonomy";i:1;}s:15:"pa_typ-produktu";a:6:{s:4:"name";s:15:"pa_typ-produktu";s:5:"value";s:0:"";s:8:"position";i:118;s:10:"is_visible";i:1;s:12:"is_variation";i:1;s:11:"is_taxonomy";i:1;}} | Wariant - Ramka Q.3 | Gniazdka i Łączniki>Hager / Berker>Berker Q.1/Q.3/Q.7
24047 | Ramka 4-krotna antracyt aksamit Berker Q.3 10146096 | BERKER Q.3 RAMKA 4-KROTNA ANTRACYT AKSAMIT 10146096 jest elementem systemu instalacyjnego, zapewniającym estetyczne i funkcjonalne wykończenie instalacji elektrycznych. <h2><strong>BERKER Q.3 RAMKA 4-KROTNA ANTRACYT AKSAMIT 10146096 - Dane techniczne</strong></h2> <hr /> Rodzaj montażu: <strong>do montażu pionowego i poziomego ; samozaciski</strong> <hr /> Nazwa produktu: <strong>ramka 4-krotna</strong> <hr /> Kolor powierzchni: <strong>antracyt aksamitny, lakierowany</strong> <hr /> Wykonanie:<strong> 4-krotne</strong> Ramka 4-krotna Berker Q.3 antracyt aksamitny 10146096 jest idealnym rozwiązaniem dla osób poszukujących nowoczesnego i wysokiej jakości wykonania w swoich instalacjach elektrycznych. Doskonale komponuje się w nowoczesnych wnętrzach, dodając elegancji i funkcjonalności. <p></p> | 10146096/HAG | simple | 0 | [8 empty] | HAGER, Fabryczna 10 43-100 Tychy, office@hager.pl | [25 empty] | Czarny | Antracyt aksamit |  |  |  | 4x | [37 empty] | Berker | [16 empty] | Q.3 | [10 empty] | 10146096 | [11 empty] | Ramki | [25 empty] | a:9:{s:13:"pa_orientacja";a:6:{s:4:"name";s:13:"pa_orientacja";s:5:"value";s:0:"";s:8:"position";i:8;s:10:"is_visible";i:1;s:12:"is_variation";i:0;s:11:"is_taxonomy";i:1;}s:18:"pa_dane-producenta";a:6:{s:4:"name";s:18:"pa_dane-producenta";s:5:"value";s:0:"";s:8:"position";i:9;s:10:"is_visible";i:1;s:12:"is_variation";i:1;s:11:"is_taxonomy";i:1;}s:8:"pa_kolor";a:6:{s:4:"name";s:8:"pa_kolor";s:5:"value";s:0:"";s:8:"position";i:35;s:10:"is_visible";i:1;s:12:"is_variation";i:1;s:11:"is_taxonomy";i:1;}s:19:"pa_kolor-producenta";a:6:{s:4:"name";s:19:"pa_kolor-producenta";s:5:"value";s:0:"";s:8:"position";i:36;s:10:"is_visible";i:1;s:12:"is_variation";i:1;s:11:"is_taxonomy";i:1;}s:11:"pa_krotnosc";a:6:{s:4:"name";s:11:"pa_krotnosc";s:5:"value";s:0:"";s:8:"position";i:40;s:10:"is_visible";i:1;s:12:"is_variation";i:1;s:11:"is_taxonomy";i:1;}s:12:"pa_producent";a:6:{s:4:"name";s:12:"pa_producent";s:5:"value";s:0:"";s:8:"position";i:78;s:10:"is_visible";i:1;s:12:"is_variation";i:1;s:11:"is_taxonomy";i:1;}s:8:"pa_seria";a:6:{s:4:"name";s:8:"pa_seria";s:5:"value";s:0:"";s:8:"position";i:95;s:10:"is_visible";i:1;s:12:"is_variation";i:1;s:11:"is_taxonomy";i:1;}s:9:"pa_symbol";a:6:{s:4:"name";s:9:"pa_symbol";s:5:"value";s:0:"";s:8:"position";i:106;s:10:"is_visible";i:1;s:12:"is_variation";i:1;s:11:"is_taxonomy";i:1;}s:15:"pa_typ-produktu";a:6:{s:4:"name";s:15:"pa_typ-produktu";s:5:"value";s:0:"";s:8:"position";i:118;s:10:"is_visible";i:1;s:12:"is_variation";i:1;s:11:"is_taxonomy";i:1;}} | Wariant - Ramka Q.3 | Gniazdka i Łączniki>Hager / Berker>Berker Q.1/Q.3/Q.7
24049 | Ramka 4-krotna biały aksamit Berker Q.3 10146099 | <h3><strong>Dane techniczne</strong></h3> <hr /> Rodzaj montażu: <strong>do montażu pionowego i poziomego ; samozaciski</strong> <hr /> Nazwa produktu: <strong>ramka 4-krotna</strong> <hr /> Kolor powierzchni: <strong>śnieżnobiały aksamitny</strong> <hr /> Wykonanie: <strong>4-krotne</strong> <p></p> | 10146099/HAG | simple | 0 | [8 empty] | HAGER, Fabryczna 10 43-100 Tychy, office@hager.pl | [25 empty] | Biały | Biały aksamit |  |  |  | 4x | [37 empty] | Berker | [16 empty] | Q.3 | [10 empty] | 10146099 | [11 empty] | Ramki | [25 empty] | a:9:{s:13:"pa_orientacja";a:6:{s:4:"name";s:13:"pa_orientacja";s:5:"value";s:0:"";s:8:"position";i:8;s:10:"is_visible";i:1;s:12:"is_variation";i:0;s:11:"is_taxonomy";i:1;}s:18:"pa_dane-producenta";a:6:{s:4:"name";s:18:"pa_dane-producenta";s:5:"value";s:0:"";s:8:"position";i:9;s:10:"is_visible";i:1;s:12:"is_variation";i:1;s:11:"is_taxonomy";i:1;}s:8:"pa_kolor";a:6:{s:4:"name";s:8:"pa_kolor";s:5:"value";s:0:"";s:8:"position";i:35;s:10:"is_visible";i:1;s:12:"is_variation";i:1;s:11:"is_taxonomy";i:1;}s:19:"pa_kolor-producenta";a:6:{s:4:"name";s:19:"pa_kolor-producenta";s:5:"value";s:0:"";s:8:"position";i:36;s:10:"is_visible";i:1;s:12:"is_variation";i:1;s:11:"is_taxonomy";i:1;}s:11:"pa_krotnosc";a:6:{s:4:"name";s:11:"pa_krotnosc";s:5:"value";s:0:"";s:8:"position";i:40;s:10:"is_visible";i:1;s:12:"is_variation";i:1;s:11:"is_taxonomy";i:1;}s:12:"pa_producent";a:6:{s:4:"name";s:12:"pa_producent";s:5:"value";s:0:"";s:8:"position";i:78;s:10:"is_visible";i:1;s:12:"is_variation";i:1;s:11:"is_taxonomy";i:1;}s:8:"pa_seria";a:6:{s:4:"name";s:8:"pa_seria";s:5:"value";s:0:"";s:8:"position";i:95;s:10:"is_visible";i:1;s:12:"is_variation";i:1;s:11:"is_taxonomy";i:1;}s:9:"pa_symbol";a:6:{s:4:"name";s:9:"pa_symbol";s:5:"value";s:0:"";s:8:"position";i:106;s:10:"is_visible";i:1;s:12:"is_variation";i:1;s:11:"is_taxonomy";i:1;}s:15:"pa_typ-produktu";a:6:{s:4:"name";s:15:"pa_typ-produktu";s:5:"value";s:0:"";s:8:"position";i:118;s:10:"is_visible";i:1;s:12:"is_variation";i:1;s:11:"is_taxonomy";i:1;}} | Wariant - Ramka Q.3 | Gniazdka i Łączniki>Hager / Berker>Berker Q.1/Q.3/Q.7
24051 | Ramka 5-krotna alu aksamit Berker Q.3 10156094 | <h3><strong>Dane techniczne</strong></h3> <hr /> Rodzaj montażu: <strong>do montażu pionowego i poziomego ; samozaciski</strong> <hr /> Wykonanie: <strong>5-krotne</strong> | 10156094/HAG | simple | 0 | [8 empty] | HAGER, Fabryczna 10 43-100 Tychy, office@hager.pl | [25 empty] | Szary | Aluminium aksamit |  |  |  | 5x | [17 empty] | Metal | [19 empty] | Berker | [16 empty] | Q.3 | [10 empty] | 10156094 | [11 empty] | Ramki | [25 empty] | a:10:{s:13:"pa_orientacja";a:6:{s:4:"name";s:13:"pa_orientacja";s:5:"value";s:0:"";s:8:"position";i:9;s:10:"is_visible";i:1;s:12:"is_variation";i:0;s:11:"is_taxonomy";i:1;}s:18:"pa_dane-producenta";a:6:{s:4:"name";s:18:"pa_dane-producenta";s:5:"value";s:0:"";s:8:"position";i:9;s:10:"is_visible";i:1;s:12:"is_variation";i:1;s:11:"is_taxonomy";i:1;}s:8:"pa_kolor";a:6:{s:4:"name";s:8:"pa_kolor";s:5:"value";s:0:"";s:8:"position";i:35;s:10:"is_visible";i:1;s:12:"is_variation";i:1;s:11:"is_taxonomy";i:1;}s:19:"pa_kolor-producenta";a:6:{s:4:"name";s:19:"pa_kolor-producenta";s:5:"value";s:0:"";s:8:"position";i:36;s:10:"is_visible";i:1;s:12:"is_variation";i:1;s:11:"is_taxonomy";i:1;}s:11:"pa_krotnosc";a:6:{s:4:"name";s:11:"pa_krotnosc";s:5:"value";s:0:"";s:8:"position";i:40;s:10:"is_visible";i:1;s:12:"is_variation";i:1;s:11:"is_taxonomy";i:1;}s:11:"pa_material";a:6:{s:4:"name";s:11:"pa_material";s:5:"value";s:0:"";s:8:"position";i:58;s:10:"is_visible";i:1;s:12:"is_variation";i:1;s:11:"is_taxonomy";i:1;}s:12:"pa_producent";a:6:{s:4:"name";s:12:"pa_producent";s:5:"value";s:0:"";s:8:"position";i:78;s:10:"is_visible";i:1;s:12:"is_variation";i:1;s:11:"is_taxonomy";i:1;}s:8:"pa_seria";a:6:{s:4:"name";s:8:"pa_seria";s:5:"value";s:0:"";s:8:"position";i:95;s:10:"is_visible";i:1;s:12:"is_variation";i:1;s:11:"is_taxonomy";i:1;}s:9:"pa_symbol";a:6:{s:4:"name";s:9:"pa_symbol";s:5:"value";s:0:"";s:8:"position";i:106;s:10:"is_visible";i:1;s:12:"is_variation";i:1;s:11:"is_taxonomy";i:1;}s:15:"pa_typ-produktu";a:6:{s:4:"name";s:15:"pa_typ-produktu";s:5:"value";s:0:"";s:8:"position";i:118;s:10:"is_visible";i:1;s:12:"is_variation";i:1;s:11:"is_taxonomy";i:1;}} | Wariant - Ramka Q.3 | Gniazdka i Łączniki>Hager / Berker>Berker Q.1/Q.3/Q.7
24052 | Ramka 5-krotna antracyt aksamit Berker Q.3 10156096 | <h3><strong>Dane techniczne</strong></h3> <hr /> Rodzaj montażu: <strong>do montażu pionowego i poziomego ; samozaciski</strong> <hr /> Nazwa produktu:<strong> ramka 5-krotna</strong> <hr /> Kolor powierzchni: <strong>antracyt aksamitny, lakierowany</strong> <hr /> Wykonanie: <strong>5-krotne</strong> <p></p> | 10156096/HAG | simple | 0 | [8 empty] | HAGER, Fabryczna 10 43-100 Tychy, office@hager.pl | [25 empty] | Czarny | Antracyt aksamit |  |  |  | 5x | [37 empty] | Berker | [16 empty] | Q.3 | [10 empty] | 10156096 | [11 empty] | Ramki | [25 empty] | a:9:{s:13:"pa_orientacja";a:6:{s:4:"name";s:13:"pa_orientacja";s:5:"value";s:0:"";s:8:"position";i:8;s:10:"is_visible";i:1;s:12:"is_variation";i:0;s:11:"is_taxonomy";i:1;}s:18:"pa_dane-producenta";a:6:{s:4:"name";s:18:"pa_dane-producenta";s:5:"value";s:0:"";s:8:"position";i:9;s:10:"is_visible";i:1;s:12:"is_variation";i:1;s:11:"is_taxonomy";i:1;}s:8:"pa_kolor";a:6:{s:4:"name";s:8:"pa_kolor";s:5:"value";s:0:"";s:8:"position";i:35;s:10:"is_visible";i:1;s:12:"is_variation";i:1;s:11:"is_taxonomy";i:1;}s:19:"pa_kolor-producenta";a:6:{s:4:"name";s:19:"pa_kolor-producenta";s:5:"value";s:0:"";s:8:"position";i:36;s:10:"is_visible";i:1;s:12:"is_variation";i:1;s:11:"is_taxonomy";i:1;}s:11:"pa_krotnosc";a:6:{s:4:"name";s:11:"pa_krotnosc";s:5:"value";s:0:"";s:8:"position";i:40;s:10:"is_visible";i:1;s:12:"is_variation";i:1;s:11:"is_taxonomy";i:1;}s:12:"pa_producent";a:6:{s:4:"name";s:12:"pa_producent";s:5:"value";s:0:"";s:8:"position";i:78;s:10:"is_visible";i:1;s:12:"is_variation";i:1;s:11:"is_taxonomy";i:1;}s:8:"pa_seria";a:6:{s:4:"name";s:8:"pa_seria";s:5:"value";s:0:"";s:8:"position";i:95;s:10:"is_visible";i:1;s:12:"is_variation";i:1;s:11:"is_taxonomy";i:1;}s:9:"pa_symbol";a:6:{s:4:"name";s:9:"pa_symbol";s:5:"value";s:0:"";s:8:"position";i:106;s:10:"is_visible";i:1;s:12:"is_variation";i:1;s:11:"is_taxonomy";i:1;}s:15:"pa_typ-produktu";a:6:{s:4:"name";s:15:"pa_typ-produktu";s:5:"value";s:0:"";s:8:"position";i:118;s:10:"is_visible";i:1;s:12:"is_variation";i:1;s:11:"is_taxonomy";i:1;}} | Wariant - Ramka Q.3 | Gniazdka i Łączniki>Hager / Berker>Berker Q.1/Q.3/Q.7
24054 | Ramka 5-krotna biały aksamit Berker Q.3 10156099 | <h3><strong>Dane techniczne</strong></h3> <hr /> Rodzaj montażu: <strong>do montażu pionowego i poziomego ; samozaciski</strong> <hr /> Nazwa produktu: <strong>ramka 5-krotna</strong> <hr /> Kolor powierzchni: <strong>śnieżnobiały aksamitny</strong> <hr /> Wykonanie: <strong>5-krotne</strong> | 10156099/HAG | simple | 0 | [8 empty] | HAGER, Fabryczna 10 43-100 Tychy, office@hager.pl | [25 empty] | Biały | Biały aksamit |  |  |  | 5x | [37 empty] | Berker | [16 empty] | Q.3 | [10 empty] | 10156099 | [11 empty] | Ramki | [25 empty] | a:9:{s:13:"pa_orientacja";a:6:{s:4:"name";s:13:"pa_orientacja";s:5:"value";s:0:"";s:8:"position";i:8;s:10:"is_visible";i:1;s:12:"is_variation";i:0;s:11:"is_taxonomy";i:1;}s:18:"pa_dane-producenta";a:6:{s:4:"name";s:18:"pa_dane-producenta";s:5:"value";s:0:"";s:8:"position";i:9;s:10:"is_visible";i:1;s:12:"is_variation";i:1;s:11:"is_taxonomy";i:1;}s:8:"pa_kolor";a:6:{s:4:"name";s:8:"pa_kolor";s:5:"value";s:0:"";s:8:"position";i:35;s:10:"is_visible";i:1;s:12:"is_variation";i:1;s:11:"is_taxonomy";i:1;}s:19:"pa_kolor-producenta";a:6:{s:4:"name";s:19:"pa_kolor-producenta";s:5:"value";s:0:"";s:8:"position";i:36;s:10:"is_visible";i:1;s:12:"is_variation";i:1;s:11:"is_taxonomy";i:1;}s:11:"pa_krotnosc";a:6:{s:4:"name";s:11:"pa_krotnosc";s:5:"value";s:0:"";s:8:"position";i:40;s:10:"is_visible";i:1;s:12:"is_variation";i:1;s:11:"is_taxonomy";i:1;}s:12:"pa_producent";a:6:{s:4:"name";s:12:"pa_producent";s:5:"value";s:0:"";s:8:"position";i:78;s:10:"is_visible";i:1;s:12:"is_variation";i:1;s:11:"is_taxonomy";i:1;}s:8:"pa_seria";a:6:{s:4:"name";s:8:"pa_seria";s:5:"value";s:0:"";s:8:"position";i:95;s:10:"is_visible";i:1;s:12:"is_variation";i:1;s:11:"is_taxonomy";i:1;}s:9:"pa_symbol";a:6:{s:4:"name";s:9:"pa_symbol";s:5:"value";s:0:"";s:8:"position";i:106;s:10:"is_visible";i:1;s:12:"is_variation";i:1;s:11:"is_taxonomy";i:1;}s:15:"pa_typ-produktu";a:6:{s:4:"name";s:15:"pa_typ-produktu";s:5:"value";s:0:"";s:8:"position";i:118;s:10:"is_visible";i:1;s:12:"is_variation";i:1;s:11:"is_taxonomy";i:1;}} | Wariant - Ramka Q.3 | Gniazdka i Łączniki>Hager / Berker>Berker Q.1/Q.3/Q.7
24058 | Klawisz pojedynczy dzwonek czarny połysk Berker R.X 16202025 | <h3><strong>Dane techniczne</strong></h3> <hr /> Łączniki przyciskowe: również do zastosowań KNX: <strong>łącznik przyciskowy 1-krotny i przycisk grupowy 1-krotny</strong> <hr /> Wykonanie: <strong>z nadrukowanym symbolem dzwonka</strong> <hr /> Nazwa produktu: <strong>Klawisz z nadrukowanym symbolem dzwonka</strong> <hr /> Kolor powierzchni: <strong>czarny błyszczący</strong> <p></p> | 16202025/HAG | simple | 0 | [8 empty] | HAGER, Fabryczna 10 43-100 Tychy, office@hager.pl | [25 empty] | Czarny | Czarny połysk |  |  |  | 1x | [37 empty] | Berker | [16 empty] | R.1¦R.3¦R.8 | [10 empty] | 16202025 | [11 empty] | Klawisze | [25 empty] | a:8:{s:18:"pa_dane-producenta";a:6:{s:4:"name";s:18:"pa_dane-producenta";s:5:"value";s:0:"";s:8:"position";i:9;s:10:"is_visible";i:1;s:12:"is_variation";i:1;s:11:"is_taxonomy";i:1;}s:8:"pa_kolor";a:6:{s:4:"name";s:8:"pa_kolor";s:5:"value";s:0:"";s:8:"position";i:35;s:10:"is_visible";i:1;s:12:"is_variation";i:1;s:11:"is_taxonomy";i:1;}s:19:"pa_kolor-producenta";a:6:{s:4:"name";s:19:"pa_kolor-producenta";s:5:"value";s:0:"";s:8:"position";i:36;s:10:"is_visible";i:1;s:12:"is_variation";i:1;s:11:"is_taxonomy";i:1;}s:11:"pa_krotnosc";a:6:{s:4:"name";s:11:"pa_krotnosc";s:5:"value";s:0:"";s:8:"position";i:40;s:10:"is_visible";i:1;s:12:"is_variation";i:1;s:11:"is_taxonomy";i:1;}s:12:"pa_producent";a:6:{s:4:"name";s:12:"pa_producent";s:5:"value";s:0:"";s:8:"position";i:78;s:10:"is_visible";i:1;s:12:"is_variation";i:1;s:11:"is_taxonomy";i:1;}s:8:"pa_seria";a:6:{s:4:"name";s:8:"pa_seria";s:5:"value";s:0:"";s:8:"position";i:95;s:10:"is_visible";i:1;s:12:"is_variation";i:1;s:11:"is_taxonomy";i:1;}s:9:"pa_symbol";a:6:{s:4:"name";s:9:"pa_symbol";s:5:"value";s:0:"";s:8:"position";i:106;s:10:"is_visible";i:1;s:12:"is_variation";i:1;s:11:"is_taxonomy";i:1;}s:15:"pa_typ-produktu";a:6:{s:4:"name";s:15:"pa_typ-produktu";s:5:"value";s:0:"";s:8:"position";i:118;s:10:"is_visible";i:1;s:12:"is_variation";i:1;s:11:"is_taxonomy";i:1;}} | Wariant - Klawisz dzwonek R.1 | Gniazdka i Łączniki>Hager / Berker>Berker R.1/R.3/R.8
24060 | Klawisz pojedynczy światło czarny połysk Berker R.X 16202035 | <h3><strong>Dane techniczne</strong></h3> <hr /> Łączniki przyciskowe: również do zastosowań KNX: <strong>łącznik przyciskowy 1-krotny i przycisk grupowy 1-krotny</strong> <hr /> Wykonanie: <strong>z nadrukowanym symbolem światła</strong> <hr /> Nazwa produktu: <strong>Klawisz z symbolem „Światło”</strong> <hr /> Kolor powierzchni: <strong>czarny błyszczący</strong> <p></p> | 16202035/HAG | simple | 0 | [8 empty] | HAGER, Fabryczna 10 43-100 Tychy, office@hager.pl | [25 empty] | Czarny | Czarny połysk |  |  |  | 1x | [37 empty] | Berker | [16 empty] | R.1¦R.3¦R.8 | [10 empty] | 16202035 | [11 empty] | Klawisze | [25 empty] | a:8:{s:18:"pa_dane-producenta";a:6:{s:4:"name";s:18:"pa_dane-producenta";s:5:"value";s:0:"";s:8:"position";i:9;s:10:"is_visible";i:1;s:12:"is_variation";i:1;s:11:"is_taxonomy";i:1;}s:8:"pa_kolor";a:6:{s:4:"name";s:8:"pa_kolor";s:5:"value";s:0:"";s:8:"position";i:35;s:10:"is_visible";i:1;s:12:"is_variation";i:1;s:11:"is_taxonomy";i:1;}s:19:"pa_kolor-producenta";a:6:{s:4:"name";s:19:"pa_kolor-producenta";s:5:"value";s:0:"";s:8:"position";i:36;s:10:"is_visible";i:1;s:12:"is_variation";i:1;s:11:"is_taxonomy";i:1;}s:11:"pa_krotnosc";a:6:{s:4:"name";s:11:"pa_krotnosc";s:5:"value";s:0:"";s:8:"position";i:40;s:10:"is_visible";i:1;s:12:"is_variation";i:1;s:11:"is_taxonomy";i:1;}s:12:"pa_producent";a:6:{s:4:"name";s:12:"pa_producent";s:5:"value";s:0:"";s:8:"position";i:78;s:10:"is_visible";i:1;s:12:"is_variation";i:1;s:11:"is_taxonomy";i:1;}s:8:"pa_seria";a:6:{s:4:"name";s:8:"pa_seria";s:5:"value";s:0:"";s:8:"position";i:95;s:10:"is_visible";i:1;s:12:"is_variation";i:1;s:11:"is_taxonomy";i:1;}s:9:"pa_symbol";a:6:{s:4:"name";s:9:"pa_symbol";s:5:"value";s:0:"";s:8:"position";i:106;s:10:"is_visible";i:1;s:12:"is_variation";i:1;s:11:"is_taxonomy";i:1;}s:15:"pa_typ-produktu";a:6:{s:4:"name";s:15:"pa_typ-produktu";s:5:"value";s:0:"";s:8:"position";i:118;s:10:"is_visible";i:1;s:12:"is_variation";i:1;s:11:"is_taxonomy";i:1;}} | Wariant - Klawisz światło R.1 | Gniazdka i Łączniki>Hager / Berker>Berker R.1/R.3/R.8
24062 | Klawisz pojedynczy do łącznika, czarny, połysk Hager R.X WLW1000BG (Berker 16202045) | <h3><strong>Dane techniczne</strong></h3> <hr /> Łączniki przyciskowe: również do zastosowań KNX:<strong> łącznik przyciskowy 1-krotny i przycisk grupowy 1-krotny</strong> <hr /> Nazwa produktu: <strong>Klawisz</strong> <hr /> Kolor powierzchni: <strong>czarny błyszczący</strong> <p></p> | 16202045/HAG | simple | 0 | [8 empty] | HAGER, Fabryczna 10 43-100 Tychy, office@hager.pl | [25 empty] | Czarny | [42 empty] | Berker | [16 empty] | R.1¦R.3¦R.8 | [10 empty] | 16202045 | [11 empty] | Klawisze | [25 empty] | a:6:{s:18:"pa_dane-producenta";a:6:{s:4:"name";s:18:"pa_dane-producenta";s:5:"value";s:0:"";s:8:"position";i:9;s:10:"is_visible";i:1;s:12:"is_variation";i:1;s:11:"is_taxonomy";i:1;}s:8:"pa_kolor";a:6:{s:4:"name";s:8:"pa_kolor";s:5:"value";s:0:"";s:8:"position";i:35;s:10:"is_visible";i:1;s:12:"is_variation";i:1;s:11:"is_taxonomy";i:1;}s:12:"pa_producent";a:6:{s:4:"name";s:12:"pa_producent";s:5:"value";s:0:"";s:8:"position";i:78;s:10:"is_visible";i:1;s:12:"is_variation";i:1;s:11:"is_taxonomy";i:1;}s:8:"pa_seria";a:6:{s:4:"name";s:8:"pa_seria";s:5:"value";s:0:"";s:8:"position";i:95;s:10:"is_visible";i:1;s:12:"is_variation";i:1;s:11:"is_taxonomy";i:1;}s:9:"pa_symbol";a:6:{s:4:"name";s:9:"pa_symbol";s:5:"value";s:0:"";s:8:"position";i:106;s:10:"is_visible";i:1;s:12:"is_variation";i:1;s:11:"is_taxonomy";i:1;}s:15:"pa_typ-produktu";a:6:{s:4:"name";s:15:"pa_typ-produktu";s:5:"value";s:0:"";s:8:"position";i:118;s:10:"is_visible";i:1;s:12:"is_variation";i:1;s:11:"is_taxonomy";i:1;}} |  | Gniazdka i Łączniki>Hager / Berker>Berker R.1/R.3/R.8¦Wyprzedaż
24066 | Klawisz pojedynczy dzwonek biały połysk Berker R.X 16202069 | <h3><strong>Dane techniczne</strong></h3> <hr /> Łączniki przyciskowe: również do zastosowań KNX: <strong>łącznik przyciskowy 1-krotny i przycisk grupowy 1-krotny</strong> <hr /> Wykonanie: <strong>z nadrukowanym symbolem dzwonka</strong> <hr /> Nazwa produktu: <strong>Klawisz z nadrukowanym symbolem dzwonka</strong> <hr /> Kolor powierzchni: <strong>śnieżnobiały błyszczący</strong> <p></p> | 16202069/HAG | simple | 0 | [8 empty] | HAGER, Fabryczna 10 43-100 Tychy, office@hager.pl | [25 empty] | Biały | Biały połysk |  |  |  | 1x | [37 empty] | Berker | [16 empty] | R.1¦R.3¦R.8 | [10 empty] | 16202069 | [11 empty] | Klawisze | [25 empty] | a:8:{s:18:"pa_dane-producenta";a:6:{s:4:"name";s:18:"pa_dane-producenta";s:5:"value";s:0:"";s:8:"position";i:9;s:10:"is_visible";i:1;s:12:"is_variation";i:1;s:11:"is_taxonomy";i:1;}s:8:"pa_kolor";a:6:{s:4:"name";s:8:"pa_kolor";s:5:"value";s:0:"";s:8:"position";i:35;s:10:"is_visible";i:1;s:12:"is_variation";i:1;s:11:"is_taxonomy";i:1;}s:19:"pa_kolor-producenta";a:6:{s:4:"name";s:19:"pa_kolor-producenta";s:5:"value";s:0:"";s:8:"position";i:36;s:10:"is_visible";i:1;s:12:"is_variation";i:1;s:11:"is_taxonomy";i:1;}s:11:"pa_krotnosc";a:6:{s:4:"name";s:11:"pa_krotnosc";s:5:"value";s:0:"";s:8:"position";i:40;s:10:"is_visible";i:1;s:12:"is_variation";i:1;s:11:"is_taxonomy";i:1;}s:12:"pa_producent";a:6:{s:4:"name";s:12:"pa_producent";s:5:"value";s:0:"";s:8:"position";i:78;s:10:"is_visible";i:1;s:12:"is_variation";i:1;s:11:"is_taxonomy";i:1;}s:8:"pa_seria";a:6:{s:4:"name";s:8:"pa_seria";s:5:"value";s:0:"";s:8:"position";i:95;s:10:"is_visible";i:1;s:12:"is_variation";i:1;s:11:"is_taxonomy";i:1;}s:9:"pa_symbol";a:6:{s:4:"name";s:9:"pa_symbol";s:5:"value";s:0:"";s:8:"position";i:106;s:10:"is_visible";i:1;s:12:"is_variation";i:1;s:11:"is_taxonomy";i:1;}s:15:"pa_typ-produktu";a:6:{s:4:"name";s:15:"pa_typ-produktu";s:5:"value";s:0:"";s:8:"position";i:118;s:10:"is_visible";i:1;s:12:"is_variation";i:1;s:11:"is_taxonomy";i:1;}} | Wariant - Klawisz dzwonek R.1 | Gniazdka i Łączniki>Hager / Berker>Berker R.1/R.3/R.8
24068 | Klawisz pojedynczy światło biały połysk Berker R.X 16202079 | <h3><strong>Dane techniczne</strong></h3> <hr /> Łączniki przyciskowe: również do zastosowań KNX: <strong>łącznik przyciskowy 1-krotny i przycisk grupowy 1-krotny</strong> <hr /> Wykonanie: <strong>z nadrukowanym symbolem światła</strong> <hr /> Nazwa produktu: <strong>Klawisz z symbolem „Światło”</strong> <hr /> Kolor powierzchni: <strong>śnieżnobiały błyszczący</strong> <p></p> | 16202079/HAG | simple | 0 | [8 empty] | HAGER, Fabryczna 10 43-100 Tychy, office@hager.pl | [25 empty] | Biały | Biały połysk |  |  |  | 1x | [37 empty] | Berker | [16 empty] | R.1¦R.3¦R.8 | [10 empty] | 16202079 | [11 empty] | Klawisze | [25 empty] | a:8:{s:18:"pa_dane-producenta";a:6:{s:4:"name";s:18:"pa_dane-producenta";s:5:"value";s:0:"";s:8:"position";i:9;s:10:"is_visible";i:1;s:12:"is_variation";i:1;s:11:"is_taxonomy";i:1;}s:8:"pa_kolor";a:6:{s:4:"name";s:8:"pa_kolor";s:5:"value";s:0:"";s:8:"position";i:35;s:10:"is_visible";i:1;s:12:"is_variation";i:1;s:11:"is_taxonomy";i:1;}s:19:"pa_kolor-producenta";a:6:{s:4:"name";s:19:"pa_kolor-producenta";s:5:"value";s:0:"";s:8:"position";i:36;s:10:"is_visible";i:1;s:12:"is_variation";i:1;s:11:"is_taxonomy";i:1;}s:11:"pa_krotnosc";a:6:{s:4:"name";s:11:"pa_krotnosc";s:5:"value";s:0:"";s:8:"position";i:40;s:10:"is_visible";i:1;s:12:"is_variation";i:1;s:11:"is_taxonomy";i:1;}s:12:"pa_producent";a:6:{s:4:"name";s:12:"pa_producent";s:5:"value";s:0:"";s:8:"position";i:78;s:10:"is_visible";i:1;s:12:"is_variation";i:1;s:11:"is_taxonomy";i:1;}s:8:"pa_seria";a:6:{s:4:"name";s:8:"pa_seria";s:5:"value";s:0:"";s:8:"position";i:95;s:10:"is_visible";i:1;s:12:"is_variation";i:1;s:11:"is_taxonomy";i:1;}s:9:"pa_symbol";a:6:{s:4:"name";s:9:"pa_symbol";s:5:"value";s:0:"";s:8:"position";i:106;s:10:"is_visible";i:1;s:12:"is_variation";i:1;s:11:"is_taxonomy";i:1;}s:15:"pa_typ-produktu";a:6:{s:4:"name";s:15:"pa_typ-produktu";s:5:"value";s:0:"";s:8:"position";i:118;s:10:"is_visible";i:1;s:12:"is_variation";i:1;s:11:"is_taxonomy";i:1;}} | Wariant - Klawisz światło R.1 | Gniazdka i Łączniki>Hager / Berker>Berker R.1/R.3/R.8
24070 | Klawisz pojedynczy do łącznika, biały, połysk Hager R.X WLW1000WG (Berker 16202089) | BERKER R.1 R.3 KLAWISZ POJEDYNCZY BIAŁY POŁYSK 16202089, jest elementem systemu instalacyjnego, zapewniającym estetyczne i funkcjonalne wykończenie instalacji elektrycznych. <h2><strong>BERKER R.1 R.3 KLAWISZ POJEDYNCZY BIAŁY POŁYSK 16202089 - Dane techniczne</strong></h2> <hr /> Łączniki przyciskowe: również do zastosowań KNX: <strong>łącznik przyciskowy 1-krotny i przycisk grupowy 1-krotny</strong> <hr /> Nazwa produktu: <strong>Klawisz</strong> <hr /> Kolor powierzchni: <strong>śnieżnobiały błyszczący</strong> Klawisz pojedynczy Berker R.1/R.3 biały połysk 16202089 jest idealnym rozwiązaniem dla osób poszukujących eleganckiego i funkcjonalnego wyglądu w swoich instalacjach elektrycznych. Doskonale komponuje się zarówno w nowoczesnych, jak i klasycznych wnętrzach. <p></p> | 16202089/HAG | simple | 0 | [8 empty] | HAGER, Fabryczna 10 43-100 Tychy, office@hager.pl | [25 empty] | Biały | [42 empty] | Berker | [16 empty] | R.1¦R.3¦R.8 | [10 empty] | 16202089 | [11 empty] | Klawisze | [25 empty] | a:6:{s:18:"pa_dane-producenta";a:6:{s:4:"name";s:18:"pa_dane-producenta";s:5:"value";s:0:"";s:8:"position";i:9;s:10:"is_visible";i:1;s:12:"is_variation";i:1;s:11:"is_taxonomy";i:1;}s:8:"pa_kolor";a:6:{s:4:"name";s:8:"pa_kolor";s:5:"value";s:0:"";s:8:"position";i:35;s:10:"is_visible";i:1;s:12:"is_variation";i:1;s:11:"is_taxonomy";i:1;}s:12:"pa_producent";a:6:{s:4:"name";s:12:"pa_producent";s:5:"value";s:0:"";s:8:"position";i:78;s:10:"is_visible";i:1;s:12:"is_variation";i:1;s:11:"is_taxonomy";i:1;}s:8:"pa_seria";a:6:{s:4:"name";s:8:"pa_seria";s:5:"value";s:0:"";s:8:"position";i:95;s:10:"is_visible";i:1;s:12:"is_variation";i:1;s:11:"is_taxonomy";i:1;}s:9:"pa_symbol";a:6:{s:4:"name";s:9:"pa_symbol";s:5:"value";s:0:"";s:8:"position";i:106;s:10:"is_visible";i:1;s:12:"is_variation";i:1;s:11:"is_taxonomy";i:1;}s:15:"pa_typ-produktu";a:6:{s:4:"name";s:15:"pa_typ-produktu";s:5:"value";s:0:"";s:8:"position";i:118;s:10:"is_visible";i:1;s:12:"is_variation";i:1;s:11:"is_taxonomy";i:1;}} |  | Gniazdka i Łączniki>Hager / Berker>Berker R.1/R.3/R.8¦Wyprzedaż
24092 | Płytka ściemniacza czarny połysk Berker R.X 11372045 | <h3><strong>Dane techniczne</strong></h3> <hr /> Wymiary osi Ø: <strong>4 mm</strong> <hr /> Nazwa produktu: <strong>Element centralny do ściemniaczy obrotowych/potencjometrów obrotowych</strong> <hr /> Dodatkowe parametry: <strong>pokrętło regulacyjne</strong> <hr /> Kolor powierzchni: <strong>czarny błyszczący</strong> <p></p> | 11372045/HAG | simple | 0 | [8 empty] | HAGER, Fabryczna 10 43-100 Tychy, office@hager.pl | [25 empty] | Czarny | Czarny połysk | [41 empty] | Berker | [16 empty] | R.1¦R.3¦R.8 | [10 empty] | 11372045 | [11 empty] | Płytka | [25 empty] | a:7:{s:18:"pa_dane-producenta";a:6:{s:4:"name";s:18:"pa_dane-producenta";s:5:"value";s:0:"";s:8:"position";i:9;s:10:"is_visible";i:1;s:12:"is_variation";i:1;s:11:"is_taxonomy";i:1;}s:8:"pa_kolor";a:6:{s:4:"name";s:8:"pa_kolor";s:5:"value";s:0:"";s:8:"position";i:35;s:10:"is_visible";i:1;s:12:"is_variation";i:1;s:11:"is_taxonomy";i:1;}s:19:"pa_kolor-producenta";a:6:{s:4:"name";s:19:"pa_kolor-producenta";s:5:"value";s:0:"";s:8:"position";i:36;s:10:"is_visible";i:1;s:12:"is_variation";i:1;s:11:"is_taxonomy";i:1;}s:12:"pa_producent";a:6:{s:4:"name";s:12:"pa_producent";s:5:"value";s:0:"";s:8:"position";i:78;s:10:"is_visible";i:1;s:12:"is_variation";i:1;s:11:"is_taxonomy";i:1;}s:8:"pa_seria";a:6:{s:4:"name";s:8:"pa_seria";s:5:"value";s:0:"";s:8:"position";i:95;s:10:"is_visible";i:1;s:12:"is_variation";i:1;s:11:"is_taxonomy";i:1;}s:9:"pa_symbol";a:6:{s:4:"name";s:9:"pa_symbol";s:5:"value";s:0:"";s:8:"position";i:106;s:10:"is_visible";i:1;s:12:"is_variation";i:1;s:11:"is_taxonomy";i:1;}s:15:"pa_typ-produktu";a:6:{s:4:"name";s:15:"pa_typ-produktu";s:5:"value";s:0:"";s:8:"position";i:118;s:10:"is_visible";i:1;s:12:"is_variation";i:1;s:11:"is_taxonomy";i:1;}} | Wariant - Płytka ściemniacza R.1 | Gniazdka i Łączniki>Hager / Berker>Berker R.1/R.3/R.8
24094 | Płytka ściemniacza biały połysk Berker R.X 11372089 | <h3><strong>Dane techniczne</strong></h3> <hr /> Wymiary osi Ø: <strong>4 mm</strong> <hr /> Nazwa produktu: <strong>Element centralny do ściemniaczy obrotowych/potencjometrów obrotowych</strong> <hr /> Dodatkowe parametry: <strong>pokrętło regulacyjne</strong> <hr /> Kolor powierzchni:<strong> śnieżnobiały błyszczący</strong> <p></p> | 11372089/HAG | simple | 0 | [8 empty] | HAGER, Fabryczna 10 43-100 Tychy, office@hager.pl | [25 empty] | Biały | Biały połysk | [41 empty] | Berker | [16 empty] | R.1¦R.3¦R.8 | [10 empty] | 11372089 | [11 empty] | Płytka | [25 empty] | a:7:{s:18:"pa_dane-producenta";a:6:{s:4:"name";s:18:"pa_dane-producenta";s:5:"value";s:0:"";s:8:"position";i:9;s:10:"is_visible";i:1;s:12:"is_variation";i:1;s:11:"is_taxonomy";i:1;}s:8:"pa_kolor";a:6:{s:4:"name";s:8:"pa_kolor";s:5:"value";s:0:"";s:8:"position";i:35;s:10:"is_visible";i:1;s:12:"is_variation";i:1;s:11:"is_taxonomy";i:1;}s:19:"pa_kolor-producenta";a:6:{s:4:"name";s:19:"pa_kolor-producenta";s:5:"value";s:0:"";s:8:"position";i:36;s:10:"is_visible";i:1;s:12:"is_variation";i:1;s:11:"is_taxonomy";i:1;}s:12:"pa_producent";a:6:{s:4:"name";s:12:"pa_producent";s:5:"value";s:0:"";s:8:"position";i:78;s:10:"is_visible";i:1;s:12:"is_variation";i:1;s:11:"is_taxonomy";i:1;}s:8:"pa_seria";a:6:{s:4:"name";s:8:"pa_seria";s:5:"value";s:0:"";s:8:"position";i:95;s:10:"is_visible";i:1;s:12:"is_variation";i:1;s:11:"is_taxonomy";i:1;}s:9:"pa_symbol";a:6:{s:4:"name";s:9:"pa_symbol";s:5:"value";s:0:"";s:8:"position";i:106;s:10:"is_visible";i:1;s:12:"is_variation";i:1;s:11:"is_taxonomy";i:1;}s:15:"pa_typ-produktu";a:6:{s:4:"name";s:15:"pa_typ-produktu";s:5:"value";s:0:"";s:8:"position";i:118;s:10:"is_visible";i:1;s:12:"is_variation";i:1;s:11:"is_taxonomy";i:1;}} | Wariant - Płytka ściemniacza R.1 | Gniazdka i Łączniki>Hager / Berker>Berker R.1/R.3/R.8
24104 | Płytka gniazdo antenowe 4 wyjścia czarny połysk Berker R.X 14842045 |  | 14842045/HAG | simple | 0 | [8 empty] | HAGER, Fabryczna 10 43-100 Tychy, office@hager.pl | [25 empty] | Czarny | [42 empty] | Berker | [16 empty] | R.1¦R.3¦R.8 | [10 empty] | 14842045 | [11 empty] | Gniazdo wtyczkowe | [25 empty] | a:6:{s:18:"pa_dane-producenta";a:6:{s:4:"name";s:18:"pa_dane-producenta";s:5:"value";s:0:"";s:8:"position";i:9;s:10:"is_visible";i:1;s:12:"is_variation";i:1;s:11:"is_taxonomy";i:1;}s:8:"pa_kolor";a:6:{s:4:"name";s:8:"pa_kolor";s:5:"value";s:0:"";s:8:"position";i:35;s:10:"is_visible";i:1;s:12:"is_variation";i:1;s:11:"is_taxonomy";i:1;}s:12:"pa_producent";a:6:{s:4:"name";s:12:"pa_producent";s:5:"value";s:0:"";s:8:"position";i:78;s:10:"is_visible";i:1;s:12:"is_variation";i:1;s:11:"is_taxonomy";i:1;}s:8:"pa_seria";a:6:{s:4:"name";s:8:"pa_seria";s:5:"value";s:0:"";s:8:"position";i:95;s:10:"is_visible";i:1;s:12:"is_variation";i:1;s:11:"is_taxonomy";i:1;}s:9:"pa_symbol";a:6:{s:4:"name";s:9:"pa_symbol";s:5:"value";s:0:"";s:8:"position";i:106;s:10:"is_visible";i:1;s:12:"is_variation";i:1;s:11:"is_taxonomy";i:1;}s:15:"pa_typ-produktu";a:6:{s:4:"name";s:15:"pa_typ-produktu";s:5:"value";s:0:"";s:8:"position";i:118;s:10:"is_visible";i:1;s:12:"is_variation";i:1;s:11:"is_taxonomy";i:1;}} |  | Gniazdka i Łączniki>Hager / Berker>Berker R.1/R.3/R.8
24105 | Płytka gniazda antenowego 4 wyjścia biały połysk Berker R.X 14842089 |  | 14842089/HAG | simple | 0 | [8 empty] | HAGER, Fabryczna 10 43-100 Tychy, office@hager.pl | [25 empty] | Biały | [42 empty] | Berker | [16 empty] | R.1¦R.3¦R.8 | [10 empty] | 14842089 | [11 empty] | Płytka | [25 empty] | a:6:{s:18:"pa_dane-producenta";a:6:{s:4:"name";s:18:"pa_dane-producenta";s:5:"value";s:0:"";s:8:"position";i:9;s:10:"is_visible";i:1;s:12:"is_variation";i:1;s:11:"is_taxonomy";i:1;}s:8:"pa_kolor";a:6:{s:4:"name";s:8:"pa_kolor";s:5:"value";s:0:"";s:8:"position";i:35;s:10:"is_visible";i:1;s:12:"is_variation";i:1;s:11:"is_taxonomy";i:1;}s:12:"pa_producent";a:6:{s:4:"name";s:12:"pa_producent";s:5:"value";s:0:"";s:8:"position";i:78;s:10:"is_visible";i:1;s:12:"is_variation";i:1;s:11:"is_taxonomy";i:1;}s:8:"pa_seria";a:6:{s:4:"name";s:8:"pa_seria";s:5:"value";s:0:"";s:8:"position";i:95;s:10:"is_visible";i:1;s:12:"is_variation";i:1;s:11:"is_taxonomy";i:1;}s:9:"pa_symbol";a:6:{s:4:"name";s:9:"pa_symbol";s:5:"value";s:0:"";s:8:"position";i:106;s:10:"is_visible";i:1;s:12:"is_variation";i:1;s:11:"is_taxonomy";i:1;}s:15:"pa_typ-produktu";a:6:{s:4:"name";s:15:"pa_typ-produktu";s:5:"value";s:0:"";s:8:"position";i:118;s:10:"is_visible";i:1;s:12:"is_variation";i:1;s:11:"is_taxonomy";i:1;}} |  | Gniazdka i Łączniki>Hager / Berker>Berker R.1/R.3/R.8
24109 | Płytka czołowa do gniazda z uziemieniem i pokrywą biały Hager R.X WLS7612WG (Berker 3965832089) |  | 3965832089/HAG | simple | 0 | [8 empty] | HAGER, Fabryczna 10 43-100 Tychy, office@hager.pl | [25 empty] | Biały | [42 empty] | Berker | [16 empty] | R.1¦R.3¦R.8 | [10 empty] | 3965832089 | [11 empty] | Płytka | [25 empty] | a:6:{s:18:"pa_dane-producenta";a:6:{s:4:"name";s:18:"pa_dane-producenta";s:5:"value";s:0:"";s:8:"position";i:9;s:10:"is_visible";i:1;s:12:"is_variation";i:1;s:11:"is_taxonomy";i:1;}s:8:"pa_kolor";a:6:{s:4:"name";s:8:"pa_kolor";s:5:"value";s:0:"";s:8:"position";i:35;s:10:"is_visible";i:1;s:12:"is_variation";i:1;s:11:"is_taxonomy";i:1;}s:12:"pa_producent";a:6:{s:4:"name";s:12:"pa_producent";s:5:"value";s:0:"";s:8:"position";i:78;s:10:"is_visible";i:1;s:12:"is_variation";i:1;s:11:"is_taxonomy";i:1;}s:8:"pa_seria";a:6:{s:4:"name";s:8:"pa_seria";s:5:"value";s:0:"";s:8:"position";i:95;s:10:"is_visible";i:1;s:12:"is_variation";i:1;s:11:"is_taxonomy";i:1;}s:9:"pa_symbol";a:6:{s:4:"name";s:9:"pa_symbol";s:5:"value";s:0:"";s:8:"position";i:106;s:10:"is_visible";i:1;s:12:"is_variation";i:1;s:11:"is_taxonomy";i:1;}s:15:"pa_typ-produktu";a:6:{s:4:"name";s:15:"pa_typ-produktu";s:5:"value";s:0:"";s:8:"position";i:118;s:10:"is_visible";i:1;s:12:"is_variation";i:1;s:11:"is_taxonomy";i:1;}} |  | Gniazdka i Łączniki>Hager / Berker>Berker R.1/R.3/R.8¦Wyprzedaż
24119 | Ramka 1-krotna stal szlachetna czarny Berker R.1 10112104 | <h3><strong>Dane techniczne</strong></h3> <hr /> Nazwa produktu: <strong>Ramka 1-krotna</strong> <hr /> Kolor powierzchni: <strong>stal szlachetna/czarny</strong> <hr /> Wykonanie: <strong>1-krotne</strong> <hr /> Rodzaj montażu: <strong>do montażu pionowego i poziomego ; samozaciski</strong> <hr /> <strong>Dodatkowe informacje</strong> <hr /> metal, stal szlachetna <hr /> ochrona IP44 w przypadku zastosowania zestawu uszczelek nr zam. 1010 76 00 lub 1011 77 00 <p></p> | 10112104/HAG | simple | 0 | [8 empty] | HAGER, Fabryczna 10 43-100 Tychy, office@hager.pl | [25 empty] | Czarny¦Srebrny¦Szary | stal szlachetna/czarny |  |  |  | 1x | [17 empty] | Metal | [19 empty] | Berker | [16 empty] | R.1 | [10 empty] | 10112104 | [11 empty] | Ramki | [25 empty] | a:10:{s:13:"pa_orientacja";a:6:{s:4:"name";s:13:"pa_orientacja";s:5:"value";s:0:"";s:8:"position";i:9;s:10:"is_visible";i:1;s:12:"is_variation";i:0;s:11:"is_taxonomy";i:1;}s:18:"pa_dane-producenta";a:6:{s:4:"name";s:18:"pa_dane-producenta";s:5:"value";s:0:"";s:8:"position";i:9;s:10:"is_visible";i:1;s:12:"is_variation";i:1;s:11:"is_taxonomy";i:1;}s:8:"pa_kolor";a:6:{s:4:"name";s:8:"pa_kolor";s:5:"value";s:0:"";s:8:"position";i:35;s:10:"is_visible";i:1;s:12:"is_variation";i:1;s:11:"is_taxonomy";i:1;}s:19:"pa_kolor-producenta";a:6:{s:4:"name";s:19:"pa_kolor-producenta";s:5:"value";s:0:"";s:8:"position";i:36;s:10:"is_visible";i:1;s:12:"is_variation";i:1;s:11:"is_taxonomy";i:1;}s:11:"pa_krotnosc";a:6:{s:4:"name";s:11:"pa_krotnosc";s:5:"value";s:0:"";s:8:"position";i:40;s:10:"is_visible";i:1;s:12:"is_variation";i:1;s:11:"is_taxonomy";i:1;}s:11:"pa_material";a:6:{s:4:"name";s:11:"pa_material";s:5:"value";s:0:"";s:8:"position";i:58;s:10:"is_visible";i:1;s:12:"is_variation";i:1;s:11:"is_taxonomy";i:1;}s:12:"pa_producent";a:6:{s:4:"name";s:12:"pa_producent";s:5:"value";s:0:"";s:8:"position";i:78;s:10:"is_visible";i:1;s:12:"is_variation";i:1;s:11:"is_taxonomy";i:1;}s:8:"pa_seria";a:6:{s:4:"name";s:8:"pa_seria";s:5:"value";s:0:"";s:8:"position";i:95;s:10:"is_visible";i:1;s:12:"is_variation";i:1;s:11:"is_taxonomy";i:1;}s:9:"pa_symbol";a:6:{s:4:"name";s:9:"pa_symbol";s:5:"value";s:0:"";s:8:"position";i:106;s:10:"is_visible";i:1;s:12:"is_variation";i:1;s:11:"is_taxonomy";i:1;}s:15:"pa_typ-produktu";a:6:{s:4:"name";s:15:"pa_typ-produktu";s:5:"value";s:0:"";s:8:"position";i:118;s:10:"is_visible";i:1;s:12:"is_variation";i:1;s:11:"is_taxonomy";i:1;}} | Wariant - Ramka R.1 | Gniazdka i Łączniki>Hager / Berker>Berker R.1/R.3/R.8
24121 | Ramka 1-krotna szkło białe Berker R.1 10112109 | <h3><strong>Dane techniczne</strong></h3> <hr /> Nazwa produktu: <strong>Ramka 1-krotna</strong> <hr /> Kolor powierzchni: <strong>śnieżnobiałe szkło</strong> <hr /> Wykonanie: <strong>1-krotne</strong> <hr /> Rodzaj montażu: <strong>do montażu pionowego i poziomego ; samozaciski</strong> <hr /> <strong>Dodatkowe informacje</strong> <hr /> szkło hartowane <hr /> ochrona IP44 w przypadku zastosowania zestawu uszczelek nr zam. 1010 76 00 lub 1011 77 00 <p></p> | 10112109/HAG | simple | 0 | [8 empty] | HAGER, Fabryczna 10 43-100 Tychy, office@hager.pl | [25 empty] | Biały | Szkło białe |  |  |  | 1x | [17 empty] | Szkło | [19 empty] | Berker | [16 empty] | R.1 | [10 empty] | 10112109 | [11 empty] | Ramki | [25 empty] | a:10:{s:13:"pa_orientacja";a:6:{s:4:"name";s:13:"pa_orientacja";s:5:"value";s:0:"";s:8:"position";i:9;s:10:"is_visible";i:1;s:12:"is_variation";i:0;s:11:"is_taxonomy";i:1;}s:18:"pa_dane-producenta";a:6:{s:4:"name";s:18:"pa_dane-producenta";s:5:"value";s:0:"";s:8:"position";i:9;s:10:"is_visible";i:1;s:12:"is_variation";i:1;s:11:"is_taxonomy";i:1;}s:8:"pa_kolor";a:6:{s:4:"name";s:8:"pa_kolor";s:5:"value";s:0:"";s:8:"position";i:35;s:10:"is_visible";i:1;s:12:"is_variation";i:1;s:11:"is_taxonomy";i:1;}s:19:"pa_kolor-producenta";a:6:{s:4:"name";s:19:"pa_kolor-producenta";s:5:"value";s:0:"";s:8:"position";i:36;s:10:"is_visible";i:1;s:12:"is_variation";i:1;s:11:"is_taxonomy";i:1;}s:11:"pa_krotnosc";a:6:{s:4:"name";s:11:"pa_krotnosc";s:5:"value";s:0:"";s:8:"position";i:40;s:10:"is_visible";i:1;s:12:"is_variation";i:1;s:11:"is_taxonomy";i:1;}s:11:"pa_material";a:6:{s:4:"name";s:11:"pa_material";s:5:"value";s:0:"";s:8:"position";i:58;s:10:"is_visible";i:1;s:12:"is_variation";i:1;s:11:"is_taxonomy";i:1;}s:12:"pa_producent";a:6:{s:4:"name";s:12:"pa_producent";s:5:"value";s:0:"";s:8:"position";i:78;s:10:"is_visible";i:1;s:12:"is_variation";i:1;s:11:"is_taxonomy";i:1;}s:8:"pa_seria";a:6:{s:4:"name";s:8:"pa_seria";s:5:"value";s:0:"";s:8:"position";i:95;s:10:"is_visible";i:1;s:12:"is_variation";i:1;s:11:"is_taxonomy";i:1;}s:9:"pa_symbol";a:6:{s:4:"name";s:9:"pa_symbol";s:5:"value";s:0:"";s:8:"position";i:106;s:10:"is_visible";i:1;s:12:"is_variation";i:1;s:11:"is_taxonomy";i:1;}s:15:"pa_typ-produktu";a:6:{s:4:"name";s:15:"pa_typ-produktu";s:5:"value";s:0:"";s:8:"position";i:118;s:10:"is_visible";i:1;s:12:"is_variation";i:1;s:11:"is_taxonomy";i:1;}} | Wariant - Ramka R.1 | Gniazdka i Łączniki>Hager / Berker>Berker R.1/R.3/R.8
24123 | Ramka 1-krotna stal szlachetna biały Berker R.1 10112114 | <h3><strong>Dane techniczne</strong></h3> <hr /> Nazwa produktu: <strong>Ramka 1-krotna</strong> <hr /> Kolor powierzchni: <strong>stal szlachetna/śnieżnobiały</strong> <hr /> Wykonanie: <strong>1-krotne</strong> <hr /> Rodzaj montażu: <strong>do montażu pionowego i poziomego ; samozaciski</strong> <hr /> <strong>Dodatkowe informacje</strong> <hr /> metal, stal szlachetna <hr /> ochrona IP44 w przypadku zastosowania zestawu uszczelek nr zam. 1010 76 00 lub 1011 77 00 <p></p> | 10112114/HAG | simple | 0 | [8 empty] | HAGER, Fabryczna 10 43-100 Tychy, office@hager.pl | [25 empty] | Biały¦Srebrny¦Szary | stal szlachetna/biały |  |  |  | 1x | [17 empty] | Metal | [19 empty] | Berker | [16 empty] | R.1 | [10 empty] | 10112114 | [11 empty] | Ramki | [25 empty] | a:10:{s:13:"pa_orientacja";a:6:{s:4:"name";s:13:"pa_orientacja";s:5:"value";s:0:"";s:8:"position";i:9;s:10:"is_visible";i:1;s:12:"is_variation";i:0;s:11:"is_taxonomy";i:1;}s:18:"pa_dane-producenta";a:6:{s:4:"name";s:18:"pa_dane-producenta";s:5:"value";s:0:"";s:8:"position";i:9;s:10:"is_visible";i:1;s:12:"is_variation";i:1;s:11:"is_taxonomy";i:1;}s:8:"pa_kolor";a:6:{s:4:"name";s:8:"pa_kolor";s:5:"value";s:0:"";s:8:"position";i:35;s:10:"is_visible";i:1;s:12:"is_variation";i:1;s:11:"is_taxonomy";i:1;}s:19:"pa_kolor-producenta";a:6:{s:4:"name";s:19:"pa_kolor-producenta";s:5:"value";s:0:"";s:8:"position";i:36;s:10:"is_visible";i:1;s:12:"is_variation";i:1;s:11:"is_taxonomy";i:1;}s:11:"pa_krotnosc";a:6:{s:4:"name";s:11:"pa_krotnosc";s:5:"value";s:0:"";s:8:"position";i:40;s:10:"is_visible";i:1;s:12:"is_variation";i:1;s:11:"is_taxonomy";i:1;}s:11:"pa_material";a:6:{s:4:"name";s:11:"pa_material";s:5:"value";s:0:"";s:8:"position";i:58;s:10:"is_visible";i:1;s:12:"is_variation";i:1;s:11:"is_taxonomy";i:1;}s:12:"pa_producent";a:6:{s:4:"name";s:12:"pa_producent";s:5:"value";s:0:"";s:8:"position";i:78;s:10:"is_visible";i:1;s:12:"is_variation";i:1;s:11:"is_taxonomy";i:1;}s:8:"pa_seria";a:6:{s:4:"name";s:8:"pa_seria";s:5:"value";s:0:"";s:8:"position";i:95;s:10:"is_visible";i:1;s:12:"is_variation";i:1;s:11:"is_taxonomy";i:1;}s:9:"pa_symbol";a:6:{s:4:"name";s:9:"pa_symbol";s:5:"value";s:0:"";s:8:"position";i:106;s:10:"is_visible";i:1;s:12:"is_variation";i:1;s:11:"is_taxonomy";i:1;}s:15:"pa_typ-produktu";a:6:{s:4:"name";s:15:"pa_typ-produktu";s:5:"value";s:0:"";s:8:"position";i:118;s:10:"is_visible";i:1;s:12:"is_variation";i:1;s:11:"is_taxonomy";i:1;}} | Wariant - Ramka R.1 | Gniazdka i Łączniki>Hager / Berker>Berker R.1/R.3/R.8
24125 | Ramka 1-krotna szkło czarne Berker R.1 10112116 | <h3><strong>Dane techniczne</strong></h3> <hr /> Nazwa produktu: <strong>Ramka 1-krotna</strong> <hr /> Kolor powierzchni: <strong>czarne szkło</strong> <hr /> Wykonanie: <strong>1-krotne</strong> <hr /> Rodzaj montażu: <strong>do montażu pionowego i poziomego ; samozaciski</strong> <hr /> <strong>Dodatkowe informacje</strong> <hr /> szkło hartowane <hr /> ochrona IP44 w przypadku zastosowania zestawu uszczelek nr zam. 1010 76 00 lub 1011 77 00 <p></p> | 10112116/HAG | simple | 0 | [8 empty] | HAGER, Fabryczna 10 43-100 Tychy, office@hager.pl | [25 empty] | Czarny | Szkło czarne |  |  |  | 1x | [17 empty] | Szkło | [19 empty] | Berker | [16 empty] | R.1 | [22 empty] | Ramki | [25 empty] | a:9:{s:13:"pa_orientacja";a:6:{s:4:"name";s:13:"pa_orientacja";s:5:"value";s:0:"";s:8:"position";i:8;s:10:"is_visible";i:1;s:12:"is_variation";i:0;s:11:"is_taxonomy";i:1;}s:18:"pa_dane-producenta";a:6:{s:4:"name";s:18:"pa_dane-producenta";s:5:"value";s:0:"";s:8:"position";i:9;s:10:"is_visible";i:1;s:12:"is_variation";i:1;s:11:"is_taxonomy";i:1;}s:8:"pa_kolor";a:6:{s:4:"name";s:8:"pa_kolor";s:5:"value";s:0:"";s:8:"position";i:35;s:10:"is_visible";i:1;s:12:"is_variation";i:1;s:11:"is_taxonomy";i:1;}s:19:"pa_kolor-producenta";a:6:{s:4:"name";s:19:"pa_kolor-producenta";s:5:"value";s:0:"";s:8:"position";i:36;s:10:"is_visible";i:1;s:12:"is_variation";i:1;s:11:"is_taxonomy";i:1;}s:11:"pa_krotnosc";a:6:{s:4:"name";s:11:"pa_krotnosc";s:5:"value";s:0:"";s:8:"position";i:40;s:10:"is_visible";i:1;s:12:"is_variation";i:1;s:11:"is_taxonomy";i:1;}s:11:"pa_material";a:6:{s:4:"name";s:11:"pa_material";s:5:"value";s:0:"";s:8:"position";i:58;s:10:"is_visible";i:1;s:12:"is_variation";i:1;s:11:"is_taxonomy";i:1;}s:12:"pa_producent";a:6:{s:4:"name";s:12:"pa_producent";s:5:"value";s:0:"";s:8:"position";i:78;s:10:"is_visible";i:1;s:12:"is_variation";i:1;s:11:"is_taxonomy";i:1;}s:8:"pa_seria";a:6:{s:4:"name";s:8:"pa_seria";s:5:"value";s:0:"";s:8:"position";i:95;s:10:"is_visible";i:1;s:12:"is_variation";i:1;s:11:"is_taxonomy";i:1;}s:15:"pa_typ-produktu";a:6:{s:4:"name";s:15:"pa_typ-produktu";s:5:"value";s:0:"";s:8:"position";i:118;s:10:"is_visible";i:1;s:12:"is_variation";i:1;s:11:"is_taxonomy";i:1;}} | Wariant - Ramka R.1 | Gniazdka i Łączniki>Hager / Berker>Berker R.1/R.3/R.8
24127 | Ramka 1-krotna czarny połysk Berker R.1 10112145 | <h3><strong>Dane techniczne</strong></h3> <hr /> Nazwa produktu: <strong>Ramka 1-krotna</strong> <hr /> Kolor powierzchni: <strong>czarny błyszczący</strong> <hr /> Wykonanie: <strong>1-krotne</strong> <hr /> Rodzaj montażu: <strong>do montażu pionowego i poziomego ; samozaciski</strong> <hr /> <strong>Dodatkowe informacje</strong> <hr /> ochrona IP44 w przypadku zastosowania zestawu uszczelek nr zam. 1010 76 00 lub 1011 77 00 <p></p> | 10112145/HAG | simple | 0 | [8 empty] | HAGER, Fabryczna 10 43-100 Tychy, office@hager.pl | [25 empty] | Czarny | Czarny połysk |  |  |  | 1x | [37 empty] | Berker | [16 empty] | R.1 | [10 empty] | 10112145 | [11 empty] | Ramki | [25 empty] | a:9:{s:13:"pa_orientacja";a:6:{s:4:"name";s:13:"pa_orientacja";s:5:"value";s:0:"";s:8:"position";i:8;s:10:"is_visible";i:1;s:12:"is_variation";i:0;s:11:"is_taxonomy";i:1;}s:18:"pa_dane-producenta";a:6:{s:4:"name";s:18:"pa_dane-producenta";s:5:"value";s:0:"";s:8:"position";i:9;s:10:"is_visible";i:1;s:12:"is_variation";i:1;s:11:"is_taxonomy";i:1;}s:8:"pa_kolor";a:6:{s:4:"name";s:8:"pa_kolor";s:5:"value";s:0:"";s:8:"position";i:35;s:10:"is_visible";i:1;s:12:"is_variation";i:1;s:11:"is_taxonomy";i:1;}s:19:"pa_kolor-producenta";a:6:{s:4:"name";s:19:"pa_kolor-producenta";s:5:"value";s:0:"";s:8:"position";i:36;s:10:"is_visible";i:1;s:12:"is_variation";i:1;s:11:"is_taxonomy";i:1;}s:11:"pa_krotnosc";a:6:{s:4:"name";s:11:"pa_krotnosc";s:5:"value";s:0:"";s:8:"position";i:40;s:10:"is_visible";i:1;s:12:"is_variation";i:1;s:11:"is_taxonomy";i:1;}s:12:"pa_producent";a:6:{s:4:"name";s:12:"pa_producent";s:5:"value";s:0:"";s:8:"position";i:78;s:10:"is_visible";i:1;s:12:"is_variation";i:1;s:11:"is_taxonomy";i:1;}s:8:"pa_seria";a:6:{s:4:"name";s:8:"pa_seria";s:5:"value";s:0:"";s:8:"position";i:95;s:10:"is_visible";i:1;s:12:"is_variation";i:1;s:11:"is_taxonomy";i:1;}s:9:"pa_symbol";a:6:{s:4:"name";s:9:"pa_symbol";s:5:"value";s:0:"";s:8:"position";i:106;s:10:"is_visible";i:1;s:12:"is_variation";i:1;s:11:"is_taxonomy";i:1;}s:15:"pa_typ-produktu";a:6:{s:4:"name";s:15:"pa_typ-produktu";s:5:"value";s:0:"";s:8:"position";i:118;s:10:"is_visible";i:1;s:12:"is_variation";i:1;s:11:"is_taxonomy";i:1;}} | Wariant - Ramka R.1 | Gniazdka i Łączniki>Hager / Berker>Berker R.1/R.3/R.8
24129 | Ramka 1-krotna alu biały Berker R.1 10112174 | <h3><strong>Dane techniczne</strong></h3> <hr /> Nazwa produktu: <strong>Ramka 1-krotna</strong> <hr /> Kolor powierzchni: <strong>alu/śnieżnobiały</strong> <hr /> Wykonanie: <strong>1-krotne</strong> <hr /> Rodzaj montażu: <strong>do montażu pionowego i poziomego ; samozaciski</strong> <hr /> <strong>Dodatkowe informacje</strong> <hr /> metal, aluminium <hr /> ochrona IP44 w przypadku zastosowania zestawu uszczelek nr zam. 1010 76 00 lub 1011 77 00 <p></p> | 10112174/HAG | simple | 0 | [8 empty] | HAGER, Fabryczna 10 43-100 Tychy, office@hager.pl | [25 empty] | Biały¦Srebrny | aluminium/biały |  |  |  | 1x | [17 empty] | Metal | [19 empty] | Berker | [16 empty] | R.1 | [10 empty] | 10112174 | [11 empty] | Ramki | [25 empty] | a:10:{s:13:"pa_orientacja";a:6:{s:4:"name";s:13:"pa_orientacja";s:5:"value";s:0:"";s:8:"position";i:9;s:10:"is_visible";i:1;s:12:"is_variation";i:0;s:11:"is_taxonomy";i:1;}s:18:"pa_dane-producenta";a:6:{s:4:"name";s:18:"pa_dane-producenta";s:5:"value";s:0:"";s:8:"position";i:9;s:10:"is_visible";i:1;s:12:"is_variation";i:1;s:11:"is_taxonomy";i:1;}s:8:"pa_kolor";a:6:{s:4:"name";s:8:"pa_kolor";s:5:"value";s:0:"";s:8:"position";i:35;s:10:"is_visible";i:1;s:12:"is_variation";i:1;s:11:"is_taxonomy";i:1;}s:19:"pa_kolor-producenta";a:6:{s:4:"name";s:19:"pa_kolor-producenta";s:5:"value";s:0:"";s:8:"position";i:36;s:10:"is_visible";i:1;s:12:"is_variation";i:1;s:11:"is_taxonomy";i:1;}s:11:"pa_krotnosc";a:6:{s:4:"name";s:11:"pa_krotnosc";s:5:"value";s:0:"";s:8:"position";i:40;s:10:"is_visible";i:1;s:12:"is_variation";i:1;s:11:"is_taxonomy";i:1;}s:11:"pa_material";a:6:{s:4:"name";s:11:"pa_material";s:5:"value";s:0:"";s:8:"position";i:58;s:10:"is_visible";i:1;s:12:"is_variation";i:1;s:11:"is_taxonomy";i:1;}s:12:"pa_producent";a:6:{s:4:"name";s:12:"pa_producent";s:5:"value";s:0:"";s:8:"position";i:78;s:10:"is_visible";i:1;s:12:"is_variation";i:1;s:11:"is_taxonomy";i:1;}s:8:"pa_seria";a:6:{s:4:"name";s:8:"pa_seria";s:5:"value";s:0:"";s:8:"position";i:95;s:10:"is_visible";i:1;s:12:"is_variation";i:1;s:11:"is_taxonomy";i:1;}s:9:"pa_symbol";a:6:{s:4:"name";s:9:"pa_symbol";s:5:"value";s:0:"";s:8:"position";i:106;s:10:"is_visible";i:1;s:12:"is_variation";i:1;s:11:"is_taxonomy";i:1;}s:15:"pa_typ-produktu";a:6:{s:4:"name";s:15:"pa_typ-produktu";s:5:"value";s:0:"";s:8:"position";i:118;s:10:"is_visible";i:1;s:12:"is_variation";i:1;s:11:"is_taxonomy";i:1;}} | Wariant - Ramka R.1 | Gniazdka i Łączniki>Hager / Berker>Berker R.1/R.3/R.8
24131 | Ramka 1-krotna alu czarny Berker R.1 10112184 | <h3><strong>Dane techniczne</strong></h3> <hr /> Nazwa produktu: <strong>Ramka 1-krotna</strong> <hr /> Kolor powierzchni: <strong>aluminium/czarny</strong> <hr /> Wykonanie: <strong>1-krotne</strong> <hr /> Rodzaj montażu: <strong>do montażu pionowego i poziomego ; samozaciski</strong> <hr /> <strong>Dodatkowe informacje</strong> <hr /> metal, aluminium <hr /> ochrona IP44 w przypadku zastosowania zestawu uszczelek nr zam. 1010 76 00 lub 1011 77 00 <p></p> | 10112184/HAG | simple | 0 | [8 empty] | HAGER, Fabryczna 10 43-100 Tychy, office@hager.pl | [25 empty] | Czarny¦Szary | aluminium/czarny |  |  |  | 1x | [17 empty] | Metal | [19 empty] | Berker | [16 empty] | R.1 | [10 empty] | 10112184 | [11 empty] | Ramki | [25 empty] | a:10:{s:13:"pa_orientacja";a:6:{s:4:"name";s:13:"pa_orientacja";s:5:"value";s:0:"";s:8:"position";i:9;s:10:"is_visible";i:1;s:12:"is_variation";i:0;s:11:"is_taxonomy";i:1;}s:18:"pa_dane-producenta";a:6:{s:4:"name";s:18:"pa_dane-producenta";s:5:"value";s:0:"";s:8:"position";i:9;s:10:"is_visible";i:1;s:12:"is_variation";i:1;s:11:"is_taxonomy";i:1;}s:8:"pa_kolor";a:6:{s:4:"name";s:8:"pa_kolor";s:5:"value";s:0:"";s:8:"position";i:35;s:10:"is_visible";i:1;s:12:"is_variation";i:1;s:11:"is_taxonomy";i:1;}s:19:"pa_kolor-producenta";a:6:{s:4:"name";s:19:"pa_kolor-producenta";s:5:"value";s:0:"";s:8:"position";i:36;s:10:"is_visible";i:1;s:12:"is_variation";i:1;s:11:"is_taxonomy";i:1;}s:11:"pa_krotnosc";a:6:{s:4:"name";s:11:"pa_krotnosc";s:5:"value";s:0:"";s:8:"position";i:40;s:10:"is_visible";i:1;s:12:"is_variation";i:1;s:11:"is_taxonomy";i:1;}s:11:"pa_material";a:6:{s:4:"name";s:11:"pa_material";s:5:"value";s:0:"";s:8:"position";i:58;s:10:"is_visible";i:1;s:12:"is_variation";i:1;s:11:"is_taxonomy";i:1;}s:12:"pa_producent";a:6:{s:4:"name";s:12:"pa_producent";s:5:"value";s:0:"";s:8:"position";i:78;s:10:"is_visible";i:1;s:12:"is_variation";i:1;s:11:"is_taxonomy";i:1;}s:8:"pa_seria";a:6:{s:4:"name";s:8:"pa_seria";s:5:"value";s:0:"";s:8:"position";i:95;s:10:"is_visible";i:1;s:12:"is_variation";i:1;s:11:"is_taxonomy";i:1;}s:9:"pa_symbol";a:6:{s:4:"name";s:9:"pa_symbol";s:5:"value";s:0:"";s:8:"position";i:106;s:10:"is_visible";i:1;s:12:"is_variation";i:1;s:11:"is_taxonomy";i:1;}s:15:"pa_typ-produktu";a:6:{s:4:"name";s:15:"pa_typ-produktu";s:5:"value";s:0:"";s:8:"position";i:118;s:10:"is_visible";i:1;s:12:"is_variation";i:1;s:11:"is_taxonomy";i:1;}} | Wariant - Ramka R.1 | Gniazdka i Łączniki>Hager / Berker>Berker R.1/R.3/R.8
24133 | Ramka 1-krotna biały połysk Berker R.1 10112189 | <h3><strong>Dane techniczne</strong></h3> <hr /> Nazwa produktu: <strong>Ramka 1-krotna</strong> <hr /> Kolor powierzchni: <strong>śnieżnobiały błyszczący</strong> <hr /> Wykonanie:<strong> 1-krotne</strong> <hr /> Rodzaj montażu: <strong>do montażu pionowego i poziomego ; samozaciski</strong> <hr /> <strong>Dodatkowe informacje</strong> <hr /> ochrona IP44 w przypadku zastosowania zestawu uszczelek nr zam. 1010 76 00 lub 1011 77 00 <p></p> | 10112189/HAG | simple | 0 | [8 empty] | HAGER, Fabryczna 10 43-100 Tychy, office@hager.pl | [25 empty] | Biały | Biały połysk |  |  |  | 1x | [37 empty] | Berker | [16 empty] | R.1 | [10 empty] | 10112189 | [11 empty] | Ramki | [25 empty] | a:9:{s:13:"pa_orientacja";a:6:{s:4:"name";s:13:"pa_orientacja";s:5:"value";s:0:"";s:8:"position";i:8;s:10:"is_visible";i:1;s:12:"is_variation";i:0;s:11:"is_taxonomy";i:1;}s:18:"pa_dane-producenta";a:6:{s:4:"name";s:18:"pa_dane-producenta";s:5:"value";s:0:"";s:8:"position";i:9;s:10:"is_visible";i:1;s:12:"is_variation";i:1;s:11:"is_taxonomy";i:1;}s:8:"pa_kolor";a:6:{s:4:"name";s:8:"pa_kolor";s:5:"value";s:0:"";s:8:"position";i:35;s:10:"is_visible";i:1;s:12:"is_variation";i:1;s:11:"is_taxonomy";i:1;}s:19:"pa_kolor-producenta";a:6:{s:4:"name";s:19:"pa_kolor-producenta";s:5:"value";s:0:"";s:8:"position";i:36;s:10:"is_visible";i:1;s:12:"is_variation";i:1;s:11:"is_taxonomy";i:1;}s:11:"pa_krotnosc";a:6:{s:4:"name";s:11:"pa_krotnosc";s:5:"value";s:0:"";s:8:"position";i:40;s:10:"is_visible";i:1;s:12:"is_variation";i:1;s:11:"is_taxonomy";i:1;}s:12:"pa_producent";a:6:{s:4:"name";s:12:"pa_producent";s:5:"value";s:0:"";s:8:"position";i:78;s:10:"is_visible";i:1;s:12:"is_variation";i:1;s:11:"is_taxonomy";i:1;}s:8:"pa_seria";a:6:{s:4:"name";s:8:"pa_seria";s:5:"value";s:0:"";s:8:"position";i:95;s:10:"is_visible";i:1;s:12:"is_variation";i:1;s:11:"is_taxonomy";i:1;}s:9:"pa_symbol";a:6:{s:4:"name";s:9:"pa_symbol";s:5:"value";s:0:"";s:8:"position";i:106;s:10:"is_visible";i:1;s:12:"is_variation";i:1;s:11:"is_taxonomy";i:1;}s:15:"pa_typ-produktu";a:6:{s:4:"name";s:15:"pa_typ-produktu";s:5:"value";s:0:"";s:8:"position";i:118;s:10:"is_visible";i:1;s:12:"is_variation";i:1;s:11:"is_taxonomy";i:1;}} | Wariant - Ramka R.1 | Gniazdka i Łączniki>Hager / Berker>Berker R.1/R.3/R.8
24135 | Ramka 1-krotna akryl pomarańczowy czarny Berker R.1 10112334 | <h3><strong>Dane techniczne</strong></h3> <hr /> Nazwa produktu: <strong>Ramka 1-krotna</strong> <hr /> Kolor powierzchni: <strong>pomarańczowy przezroczysty/czarny połysk, akryl</strong> <hr /> Wykonanie: <strong>1-krotne</strong> <hr /> Rodzaj montażu: <strong>do montażu pionowego i poziomego ; samozaciski</strong> <hr /> Nieodpowiednia do wodoszczelnej instalacji podtynkowej IP44. <hr /> Informacja specjalna: Przestrzegać wskazówki dot. pielęgnacji <p></p> | 10112334/HAG | simple | 0 | [8 empty] | HAGER, Fabryczna 10 43-100 Tychy, office@hager.pl | [25 empty] | Czarny¦Pomarańczowy | Akryl / Pomarańczowy / Czarny |  |  |  | 1x | [17 empty] | Akryl | [19 empty] | Berker | [16 empty] | R.1 | [10 empty] | 10112334 | [11 empty] | Ramki | [25 empty] | a:10:{s:13:"pa_orientacja";a:6:{s:4:"name";s:13:"pa_orientacja";s:5:"value";s:0:"";s:8:"position";i:9;s:10:"is_visible";i:1;s:12:"is_variation";i:0;s:11:"is_taxonomy";i:1;}s:18:"pa_dane-producenta";a:6:{s:4:"name";s:18:"pa_dane-producenta";s:5:"value";s:0:"";s:8:"position";i:9;s:10:"is_visible";i:1;s:12:"is_variation";i:1;s:11:"is_taxonomy";i:1;}s:8:"pa_kolor";a:6:{s:4:"name";s:8:"pa_kolor";s:5:"value";s:0:"";s:8:"position";i:35;s:10:"is_visible";i:1;s:12:"is_variation";i:1;s:11:"is_taxonomy";i:1;}s:19:"pa_kolor-producenta";a:6:{s:4:"name";s:19:"pa_kolor-producenta";s:5:"value";s:0:"";s:8:"position";i:36;s:10:"is_visible";i:1;s:12:"is_variation";i:1;s:11:"is_taxonomy";i:1;}s:11:"pa_krotnosc";a:6:{s:4:"name";s:11:"pa_krotnosc";s:5:"value";s:0:"";s:8:"position";i:40;s:10:"is_visible";i:1;s:12:"is_variation";i:1;s:11:"is_taxonomy";i:1;}s:11:"pa_material";a:6:{s:4:"name";s:11:"pa_material";s:5:"value";s:0:"";s:8:"position";i:58;s:10:"is_visible";i:1;s:12:"is_variation";i:1;s:11:"is_taxonomy";i:1;}s:12:"pa_producent";a:6:{s:4:"name";s:12:"pa_producent";s:5:"value";s:0:"";s:8:"position";i:78;s:10:"is_visible";i:1;s:12:"is_variation";i:1;s:11:"is_taxonomy";i:1;}s:8:"pa_seria";a:6:{s:4:"name";s:8:"pa_seria";s:5:"value";s:0:"";s:8:"position";i:95;s:10:"is_visible";i:1;s:12:"is_variation";i:1;s:11:"is_taxonomy";i:1;}s:9:"pa_symbol";a:6:{s:4:"name";s:9:"pa_symbol";s:5:"value";s:0:"";s:8:"position";i:106;s:10:"is_visible";i:1;s:12:"is_variation";i:1;s:11:"is_taxonomy";i:1;}s:15:"pa_typ-produktu";a:6:{s:4:"name";s:15:"pa_typ-produktu";s:5:"value";s:0:"";s:8:"position";i:118;s:10:"is_visible";i:1;s:12:"is_variation";i:1;s:11:"is_taxonomy";i:1;}} | Wariant - Ramka R.1 | Gniazdka i Łączniki>Hager / Berker>Berker R.1/R.3/R.8
24137 | Ramka 1-krotna akryl pomarańczowy biały Berker R.1 10112339 | <h3><strong>Dane techniczne</strong></h3> <hr /> Nazwa produktu: <strong>Ramka 1-krotna</strong> <hr /> Kolor powierzchni: <strong>pomarańczowy przezroczysty/biały połysk, akryl</strong> <hr /> Wykonanie: <strong>1-krotne</strong> <hr /> Rodzaj montażu: <strong>do montażu pionowego i poziomego ; samozaciski</strong> <hr /> Nieodpowiednia do wodoszczelnej instalacji podtynkowej IP44. <hr /> Informacja specjalna: Przestrzegać wskazówki dot. pielęgnacji <p></p> | 10112339/HAG | simple | 0 | [8 empty] | HAGER, Fabryczna 10 43-100 Tychy, office@hager.pl | [25 empty] | Biały¦Pomarańczowy | Akryl / Pomarańczowy / Biały |  |  |  | 1x | [17 empty] | Akryl | [19 empty] | Berker | [16 empty] | R.1 | [10 empty] | 10112339 | [11 empty] | Ramki | [25 empty] | a:10:{s:13:"pa_orientacja";a:6:{s:4:"name";s:13:"pa_orientacja";s:5:"value";s:0:"";s:8:"position";i:9;s:10:"is_visible";i:1;s:12:"is_variation";i:0;s:11:"is_taxonomy";i:1;}s:18:"pa_dane-producenta";a:6:{s:4:"name";s:18:"pa_dane-producenta";s:5:"value";s:0:"";s:8:"position";i:9;s:10:"is_visible";i:1;s:12:"is_variation";i:1;s:11:"is_taxonomy";i:1;}s:8:"pa_kolor";a:6:{s:4:"name";s:8:"pa_kolor";s:5:"value";s:0:"";s:8:"position";i:35;s:10:"is_visible";i:1;s:12:"is_variation";i:1;s:11:"is_taxonomy";i:1;}s:19:"pa_kolor-producenta";a:6:{s:4:"name";s:19:"pa_kolor-producenta";s:5:"value";s:0:"";s:8:"position";i:36;s:10:"is_visible";i:1;s:12:"is_variation";i:1;s:11:"is_taxonomy";i:1;}s:11:"pa_krotnosc";a:6:{s:4:"name";s:11:"pa_krotnosc";s:5:"value";s:0:"";s:8:"position";i:40;s:10:"is_visible";i:1;s:12:"is_variation";i:1;s:11:"is_taxonomy";i:1;}s:11:"pa_material";a:6:{s:4:"name";s:11:"pa_material";s:5:"value";s:0:"";s:8:"position";i:58;s:10:"is_visible";i:1;s:12:"is_variation";i:1;s:11:"is_taxonomy";i:1;}s:12:"pa_producent";a:6:{s:4:"name";s:12:"pa_producent";s:5:"value";s:0:"";s:8:"position";i:78;s:10:"is_visible";i:1;s:12:"is_variation";i:1;s:11:"is_taxonomy";i:1;}s:8:"pa_seria";a:6:{s:4:"name";s:8:"pa_seria";s:5:"value";s:0:"";s:8:"position";i:95;s:10:"is_visible";i:1;s:12:"is_variation";i:1;s:11:"is_taxonomy";i:1;}s:9:"pa_symbol";a:6:{s:4:"name";s:9:"pa_symbol";s:5:"value";s:0:"";s:8:"position";i:106;s:10:"is_visible";i:1;s:12:"is_variation";i:1;s:11:"is_taxonomy";i:1;}s:15:"pa_typ-produktu";a:6:{s:4:"name";s:15:"pa_typ-produktu";s:5:"value";s:0:"";s:8:"position";i:118;s:10:"is_visible";i:1;s:12:"is_variation";i:1;s:11:"is_taxonomy";i:1;}} | Wariant - Ramka R.1 | Gniazdka i Łączniki>Hager / Berker>Berker R.1/R.3/R.8
24139 | Ramka 1-krotna akryl czerwony czarny Berker R.1 10112344 | <h3><strong>Dane techniczne</strong></h3> <hr /> Nazwa produktu: <strong>Ramka 1-krotna</strong> <hr /> Kolor powierzchni: <strong>czerwony przezroczysty/czarny błyszczący, akryl</strong> <hr /> Wykonanie: <strong>1-krotne</strong> <hr /> Rodzaj montażu: <strong>do montażu pionowego i poziomego ; samozaciski</strong> <hr /> Nieodpowiednia do wodoszczelnej instalacji podtynkowej IP44. <hr /> Informacja specjalna: Przestrzegać wskazówki dot. pielęgnacjI <p></p> | 10112344/HAG | simple | 0 | [8 empty] | HAGER, Fabryczna 10 43-100 Tychy, office@hager.pl | [25 empty] | Czarny¦Czerwony | Akryl / Czerwony / Czarny |  |  |  | 1x | [17 empty] | Akryl | [19 empty] | Berker | [16 empty] | R.1 | [10 empty] | 10112344 | [11 empty] | Ramki | [25 empty] | a:10:{s:13:"pa_orientacja";a:6:{s:4:"name";s:13:"pa_orientacja";s:5:"value";s:0:"";s:8:"position";i:9;s:10:"is_visible";i:1;s:12:"is_variation";i:0;s:11:"is_taxonomy";i:1;}s:18:"pa_dane-producenta";a:6:{s:4:"name";s:18:"pa_dane-producenta";s:5:"value";s:0:"";s:8:"position";i:9;s:10:"is_visible";i:1;s:12:"is_variation";i:1;s:11:"is_taxonomy";i:1;}s:8:"pa_kolor";a:6:{s:4:"name";s:8:"pa_kolor";s:5:"value";s:0:"";s:8:"position";i:35;s:10:"is_visible";i:1;s:12:"is_variation";i:1;s:11:"is_taxonomy";i:1;}s:19:"pa_kolor-producenta";a:6:{s:4:"name";s:19:"pa_kolor-producenta";s:5:"value";s:0:"";s:8:"position";i:36;s:10:"is_visible";i:1;s:12:"is_variation";i:1;s:11:"is_taxonomy";i:1;}s:11:"pa_krotnosc";a:6:{s:4:"name";s:11:"pa_krotnosc";s:5:"value";s:0:"";s:8:"position";i:40;s:10:"is_visible";i:1;s:12:"is_variation";i:1;s:11:"is_taxonomy";i:1;}s:11:"pa_material";a:6:{s:4:"name";s:11:"pa_material";s:5:"value";s:0:"";s:8:"position";i:58;s:10:"is_visible";i:1;s:12:"is_variation";i:1;s:11:"is_taxonomy";i:1;}s:12:"pa_producent";a:6:{s:4:"name";s:12:"pa_producent";s:5:"value";s:0:"";s:8:"position";i:78;s:10:"is_visible";i:1;s:12:"is_variation";i:1;s:11:"is_taxonomy";i:1;}s:8:"pa_seria";a:6:{s:4:"name";s:8:"pa_seria";s:5:"value";s:0:"";s:8:"position";i:95;s:10:"is_visible";i:1;s:12:"is_variation";i:1;s:11:"is_taxonomy";i:1;}s:9:"pa_symbol";a:6:{s:4:"name";s:9:"pa_symbol";s:5:"value";s:0:"";s:8:"position";i:106;s:10:"is_visible";i:1;s:12:"is_variation";i:1;s:11:"is_taxonomy";i:1;}s:15:"pa_typ-produktu";a:6:{s:4:"name";s:15:"pa_typ-produktu";s:5:"value";s:0:"";s:8:"position";i:118;s:10:"is_visible";i:1;s:12:"is_variation";i:1;s:11:"is_taxonomy";i:1;}} | Wariant - Ramka R.1 | Gniazdka i Łączniki>Hager / Berker>Berker R.1/R.3/R.8
24141 | Ramka 1-krotna akryl czerwony biały Berker R.1 10112349 | BERKER R.3 RAMKA 1-KROTNA AKRYL CZERWONY / BIAŁY 10112349, jest elementem systemu instalacyjnego, przeznaczonym do estetycznego wykończenia instalacji elektrycznych. <h2><strong>BERKER R.1 RAMKA 1-KROTNA AKRYL CZERWONY / BIAŁY 10112349 - Dane techniczne</strong></h2> <hr /> Nazwa produktu: <strong>Ramka 1-krotna</strong> <hr /> Kolor powierzchni:<strong> czerwony przezroczysty/śnieżnobiały błyszczący, akryl</strong> <hr /> Wykonanie: <strong>1-krotne</strong> <hr /> Rodzaj montażu: <strong>do montażu pionowego i poziomego ; samozaciski</strong> <hr /> Wskazówka: <strong>Nieodpowiednia do wodoszczelnej instalacji podtynkowej IP44.</strong> <hr /> Informacja specjalna: Przestrzegać wskazówki dot. pielęgnacji <p></p> | 10112349/HAG | simple | 0 | [8 empty] | HAGER, Fabryczna 10 43-100 Tychy, office@hager.pl | [25 empty] | Biały¦Czerwony | Akryl / Czerwony / Biały |  |  |  | 1x | [17 empty] | Akryl | [19 empty] | Berker | [16 empty] | R.1 | [10 empty] | 10112349 | [11 empty] | Ramki | [25 empty] | a:10:{s:13:"pa_orientacja";a:6:{s:4:"name";s:13:"pa_orientacja";s:5:"value";s:0:"";s:8:"position";i:9;s:10:"is_visible";i:1;s:12:"is_variation";i:0;s:11:"is_taxonomy";i:1;}s:18:"pa_dane-producenta";a:6:{s:4:"name";s:18:"pa_dane-producenta";s:5:"value";s:0:"";s:8:"position";i:9;s:10:"is_visible";i:1;s:12:"is_variation";i:1;s:11:"is_taxonomy";i:1;}s:8:"pa_kolor";a:6:{s:4:"name";s:8:"pa_kolor";s:5:"value";s:0:"";s:8:"position";i:35;s:10:"is_visible";i:1;s:12:"is_variation";i:1;s:11:"is_taxonomy";i:1;}s:19:"pa_kolor-producenta";a:6:{s:4:"name";s:19:"pa_kolor-producenta";s:5:"value";s:0:"";s:8:"position";i:36;s:10:"is_visible";i:1;s:12:"is_variation";i:1;s:11:"is_taxonomy";i:1;}s:11:"pa_krotnosc";a:6:{s:4:"name";s:11:"pa_krotnosc";s:5:"value";s:0:"";s:8:"position";i:40;s:10:"is_visible";i:1;s:12:"is_variation";i:1;s:11:"is_taxonomy";i:1;}s:11:"pa_material";a:6:{s:4:"name";s:11:"pa_material";s:5:"value";s:0:"";s:8:"position";i:58;s:10:"is_visible";i:1;s:12:"is_variation";i:1;s:11:"is_taxonomy";i:1;}s:12:"pa_producent";a:6:{s:4:"name";s:12:"pa_producent";s:5:"value";s:0:"";s:8:"position";i:78;s:10:"is_visible";i:1;s:12:"is_variation";i:1;s:11:"is_taxonomy";i:1;}s:8:"pa_seria";a:6:{s:4:"name";s:8:"pa_seria";s:5:"value";s:0:"";s:8:"position";i:95;s:10:"is_visible";i:1;s:12:"is_variation";i:1;s:11:"is_taxonomy";i:1;}s:9:"pa_symbol";a:6:{s:4:"name";s:9:"pa_symbol";s:5:"value";s:0:"";s:8:"position";i:106;s:10:"is_visible";i:1;s:12:"is_variation";i:1;s:11:"is_taxonomy";i:1;}s:15:"pa_typ-produktu";a:6:{s:4:"name";s:15:"pa_typ-produktu";s:5:"value";s:0:"";s:8:"position";i:118;s:10:"is_visible";i:1;s:12:"is_variation";i:1;s:11:"is_taxonomy";i:1;}} | Wariant - Ramka R.1 | Gniazdka i Łączniki>Hager / Berker>Berker R.1/R.3/R.8
24143 | Ramka 1-krotna dąb czarny Berker R.1 10112354 | <h3><strong>Dane techniczne</strong></h3> <hr /> Nazwa produktu: <strong>Ramka 1-krotna</strong> <hr /> Kolor powierzchni: <strong>Dąb/czarny błyszczący, barwione drewno</strong> <hr /> Wykonanie: <strong>1-krotne</strong> <hr /> Rodzaj montażu: <strong>do montażu pionowego i poziomego ; samozaciski</strong> <hr /> Materiał / Powierzchnia wierzchnia: naturalny materiał o indywidualnym charakterze uwydatnionym przez zróżnicowany rysunek słojów i strukturę kolorystyczną ; bejcowany na dąb bagienny <hr /> Nieodpowiednia do wodoszczelnej instalacji podtynkowej IP44. <hr /> Informacja specjalna: Przestrzegać wskazówki dot. pielęgnacji <hr /> W wyniku zmian temperatury i wilgotności powietrza materiał powierzchni może zmieniać kształt, a w wyniku promieniowania UV – kolor. <p></p> | 10112354/HAG | simple | 0 | [8 empty] | HAGER, Fabryczna 10 43-100 Tychy, office@hager.pl | [25 empty] | Brązowy¦Czarny | Dąb / Czarny |  |  |  | 1x | [17 empty] | Drewno | [19 empty] | Berker | [16 empty] | R.1 | [10 empty] | 10112354 | [11 empty] | Ramki | [25 empty] | a:10:{s:13:"pa_orientacja";a:6:{s:4:"name";s:13:"pa_orientacja";s:5:"value";s:0:"";s:8:"position";i:9;s:10:"is_visible";i:1;s:12:"is_variation";i:0;s:11:"is_taxonomy";i:1;}s:18:"pa_dane-producenta";a:6:{s:4:"name";s:18:"pa_dane-producenta";s:5:"value";s:0:"";s:8:"position";i:9;s:10:"is_visible";i:1;s:12:"is_variation";i:1;s:11:"is_taxonomy";i:1;}s:8:"pa_kolor";a:6:{s:4:"name";s:8:"pa_kolor";s:5:"value";s:0:"";s:8:"position";i:35;s:10:"is_visible";i:1;s:12:"is_variation";i:1;s:11:"is_taxonomy";i:1;}s:19:"pa_kolor-producenta";a:6:{s:4:"name";s:19:"pa_kolor-producenta";s:5:"value";s:0:"";s:8:"position";i:36;s:10:"is_visible";i:1;s:12:"is_variation";i:1;s:11:"is_taxonomy";i:1;}s:11:"pa_krotnosc";a:6:{s:4:"name";s:11:"pa_krotnosc";s:5:"value";s:0:"";s:8:"position";i:40;s:10:"is_visible";i:1;s:12:"is_variation";i:1;s:11:"is_taxonomy";i:1;}s:11:"pa_material";a:6:{s:4:"name";s:11:"pa_material";s:5:"value";s:0:"";s:8:"position";i:58;s:10:"is_visible";i:1;s:12:"is_variation";i:1;s:11:"is_taxonomy";i:1;}s:12:"pa_producent";a:6:{s:4:"name";s:12:"pa_producent";s:5:"value";s:0:"";s:8:"position";i:78;s:10:"is_visible";i:1;s:12:"is_variation";i:1;s:11:"is_taxonomy";i:1;}s:8:"pa_seria";a:6:{s:4:"name";s:8:"pa_seria";s:5:"value";s:0:"";s:8:"position";i:95;s:10:"is_visible";i:1;s:12:"is_variation";i:1;s:11:"is_taxonomy";i:1;}s:9:"pa_symbol";a:6:{s:4:"name";s:9:"pa_symbol";s:5:"value";s:0:"";s:8:"position";i:106;s:10:"is_visible";i:1;s:12:"is_variation";i:1;s:11:"is_taxonomy";i:1;}s:15:"pa_typ-produktu";a:6:{s:4:"name";s:15:"pa_typ-produktu";s:5:"value";s:0:"";s:8:"position";i:118;s:10:"is_visible";i:1;s:12:"is_variation";i:1;s:11:"is_taxonomy";i:1;}} | Wariant - Ramka R.1 | Gniazdka i Łączniki>Hager / Berker>Berker R.1/R.3/R.8
24145 | Ramka 1-krotna dąb biały Berker R.1 10112359 | <h3><strong>Dane techniczne</strong></h3> <hr /> Nazwa produktu: <strong>Ramka 1-krotna</strong> <hr /> Kolor powierzchni: <strong>Dąb/śnieżnobiały błyszczący, barwione drewno</strong> <hr /> Wykonanie:<strong> 1-krotne</strong> <hr /> Rodzaj montażu: <strong>do montażu pionowego i poziomego ; samozaciski</strong> <hr /> Materiał / Powierzchnia wierzchnia: naturalny materiał o indywidualnym charakterze uwydatnionym przez zróżnicowany rysunek słojów i strukturę kolorystyczną ; bejcowany na dąb bagienny <hr /> Nieodpowiednia do wodoszczelnej instalacji podtynkowej IP44. <hr /> Informacja specjalna: Przestrzegać wskazówki dot. pielęgnacji <hr /> W wyniku zmian temperatury i wilgotności powietrza materiał powierzchni może zmieniać kształt, a w wyniku promieniowania UV – kolor. <p></p> | 10112359/HAG | simple | 0 | [8 empty] | HAGER, Fabryczna 10 43-100 Tychy, office@hager.pl | [25 empty] | Biały¦Brązowy | Dąb / Biały |  |  |  | 1x | [17 empty] | Drewno | [19 empty] | Berker | [16 empty] | R.1 | [10 empty] | 10112359 | [11 empty] | Ramki | [25 empty] | a:10:{s:13:"pa_orientacja";a:6:{s:4:"name";s:13:"pa_orientacja";s:5:"value";s:0:"";s:8:"position";i:9;s:10:"is_visible";i:1;s:12:"is_variation";i:0;s:11:"is_taxonomy";i:1;}s:18:"pa_dane-producenta";a:6:{s:4:"name";s:18:"pa_dane-producenta";s:5:"value";s:0:"";s:8:"position";i:9;s:10:"is_visible";i:1;s:12:"is_variation";i:1;s:11:"is_taxonomy";i:1;}s:8:"pa_kolor";a:6:{s:4:"name";s:8:"pa_kolor";s:5:"value";s:0:"";s:8:"position";i:35;s:10:"is_visible";i:1;s:12:"is_variation";i:1;s:11:"is_taxonomy";i:1;}s:19:"pa_kolor-producenta";a:6:{s:4:"name";s:19:"pa_kolor-producenta";s:5:"value";s:0:"";s:8:"position";i:36;s:10:"is_visible";i:1;s:12:"is_variation";i:1;s:11:"is_taxonomy";i:1;}s:11:"pa_krotnosc";a:6:{s:4:"name";s:11:"pa_krotnosc";s:5:"value";s:0:"";s:8:"position";i:40;s:10:"is_visible";i:1;s:12:"is_variation";i:1;s:11:"is_taxonomy";i:1;}s:11:"pa_material";a:6:{s:4:"name";s:11:"pa_material";s:5:"value";s:0:"";s:8:"position";i:58;s:10:"is_visible";i:1;s:12:"is_variation";i:1;s:11:"is_taxonomy";i:1;}s:12:"pa_producent";a:6:{s:4:"name";s:12:"pa_producent";s:5:"value";s:0:"";s:8:"position";i:78;s:10:"is_visible";i:1;s:12:"is_variation";i:1;s:11:"is_taxonomy";i:1;}s:8:"pa_seria";a:6:{s:4:"name";s:8:"pa_seria";s:5:"value";s:0:"";s:8:"position";i:95;s:10:"is_visible";i:1;s:12:"is_variation";i:1;s:11:"is_taxonomy";i:1;}s:9:"pa_symbol";a:6:{s:4:"name";s:9:"pa_symbol";s:5:"value";s:0:"";s:8:"position";i:106;s:10:"is_visible";i:1;s:12:"is_variation";i:1;s:11:"is_taxonomy";i:1;}s:15:"pa_typ-produktu";a:6:{s:4:"name";s:15:"pa_typ-produktu";s:5:"value";s:0:"";s:8:"position";i:118;s:10:"is_visible";i:1;s:12:"is_variation";i:1;s:11:"is_taxonomy";i:1;}} | Wariant - Ramka R.1 | Gniazdka i Łączniki>Hager / Berker>Berker R.1/R.3/R.8
24151 | Ramka 1-krotna beton czarny Berker R.1 10112374 | <h3><strong>Dane techniczne</strong></h3> <hr /> Nazwa produktu: <strong>Ramka 1-krotna</strong> <hr /> Kolor powierzchni: <strong>szary/czarny błyszczący, polerowany beton</strong> <hr /> Wykonanie: <strong>1-krotne</strong> <hr /> Rodzaj montażu: <strong>do montażu pionowego i poziomego ; samozaciski</strong> <hr /> Materiał / Powierzchnia wierzchnia: naturalny materiał o indywidualnym charakterze uwydatnionym przez zróżnicowaną strukturę i kolorystykę ; powierzchnia frezowana na gładko <hr /> Wskazówka: Nieodpowiednia do wodoszczelnej instalacji podtynkowej IP44. <hr /> W wyniku promieniowania UV materiał powierzchni może zmieniać kolor. <hr /> Przestrzegać wskazówki dot. pielęgnacji podanej w załączniku! <hr /> Uwaga! Naturalny produkt wykonany z porowatego materiału nieodpornego na tłuszcz i zanieczyszczenia. <hr /> Uwaga! Montaż możliwy tylko na równym podłożu. Śruby pokryw wolno dokręcać tylko {b ręcznie}. <p></p> | 10112374/HAG | simple | 0 | [8 empty] | HAGER, Fabryczna 10 43-100 Tychy, office@hager.pl | [25 empty] | Czarny¦Szary | Beton / Czarny |  |  |  | 1x | [17 empty] | Beton | [19 empty] | Berker | [16 empty] | R.1 | [10 empty] | 10112374 | [11 empty] | Ramki | [25 empty] | a:10:{s:13:"pa_orientacja";a:6:{s:4:"name";s:13:"pa_orientacja";s:5:"value";s:0:"";s:8:"position";i:9;s:10:"is_visible";i:1;s:12:"is_variation";i:0;s:11:"is_taxonomy";i:1;}s:18:"pa_dane-producenta";a:6:{s:4:"name";s:18:"pa_dane-producenta";s:5:"value";s:0:"";s:8:"position";i:9;s:10:"is_visible";i:1;s:12:"is_variation";i:1;s:11:"is_taxonomy";i:1;}s:8:"pa_kolor";a:6:{s:4:"name";s:8:"pa_kolor";s:5:"value";s:0:"";s:8:"position";i:35;s:10:"is_visible";i:1;s:12:"is_variation";i:1;s:11:"is_taxonomy";i:1;}s:19:"pa_kolor-producenta";a:6:{s:4:"name";s:19:"pa_kolor-producenta";s:5:"value";s:0:"";s:8:"position";i:36;s:10:"is_visible";i:1;s:12:"is_variation";i:1;s:11:"is_taxonomy";i:1;}s:11:"pa_krotnosc";a:6:{s:4:"name";s:11:"pa_krotnosc";s:5:"value";s:0:"";s:8:"position";i:40;s:10:"is_visible";i:1;s:12:"is_variation";i:1;s:11:"is_taxonomy";i:1;}s:11:"pa_material";a:6:{s:4:"name";s:11:"pa_material";s:5:"value";s:0:"";s:8:"position";i:58;s:10:"is_visible";i:1;s:12:"is_variation";i:1;s:11:"is_taxonomy";i:1;}s:12:"pa_producent";a:6:{s:4:"name";s:12:"pa_producent";s:5:"value";s:0:"";s:8:"position";i:78;s:10:"is_visible";i:1;s:12:"is_variation";i:1;s:11:"is_taxonomy";i:1;}s:8:"pa_seria";a:6:{s:4:"name";s:8:"pa_seria";s:5:"value";s:0:"";s:8:"position";i:95;s:10:"is_visible";i:1;s:12:"is_variation";i:1;s:11:"is_taxonomy";i:1;}s:9:"pa_symbol";a:6:{s:4:"name";s:9:"pa_symbol";s:5:"value";s:0:"";s:8:"position";i:106;s:10:"is_visible";i:1;s:12:"is_variation";i:1;s:11:"is_taxonomy";i:1;}s:15:"pa_typ-produktu";a:6:{s:4:"name";s:15:"pa_typ-produktu";s:5:"value";s:0:"";s:8:"position";i:118;s:10:"is_visible";i:1;s:12:"is_variation";i:1;s:11:"is_taxonomy";i:1;}} | Wariant - Ramka R.1 | Gniazdka i Łączniki>Hager / Berker>Berker R.1/R.3/R.8
24153 | Ramka 1-krotna beton biały Berker R.1 10112379 | <h3><strong>Dane techniczne</strong></h3> <hr /> Nazwa produktu: <strong>Ramka 1-krotna</strong> <hr /> Kolor powierzchni: <strong>szary/śnieżnobiały błyszczący, polerowany beton</strong> <hr /> Wykonanie: <strong>1-krotne</strong> <hr /> Rodzaj montażu: <strong>do montażu pionowego i poziomego ; samozaciski</strong> <hr /> Materiał / Powierzchnia wierzchnia: naturalny materiał o indywidualnym charakterze uwydatnionym przez zróżnicowaną strukturę i kolorystykę ; powierzchnia frezowana na gładko <hr /> Wskazówka: Nieodpowiednia do wodoszczelnej instalacji podtynkowej IP44. <hr /> Informacja specjalna: W wyniku promieniowania UV materiał powierzchni może zmieniać kolor. <hr /> Przestrzegać wskazówki dot. pielęgnacji podanej w załączniku! ; Uwaga! Naturalny produkt wykonany z porowatego materiału nieodpornego na tłuszcz i zanieczyszczenia. ; Uwaga! Montaż możliwy tylko na równym podłożu. Śruby pokryw wolno dokręcać tylko {b ręcznie}. <p></p> | 10112379/HAG | simple | 0 | [8 empty] | HAGER, Fabryczna 10 43-100 Tychy, office@hager.pl | [25 empty] | Biały¦Szary | Beton / Biały |  |  |  | 1x | [17 empty] | Beton | [19 empty] | Berker | [16 empty] | R.1 | [10 empty] | 10112379 | [11 empty] | Ramki | [25 empty] | a:10:{s:13:"pa_orientacja";a:6:{s:4:"name";s:13:"pa_orientacja";s:5:"value";s:0:"";s:8:"position";i:9;s:10:"is_visible";i:1;s:12:"is_variation";i:0;s:11:"is_taxonomy";i:1;}s:18:"pa_dane-producenta";a:6:{s:4:"name";s:18:"pa_dane-producenta";s:5:"value";s:0:"";s:8:"position";i:9;s:10:"is_visible";i:1;s:12:"is_variation";i:1;s:11:"is_taxonomy";i:1;}s:8:"pa_kolor";a:6:{s:4:"name";s:8:"pa_kolor";s:5:"value";s:0:"";s:8:"position";i:35;s:10:"is_visible";i:1;s:12:"is_variation";i:1;s:11:"is_taxonomy";i:1;}s:19:"pa_kolor-producenta";a:6:{s:4:"name";s:19:"pa_kolor-producenta";s:5:"value";s:0:"";s:8:"position";i:36;s:10:"is_visible";i:1;s:12:"is_variation";i:1;s:11:"is_taxonomy";i:1;}s:11:"pa_krotnosc";a:6:{s:4:"name";s:11:"pa_krotnosc";s:5:"value";s:0:"";s:8:"position";i:40;s:10:"is_visible";i:1;s:12:"is_variation";i:1;s:11:"is_taxonomy";i:1;}s:11:"pa_material";a:6:{s:4:"name";s:11:"pa_material";s:5:"value";s:0:"";s:8:"position";i:58;s:10:"is_visible";i:1;s:12:"is_variation";i:1;s:11:"is_taxonomy";i:1;}s:12:"pa_producent";a:6:{s:4:"name";s:12:"pa_producent";s:5:"value";s:0:"";s:8:"position";i:78;s:10:"is_visible";i:1;s:12:"is_variation";i:1;s:11:"is_taxonomy";i:1;}s:8:"pa_seria";a:6:{s:4:"name";s:8:"pa_seria";s:5:"value";s:0:"";s:8:"position";i:95;s:10:"is_visible";i:1;s:12:"is_variation";i:1;s:11:"is_taxonomy";i:1;}s:9:"pa_symbol";a:6:{s:4:"name";s:9:"pa_symbol";s:5:"value";s:0:"";s:8:"position";i:106;s:10:"is_visible";i:1;s:12:"is_variation";i:1;s:11:"is_taxonomy";i:1;}s:15:"pa_typ-produktu";a:6:{s:4:"name";s:15:"pa_typ-produktu";s:5:"value";s:0:"";s:8:"position";i:118;s:10:"is_visible";i:1;s:12:"is_variation";i:1;s:11:"is_taxonomy";i:1;}} | Wariant - Ramka R.1 | Gniazdka i Łączniki>Hager / Berker>Berker R.1/R.3/R.8
24155 | Ramka 1-krotna łupek czarny Berker R.1 10112384 | <h3><strong>Dane techniczne</strong></h3> <hr /> Nazwa produktu: <strong>Ramka 1-krotna</strong> <hr /> Kolor powierzchni: <strong>antracyt/czarny błyszczący, naturalny łupek</strong> <hr /> Wykonanie: <strong>1-krotne</strong> <hr /> Rodzaj montażu: <strong>do montażu pionowego i poziomego ; samozaciski</strong> <hr /> Materiał / Powierzchnia wierzchnia: naturalny materiał o indywidualnym charakterze uwydatnionym przez naturalną strukturę oraz różne grubości materiału i kolorystykę ; naturalna, nieobrabiana struktura powierzchni <hr /> Wskazówka: Nieodpowiednia do wodoszczelnej instalacji podtynkowej IP44. <hr /> Informacja specjalna: W wyniku promieniowania UV materiał powierzchni może zmieniać kolor. <hr /> Przestrzegać wskazówki dot. pielęgnacji <hr /> Uwaga! Naturalny produkt wykonany z porowatego materiału nieodpornego na tłuszcz i zanieczyszczenia. <hr /> Uwaga! Montaż możliwy tylko na równym podłożu. Śruby pokryw wolno dokręcać tylko ręcznie. <p></p> | 10112384/HAG | simple | 0 | [8 empty] | HAGER, Fabryczna 10 43-100 Tychy, office@hager.pl | [25 empty] | Czarny¦Szary | Łupek / Czarny |  |  |  | 1x | [17 empty] | Łupek | [19 empty] | Berker | [16 empty] | R.1 | [10 empty] | 10112384 | [11 empty] | Ramki | [25 empty] | a:10:{s:13:"pa_orientacja";a:6:{s:4:"name";s:13:"pa_orientacja";s:5:"value";s:0:"";s:8:"position";i:9;s:10:"is_visible";i:1;s:12:"is_variation";i:0;s:11:"is_taxonomy";i:1;}s:18:"pa_dane-producenta";a:6:{s:4:"name";s:18:"pa_dane-producenta";s:5:"value";s:0:"";s:8:"position";i:9;s:10:"is_visible";i:1;s:12:"is_variation";i:1;s:11:"is_taxonomy";i:1;}s:8:"pa_kolor";a:6:{s:4:"name";s:8:"pa_kolor";s:5:"value";s:0:"";s:8:"position";i:35;s:10:"is_visible";i:1;s:12:"is_variation";i:1;s:11:"is_taxonomy";i:1;}s:19:"pa_kolor-producenta";a:6:{s:4:"name";s:19:"pa_kolor-producenta";s:5:"value";s:0:"";s:8:"position";i:36;s:10:"is_visible";i:1;s:12:"is_variation";i:1;s:11:"is_taxonomy";i:1;}s:11:"pa_krotnosc";a:6:{s:4:"name";s:11:"pa_krotnosc";s:5:"value";s:0:"";s:8:"position";i:40;s:10:"is_visible";i:1;s:12:"is_variation";i:1;s:11:"is_taxonomy";i:1;}s:11:"pa_material";a:6:{s:4:"name";s:11:"pa_material";s:5:"value";s:0:"";s:8:"position";i:58;s:10:"is_visible";i:1;s:12:"is_variation";i:1;s:11:"is_taxonomy";i:1;}s:12:"pa_producent";a:6:{s:4:"name";s:12:"pa_producent";s:5:"value";s:0:"";s:8:"position";i:78;s:10:"is_visible";i:1;s:12:"is_variation";i:1;s:11:"is_taxonomy";i:1;}s:8:"pa_seria";a:6:{s:4:"name";s:8:"pa_seria";s:5:"value";s:0:"";s:8:"position";i:95;s:10:"is_visible";i:1;s:12:"is_variation";i:1;s:11:"is_taxonomy";i:1;}s:9:"pa_symbol";a:6:{s:4:"name";s:9:"pa_symbol";s:5:"value";s:0:"";s:8:"position";i:106;s:10:"is_visible";i:1;s:12:"is_variation";i:1;s:11:"is_taxonomy";i:1;}s:15:"pa_typ-produktu";a:6:{s:4:"name";s:15:"pa_typ-produktu";s:5:"value";s:0:"";s:8:"position";i:118;s:10:"is_visible";i:1;s:12:"is_variation";i:1;s:11:"is_taxonomy";i:1;}} | Wariant - Ramka R.1 | Gniazdka i Łączniki>Hager / Berker>Berker R.1/R.3/R.8
24157 | Ramka 1-krotna łupek biały Berker R.1 10112389 | <h3><strong>Dane techniczne</strong></h3> <hr /> Nazwa produktu: <strong>Ramka 1-krotna</strong> <hr /> Kolor powierzchni: <strong>antracyt/śnieżnobiały błyszczący, naturalny łupek</strong> <hr /> Wykonanie: <strong>1-krotne</strong> <hr /> Rodzaj montażu: <strong>do montażu pionowego i poziomego ; samozaciski</strong> <hr /> Materiał / Powierzchnia wierzchnia: naturalny materiał o indywidualnym charakterze uwydatnionym przez naturalną strukturę oraz różne grubości materiału i kolorystykę ; naturalna, nieobrabiana struktura powierzchni <hr /> Wskazówka: Nieodpowiednia do wodoszczelnej instalacji podtynkowej IP44. <hr /> Informacja specjalna: W wyniku promieniowania UV materiał powierzchni może zmieniać kolor. <hr /> Przestrzegać wskazówki dot. pielęgnacji <hr /> Uwaga! Naturalny produkt wykonany z porowatego materiału nieodpornego na tłuszcz i zanieczyszczenia. <hr /> Uwaga! Montaż możliwy tylko na równym podłożu. Śruby pokryw wolno dokręcać tylko ręcznie. <p></p> | 10112389/HAG | simple | 0 | [8 empty] | HAGER, Fabryczna 10 43-100 Tychy, office@hager.pl | [25 empty] | Biały¦Szary | Łupek / Biały |  |  |  | 1x | [17 empty] | Łupek | [19 empty] | Berker | [16 empty] | R.1 | [10 empty] | 10112389 | [11 empty] | Ramki | [25 empty] | a:10:{s:13:"pa_orientacja";a:6:{s:4:"name";s:13:"pa_orientacja";s:5:"value";s:0:"";s:8:"position";i:9;s:10:"is_visible";i:1;s:12:"is_variation";i:0;s:11:"is_taxonomy";i:1;}s:18:"pa_dane-producenta";a:6:{s:4:"name";s:18:"pa_dane-producenta";s:5:"value";s:0:"";s:8:"position";i:9;s:10:"is_visible";i:1;s:12:"is_variation";i:1;s:11:"is_taxonomy";i:1;}s:8:"pa_kolor";a:6:{s:4:"name";s:8:"pa_kolor";s:5:"value";s:0:"";s:8:"position";i:35;s:10:"is_visible";i:1;s:12:"is_variation";i:1;s:11:"is_taxonomy";i:1;}s:19:"pa_kolor-producenta";a:6:{s:4:"name";s:19:"pa_kolor-producenta";s:5:"value";s:0:"";s:8:"position";i:36;s:10:"is_visible";i:1;s:12:"is_variation";i:1;s:11:"is_taxonomy";i:1;}s:11:"pa_krotnosc";a:6:{s:4:"name";s:11:"pa_krotnosc";s:5:"value";s:0:"";s:8:"position";i:40;s:10:"is_visible";i:1;s:12:"is_variation";i:1;s:11:"is_taxonomy";i:1;}s:11:"pa_material";a:6:{s:4:"name";s:11:"pa_material";s:5:"value";s:0:"";s:8:"position";i:58;s:10:"is_visible";i:1;s:12:"is_variation";i:1;s:11:"is_taxonomy";i:1;}s:12:"pa_producent";a:6:{s:4:"name";s:12:"pa_producent";s:5:"value";s:0:"";s:8:"position";i:78;s:10:"is_visible";i:1;s:12:"is_variation";i:1;s:11:"is_taxonomy";i:1;}s:8:"pa_seria";a:6:{s:4:"name";s:8:"pa_seria";s:5:"value";s:0:"";s:8:"position";i:95;s:10:"is_visible";i:1;s:12:"is_variation";i:1;s:11:"is_taxonomy";i:1;}s:9:"pa_symbol";a:6:{s:4:"name";s:9:"pa_symbol";s:5:"value";s:0:"";s:8:"position";i:106;s:10:"is_visible";i:1;s:12:"is_variation";i:1;s:11:"is_taxonomy";i:1;}s:15:"pa_typ-produktu";a:6:{s:4:"name";s:15:"pa_typ-produktu";s:5:"value";s:0:"";s:8:"position";i:118;s:10:"is_visible";i:1;s:12:"is_variation";i:1;s:11:"is_taxonomy";i:1;}} | Wariant - Ramka R.1 | Gniazdka i Łączniki>Hager / Berker>Berker R.1/R.3/R.8
24159 | Ramka 2-krotna stal szlachetna czarny Berker R.1 10122104 | <h3><strong>Dane techniczne</strong></h3> <hr /> Nazwa produktu: <strong>ramka 2-krotna</strong> <hr /> Kolor powierzchni: <strong>stal szlachetna/czarny</strong> <hr /> Wykonanie: <strong>2-krotny</strong> <hr /> Rodzaj montażu: <strong>do montażu pionowego i poziomego ; samozaciski</strong> <hr /> <strong>Dodatkowe informacje</strong> <hr /> metal, stal szlachetna <hr /> ochrona IP44 w przypadku zastosowania zestawu uszczelek nr zam. 1010 76 00 lub 1011 77 00 | 10122104/HAG | simple | 0 | [8 empty] | HAGER, Fabryczna 10 43-100 Tychy, office@hager.pl | [25 empty] | Czarny¦Srebrny¦Szary | stal szlachetna/czarny |  |  |  | 2x | [17 empty] | Metal | [19 empty] | Berker | [16 empty] | R.1 | [10 empty] | 10122104 | [11 empty] | Ramki | [25 empty] | a:10:{s:13:"pa_orientacja";a:6:{s:4:"name";s:13:"pa_orientacja";s:5:"value";s:0:"";s:8:"position";i:9;s:10:"is_visible";i:1;s:12:"is_variation";i:0;s:11:"is_taxonomy";i:1;}s:18:"pa_dane-producenta";a:6:{s:4:"name";s:18:"pa_dane-producenta";s:5:"value";s:0:"";s:8:"position";i:9;s:10:"is_visible";i:1;s:12:"is_variation";i:1;s:11:"is_taxonomy";i:1;}s:8:"pa_kolor";a:6:{s:4:"name";s:8:"pa_kolor";s:5:"value";s:0:"";s:8:"position";i:35;s:10:"is_visible";i:1;s:12:"is_variation";i:1;s:11:"is_taxonomy";i:1;}s:19:"pa_kolor-producenta";a:6:{s:4:"name";s:19:"pa_kolor-producenta";s:5:"value";s:0:"";s:8:"position";i:36;s:10:"is_visible";i:1;s:12:"is_variation";i:1;s:11:"is_taxonomy";i:1;}s:11:"pa_krotnosc";a:6:{s:4:"name";s:11:"pa_krotnosc";s:5:"value";s:0:"";s:8:"position";i:40;s:10:"is_visible";i:1;s:12:"is_variation";i:1;s:11:"is_taxonomy";i:1;}s:11:"pa_material";a:6:{s:4:"name";s:11:"pa_material";s:5:"value";s:0:"";s:8:"position";i:58;s:10:"is_visible";i:1;s:12:"is_variation";i:1;s:11:"is_taxonomy";i:1;}s:12:"pa_producent";a:6:{s:4:"name";s:12:"pa_producent";s:5:"value";s:0:"";s:8:"position";i:78;s:10:"is_visible";i:1;s:12:"is_variation";i:1;s:11:"is_taxonomy";i:1;}s:8:"pa_seria";a:6:{s:4:"name";s:8:"pa_seria";s:5:"value";s:0:"";s:8:"position";i:95;s:10:"is_visible";i:1;s:12:"is_variation";i:1;s:11:"is_taxonomy";i:1;}s:9:"pa_symbol";a:6:{s:4:"name";s:9:"pa_symbol";s:5:"value";s:0:"";s:8:"position";i:106;s:10:"is_visible";i:1;s:12:"is_variation";i:1;s:11:"is_taxonomy";i:1;}s:15:"pa_typ-produktu";a:6:{s:4:"name";s:15:"pa_typ-produktu";s:5:"value";s:0:"";s:8:"position";i:118;s:10:"is_visible";i:1;s:12:"is_variation";i:1;s:11:"is_taxonomy";i:1;}} | Wariant - Ramka R.1 | Gniazdka i Łączniki>Hager / Berker>Berker R.1/R.3/R.8
24161 | Ramka 2-krotna szkło białe Berker R.1 10122109 | <h3><strong>Dane techniczne</strong></h3> <hr /> Nazwa produktu: <strong>ramka 2-krotna</strong> <hr /> Kolor powierzchni: <strong>śnieżnobiałe szkło</strong> <hr /> Wykonanie: <strong>2-krotny</strong> <hr /> Rodzaj montażu: <strong>do montażu pionowego i poziomego ; samozaciski</strong> <hr /> <strong>Dodatkowe informacje</strong> <hr /> szkło hartowane <hr /> ochrona IP44 w przypadku zastosowania zestawu uszczelek nr zam. 1010 76 00 lub 1011 77 00 <p></p> | 10122109/HAG | simple | 0 | [8 empty] | HAGER, Fabryczna 10 43-100 Tychy, office@hager.pl | [25 empty] | Biały | Szkło białe |  |  |  | 2x | [17 empty] | Szkło | [19 empty] | Berker | [16 empty] | R.1 | [10 empty] | 10122109 | [11 empty] | Ramki | [25 empty] | a:10:{s:13:"pa_orientacja";a:6:{s:4:"name";s:13:"pa_orientacja";s:5:"value";s:0:"";s:8:"position";i:9;s:10:"is_visible";i:1;s:12:"is_variation";i:0;s:11:"is_taxonomy";i:1;}s:18:"pa_dane-producenta";a:6:{s:4:"name";s:18:"pa_dane-producenta";s:5:"value";s:0:"";s:8:"position";i:9;s:10:"is_visible";i:1;s:12:"is_variation";i:1;s:11:"is_taxonomy";i:1;}s:8:"pa_kolor";a:6:{s:4:"name";s:8:"pa_kolor";s:5:"value";s:0:"";s:8:"position";i:35;s:10:"is_visible";i:1;s:12:"is_variation";i:1;s:11:"is_taxonomy";i:1;}s:19:"pa_kolor-producenta";a:6:{s:4:"name";s:19:"pa_kolor-producenta";s:5:"value";s:0:"";s:8:"position";i:36;s:10:"is_visible";i:1;s:12:"is_variation";i:1;s:11:"is_taxonomy";i:1;}s:11:"pa_krotnosc";a:6:{s:4:"name";s:11:"pa_krotnosc";s:5:"value";s:0:"";s:8:"position";i:40;s:10:"is_visible";i:1;s:12:"is_variation";i:1;s:11:"is_taxonomy";i:1;}s:11:"pa_material";a:6:{s:4:"name";s:11:"pa_material";s:5:"value";s:0:"";s:8:"position";i:58;s:10:"is_visible";i:1;s:12:"is_variation";i:1;s:11:"is_taxonomy";i:1;}s:12:"pa_producent";a:6:{s:4:"name";s:12:"pa_producent";s:5:"value";s:0:"";s:8:"position";i:78;s:10:"is_visible";i:1;s:12:"is_variation";i:1;s:11:"is_taxonomy";i:1;}s:8:"pa_seria";a:6:{s:4:"name";s:8:"pa_seria";s:5:"value";s:0:"";s:8:"position";i:95;s:10:"is_visible";i:1;s:12:"is_variation";i:1;s:11:"is_taxonomy";i:1;}s:9:"pa_symbol";a:6:{s:4:"name";s:9:"pa_symbol";s:5:"value";s:0:"";s:8:"position";i:106;s:10:"is_visible";i:1;s:12:"is_variation";i:1;s:11:"is_taxonomy";i:1;}s:15:"pa_typ-produktu";a:6:{s:4:"name";s:15:"pa_typ-produktu";s:5:"value";s:0:"";s:8:"position";i:118;s:10:"is_visible";i:1;s:12:"is_variation";i:1;s:11:"is_taxonomy";i:1;}} | Wariant - Ramka R.1 | Gniazdka i Łączniki>Hager / Berker>Berker R.1/R.3/R.8
24163 | Ramka 2-krotna stal szlachetna biały Berker R.1 10122114 | <h3><strong>Dane techniczne</strong></h3> <hr /> Nazwa produktu: <strong>ramka 2-krotna</strong> <hr /> Kolor powierzchni: <strong>stal szlachetna/śnieżnobiały</strong> <hr /> Wykonanie: <strong>2-krotny</strong> <hr /> Rodzaj montażu: <strong>do montażu pionowego i poziomego ; samozaciski</strong> <hr /> <strong>Dodatkowe informacje</strong> <hr /> metal, stal szlachetna <hr /> ochrona IP44 w przypadku zastosowania zestawu uszczelek nr zam. 1010 76 00 lub 1011 77 00 <p></p> | 10122114/HAG | simple | 0 | [8 empty] | HAGER, Fabryczna 10 43-100 Tychy, office@hager.pl | [25 empty] | Biały¦Srebrny¦Szary | stal szlachetna/biały |  |  |  | 2x | [17 empty] | Metal | [19 empty] | Berker | [16 empty] | R.1 | [10 empty] | 10122114 | [11 empty] | Ramki | [25 empty] | a:10:{s:13:"pa_orientacja";a:6:{s:4:"name";s:13:"pa_orientacja";s:5:"value";s:0:"";s:8:"position";i:9;s:10:"is_visible";i:1;s:12:"is_variation";i:0;s:11:"is_taxonomy";i:1;}s:18:"pa_dane-producenta";a:6:{s:4:"name";s:18:"pa_dane-producenta";s:5:"value";s:0:"";s:8:"position";i:9;s:10:"is_visible";i:1;s:12:"is_variation";i:1;s:11:"is_taxonomy";i:1;}s:8:"pa_kolor";a:6:{s:4:"name";s:8:"pa_kolor";s:5:"value";s:0:"";s:8:"position";i:35;s:10:"is_visible";i:1;s:12:"is_variation";i:1;s:11:"is_taxonomy";i:1;}s:19:"pa_kolor-producenta";a:6:{s:4:"name";s:19:"pa_kolor-producenta";s:5:"value";s:0:"";s:8:"position";i:36;s:10:"is_visible";i:1;s:12:"is_variation";i:1;s:11:"is_taxonomy";i:1;}s:11:"pa_krotnosc";a:6:{s:4:"name";s:11:"pa_krotnosc";s:5:"value";s:0:"";s:8:"position";i:40;s:10:"is_visible";i:1;s:12:"is_variation";i:1;s:11:"is_taxonomy";i:1;}s:11:"pa_material";a:6:{s:4:"name";s:11:"pa_material";s:5:"value";s:0:"";s:8:"position";i:58;s:10:"is_visible";i:1;s:12:"is_variation";i:1;s:11:"is_taxonomy";i:1;}s:12:"pa_producent";a:6:{s:4:"name";s:12:"pa_producent";s:5:"value";s:0:"";s:8:"position";i:78;s:10:"is_visible";i:1;s:12:"is_variation";i:1;s:11:"is_taxonomy";i:1;}s:8:"pa_seria";a:6:{s:4:"name";s:8:"pa_seria";s:5:"value";s:0:"";s:8:"position";i:95;s:10:"is_visible";i:1;s:12:"is_variation";i:1;s:11:"is_taxonomy";i:1;}s:9:"pa_symbol";a:6:{s:4:"name";s:9:"pa_symbol";s:5:"value";s:0:"";s:8:"position";i:106;s:10:"is_visible";i:1;s:12:"is_variation";i:1;s:11:"is_taxonomy";i:1;}s:15:"pa_typ-produktu";a:6:{s:4:"name";s:15:"pa_typ-produktu";s:5:"value";s:0:"";s:8:"position";i:118;s:10:"is_visible";i:1;s:12:"is_variation";i:1;s:11:"is_taxonomy";i:1;}} | Wariant - Ramka R.1 | Gniazdka i Łączniki>Hager / Berker>Berker R.1/R.3/R.8
24165 | Ramka 2-krotna szkło czarne Berker R.1 10122116 | <h3><strong>Dane techniczne</strong></h3> <hr /> Nazwa produktu: <strong>ramka 2-krotna</strong> <hr /> Kolor powierzchni: <strong>czarne szkło</strong> <hr /> Wykonanie: <strong>2-krotny</strong> <hr /> Rodzaj montażu: <strong>do montażu pionowego i poziomego ; samozaciski</strong> <hr /> <strong>Dodatkowe informacje</strong> <hr /> szkło hartowane <hr /> ochrona IP44 w przypadku zastosowania zestawu uszczelek nr zam. 1010 76 00 lub 1011 77 00 <p></p> | 10122116/HAG | simple | 0 | [8 empty] | HAGER, Fabryczna 10 43-100 Tychy, office@hager.pl | [25 empty] | Czarny | Szkło czarne |  |  |  | 2x | [17 empty] | Szkło | [19 empty] | Berker | [16 empty] | R.1 | [10 empty] | 10122116 | [11 empty] | Ramki | [25 empty] | a:10:{s:13:"pa_orientacja";a:6:{s:4:"name";s:13:"pa_orientacja";s:5:"value";s:0:"";s:8:"position";i:9;s:10:"is_visible";i:1;s:12:"is_variation";i:0;s:11:"is_taxonomy";i:1;}s:18:"pa_dane-producenta";a:6:{s:4:"name";s:18:"pa_dane-producenta";s:5:"value";s:0:"";s:8:"position";i:9;s:10:"is_visible";i:1;s:12:"is_variation";i:1;s:11:"is_taxonomy";i:1;}s:8:"pa_kolor";a:6:{s:4:"name";s:8:"pa_kolor";s:5:"value";s:0:"";s:8:"position";i:35;s:10:"is_visible";i:1;s:12:"is_variation";i:1;s:11:"is_taxonomy";i:1;}s:19:"pa_kolor-producenta";a:6:{s:4:"name";s:19:"pa_kolor-producenta";s:5:"value";s:0:"";s:8:"position";i:36;s:10:"is_visible";i:1;s:12:"is_variation";i:1;s:11:"is_taxonomy";i:1;}s:11:"pa_krotnosc";a:6:{s:4:"name";s:11:"pa_krotnosc";s:5:"value";s:0:"";s:8:"position";i:40;s:10:"is_visible";i:1;s:12:"is_variation";i:1;s:11:"is_taxonomy";i:1;}s:11:"pa_material";a:6:{s:4:"name";s:11:"pa_material";s:5:"value";s:0:"";s:8:"position";i:58;s:10:"is_visible";i:1;s:12:"is_variation";i:1;s:11:"is_taxonomy";i:1;}s:12:"pa_producent";a:6:{s:4:"name";s:12:"pa_producent";s:5:"value";s:0:"";s:8:"position";i:78;s:10:"is_visible";i:1;s:12:"is_variation";i:1;s:11:"is_taxonomy";i:1;}s:8:"pa_seria";a:6:{s:4:"name";s:8:"pa_seria";s:5:"value";s:0:"";s:8:"position";i:95;s:10:"is_visible";i:1;s:12:"is_variation";i:1;s:11:"is_taxonomy";i:1;}s:9:"pa_symbol";a:6:{s:4:"name";s:9:"pa_symbol";s:5:"value";s:0:"";s:8:"position";i:106;s:10:"is_visible";i:1;s:12:"is_variation";i:1;s:11:"is_taxonomy";i:1;}s:15:"pa_typ-produktu";a:6:{s:4:"name";s:15:"pa_typ-produktu";s:5:"value";s:0:"";s:8:"position";i:118;s:10:"is_visible";i:1;s:12:"is_variation";i:1;s:11:"is_taxonomy";i:1;}} | Wariant - Ramka R.1 | Gniazdka i Łączniki>Hager / Berker>Berker R.1/R.3/R.8
24167 | Ramka 2-krotna czarny połysk Berker R.1 10122145 | BERKER R.3 RAMKA 2-KROTNA CZARNY POŁYSK 10122145, jest elementem systemu instalacyjnego, przeznaczonym do estetycznego wykończenia instalacji elektrycznych. <h2><strong>BERKER R.1 RAMKA 2-KROTNA CZARNY POŁYSK 10122145 - Dane techniczne</strong></h2> <hr /> Nazwa produktu: <strong>ramka 2-krotna</strong> <hr /> Kolor powierzchni:<strong> czarny błyszczący</strong> <hr /> Wykonanie: <strong>2-krotny</strong> <hr /> Rodzaj montażu:<strong> do montażu pionowego i poziomego ; samozaciski</strong> <hr /> <strong>Dodatkowe informacje</strong> <hr /> ochrona IP44 w przypadku zastosowania zestawu uszczelek nr zam. 1010 76 00 lub 1011 77 00 <p></p> | 10122145/HAG | simple | 0 | [8 empty] | HAGER, Fabryczna 10 43-100 Tychy, office@hager.pl | [25 empty] | Czarny | Czarny połysk |  |  |  | 2x | [37 empty] | Berker | [16 empty] | R.1 | [10 empty] | 10122145 | [11 empty] | Ramki | [25 empty] | a:9:{s:13:"pa_orientacja";a:6:{s:4:"name";s:13:"pa_orientacja";s:5:"value";s:0:"";s:8:"position";i:8;s:10:"is_visible";i:1;s:12:"is_variation";i:0;s:11:"is_taxonomy";i:1;}s:18:"pa_dane-producenta";a:6:{s:4:"name";s:18:"pa_dane-producenta";s:5:"value";s:0:"";s:8:"position";i:9;s:10:"is_visible";i:1;s:12:"is_variation";i:1;s:11:"is_taxonomy";i:1;}s:8:"pa_kolor";a:6:{s:4:"name";s:8:"pa_kolor";s:5:"value";s:0:"";s:8:"position";i:35;s:10:"is_visible";i:1;s:12:"is_variation";i:1;s:11:"is_taxonomy";i:1;}s:19:"pa_kolor-producenta";a:6:{s:4:"name";s:19:"pa_kolor-producenta";s:5:"value";s:0:"";s:8:"position";i:36;s:10:"is_visible";i:1;s:12:"is_variation";i:1;s:11:"is_taxonomy";i:1;}s:11:"pa_krotnosc";a:6:{s:4:"name";s:11:"pa_krotnosc";s:5:"value";s:0:"";s:8:"position";i:40;s:10:"is_visible";i:1;s:12:"is_variation";i:1;s:11:"is_taxonomy";i:1;}s:12:"pa_producent";a:6:{s:4:"name";s:12:"pa_producent";s:5:"value";s:0:"";s:8:"position";i:78;s:10:"is_visible";i:1;s:12:"is_variation";i:1;s:11:"is_taxonomy";i:1;}s:8:"pa_seria";a:6:{s:4:"name";s:8:"pa_seria";s:5:"value";s:0:"";s:8:"position";i:95;s:10:"is_visible";i:1;s:12:"is_variation";i:1;s:11:"is_taxonomy";i:1;}s:9:"pa_symbol";a:6:{s:4:"name";s:9:"pa_symbol";s:5:"value";s:0:"";s:8:"position";i:106;s:10:"is_visible";i:1;s:12:"is_variation";i:1;s:11:"is_taxonomy";i:1;}s:15:"pa_typ-produktu";a:6:{s:4:"name";s:15:"pa_typ-produktu";s:5:"value";s:0:"";s:8:"position";i:118;s:10:"is_visible";i:1;s:12:"is_variation";i:1;s:11:"is_taxonomy";i:1;}} | Wariant - Ramka R.1 | Gniazdka i Łączniki>Hager / Berker>Berker R.1/R.3/R.8
24169 | Ramka 2-krotna alu biały Berker R.1 10122174 | <h3><strong>Dane techniczne</strong></h3> <hr /> Nazwa produktu: <strong>ramka 2-krotna</strong> <hr /> Kolor powierzchni:<strong> alu/śnieżnobiały</strong> <hr /> Wykonanie:<strong> 2-krotny</strong> <hr /> Rodzaj montażu: <strong>do montażu pionowego i poziomego ; samozaciski</strong> <hr /> <strong>Dodatkowe informacje</strong> <hr /> metal, aluminium <hr /> ochrona IP44 w przypadku zastosowania zestawu uszczelek nr zam. 1010 76 00 lub 1011 77 00 <p></p> | 10122174/HAG | simple | 0 | [8 empty] | HAGER, Fabryczna 10 43-100 Tychy, office@hager.pl | [25 empty] | Biały¦Srebrny | aluminium/biały |  |  |  | 2x | [17 empty] | Metal | [19 empty] | Berker | [16 empty] | R.1 | [10 empty] | 10122174 | [11 empty] | Ramki | [25 empty] | a:10:{s:13:"pa_orientacja";a:6:{s:4:"name";s:13:"pa_orientacja";s:5:"value";s:0:"";s:8:"position";i:9;s:10:"is_visible";i:1;s:12:"is_variation";i:0;s:11:"is_taxonomy";i:1;}s:18:"pa_dane-producenta";a:6:{s:4:"name";s:18:"pa_dane-producenta";s:5:"value";s:0:"";s:8:"position";i:9;s:10:"is_visible";i:1;s:12:"is_variation";i:1;s:11:"is_taxonomy";i:1;}s:8:"pa_kolor";a:6:{s:4:"name";s:8:"pa_kolor";s:5:"value";s:0:"";s:8:"position";i:35;s:10:"is_visible";i:1;s:12:"is_variation";i:1;s:11:"is_taxonomy";i:1;}s:19:"pa_kolor-producenta";a:6:{s:4:"name";s:19:"pa_kolor-producenta";s:5:"value";s:0:"";s:8:"position";i:36;s:10:"is_visible";i:1;s:12:"is_variation";i:1;s:11:"is_taxonomy";i:1;}s:11:"pa_krotnosc";a:6:{s:4:"name";s:11:"pa_krotnosc";s:5:"value";s:0:"";s:8:"position";i:40;s:10:"is_visible";i:1;s:12:"is_variation";i:1;s:11:"is_taxonomy";i:1;}s:11:"pa_material";a:6:{s:4:"name";s:11:"pa_material";s:5:"value";s:0:"";s:8:"position";i:58;s:10:"is_visible";i:1;s:12:"is_variation";i:1;s:11:"is_taxonomy";i:1;}s:12:"pa_producent";a:6:{s:4:"name";s:12:"pa_producent";s:5:"value";s:0:"";s:8:"position";i:78;s:10:"is_visible";i:1;s:12:"is_variation";i:1;s:11:"is_taxonomy";i:1;}s:8:"pa_seria";a:6:{s:4:"name";s:8:"pa_seria";s:5:"value";s:0:"";s:8:"position";i:95;s:10:"is_visible";i:1;s:12:"is_variation";i:1;s:11:"is_taxonomy";i:1;}s:9:"pa_symbol";a:6:{s:4:"name";s:9:"pa_symbol";s:5:"value";s:0:"";s:8:"position";i:106;s:10:"is_visible";i:1;s:12:"is_variation";i:1;s:11:"is_taxonomy";i:1;}s:15:"pa_typ-produktu";a:6:{s:4:"name";s:15:"pa_typ-produktu";s:5:"value";s:0:"";s:8:"position";i:118;s:10:"is_visible";i:1;s:12:"is_variation";i:1;s:11:"is_taxonomy";i:1;}} | Wariant - Ramka R.1 | Gniazdka i Łączniki>Hager / Berker>Berker R.1/R.3/R.8
24171 | Ramka 2-krotna alu czarny Berker R.1 10122184 | <h3><strong>Dane techniczne</strong></h3> <hr /> Nazwa produktu: <strong>ramka 2-krotna</strong> <hr /> Kolor powierzchni: <strong>aluminium/czarny</strong> <hr /> Wykonanie: <strong>2-krotny</strong> <hr /> Rodzaj montażu: <strong>do montażu pionowego i poziomego ; samozaciski</strong> <hr /> <strong>Dodatkowe informacje</strong> <hr /> metal, aluminium <hr /> ochrona IP44 w przypadku zastosowania zestawu uszczelek nr zam. 1010 76 00 lub 1011 77 00 <p></p> | 10122184/HAG | simple | 0 | [8 empty] | HAGER, Fabryczna 10 43-100 Tychy, office@hager.pl | [25 empty] | Czarny¦Szary | aluminium/czarny |  |  |  | 2x | [17 empty] | Metal | [19 empty] | Berker | [16 empty] | R.1 | [10 empty] | 10122184 | [11 empty] | Ramki | [25 empty] | a:10:{s:13:"pa_orientacja";a:6:{s:4:"name";s:13:"pa_orientacja";s:5:"value";s:0:"";s:8:"position";i:9;s:10:"is_visible";i:1;s:12:"is_variation";i:0;s:11:"is_taxonomy";i:1;}s:18:"pa_dane-producenta";a:6:{s:4:"name";s:18:"pa_dane-producenta";s:5:"value";s:0:"";s:8:"position";i:9;s:10:"is_visible";i:1;s:12:"is_variation";i:1;s:11:"is_taxonomy";i:1;}s:8:"pa_kolor";a:6:{s:4:"name";s:8:"pa_kolor";s:5:"value";s:0:"";s:8:"position";i:35;s:10:"is_visible";i:1;s:12:"is_variation";i:1;s:11:"is_taxonomy";i:1;}s:19:"pa_kolor-producenta";a:6:{s:4:"name";s:19:"pa_kolor-producenta";s:5:"value";s:0:"";s:8:"position";i:36;s:10:"is_visible";i:1;s:12:"is_variation";i:1;s:11:"is_taxonomy";i:1;}s:11:"pa_krotnosc";a:6:{s:4:"name";s:11:"pa_krotnosc";s:5:"value";s:0:"";s:8:"position";i:40;s:10:"is_visible";i:1;s:12:"is_variation";i:1;s:11:"is_taxonomy";i:1;}s:11:"pa_material";a:6:{s:4:"name";s:11:"pa_material";s:5:"value";s:0:"";s:8:"position";i:58;s:10:"is_visible";i:1;s:12:"is_variation";i:1;s:11:"is_taxonomy";i:1;}s:12:"pa_producent";a:6:{s:4:"name";s:12:"pa_producent";s:5:"value";s:0:"";s:8:"position";i:78;s:10:"is_visible";i:1;s:12:"is_variation";i:1;s:11:"is_taxonomy";i:1;}s:8:"pa_seria";a:6:{s:4:"name";s:8:"pa_seria";s:5:"value";s:0:"";s:8:"position";i:95;s:10:"is_visible";i:1;s:12:"is_variation";i:1;s:11:"is_taxonomy";i:1;}s:9:"pa_symbol";a:6:{s:4:"name";s:9:"pa_symbol";s:5:"value";s:0:"";s:8:"position";i:106;s:10:"is_visible";i:1;s:12:"is_variation";i:1;s:11:"is_taxonomy";i:1;}s:15:"pa_typ-produktu";a:6:{s:4:"name";s:15:"pa_typ-produktu";s:5:"value";s:0:"";s:8:"position";i:118;s:10:"is_visible";i:1;s:12:"is_variation";i:1;s:11:"is_taxonomy";i:1;}} | Wariant - Ramka R.1 | Gniazdka i Łączniki>Hager / Berker>Berker R.1/R.3/R.8
24173 | Ramka 2-krotna biały połysk Berker R.1 10122189 | <h3><strong>Dane techniczne</strong></h3> <hr /> Nazwa produktu:<strong> ramka 2-krotna</strong> <hr /> Kolor powierzchni: <strong>śnieżnobiały błyszczący</strong> <hr /> Wykonanie: <strong>2-krotny</strong> <hr /> Rodzaj montażu: <strong>do montażu pionowego i poziomego ; samozaciski</strong> <hr /> <strong>Dodatkowe informacje</strong> <hr /> ochrona IP44 w przypadku zastosowania zestawu uszczelek nr zam. 1010 76 00 lub 1011 77 00 <p></p> | 10122189/HAG | simple | 0 | [8 empty] | HAGER, Fabryczna 10 43-100 Tychy, office@hager.pl | [25 empty] | Biały | Biały połysk |  |  |  | 2x | [37 empty] | Berker | [16 empty] | R.1 | [10 empty] | 10122189 | [11 empty] | Ramki | [25 empty] | a:9:{s:13:"pa_orientacja";a:6:{s:4:"name";s:13:"pa_orientacja";s:5:"value";s:0:"";s:8:"position";i:8;s:10:"is_visible";i:1;s:12:"is_variation";i:0;s:11:"is_taxonomy";i:1;}s:18:"pa_dane-producenta";a:6:{s:4:"name";s:18:"pa_dane-producenta";s:5:"value";s:0:"";s:8:"position";i:9;s:10:"is_visible";i:1;s:12:"is_variation";i:1;s:11:"is_taxonomy";i:1;}s:8:"pa_kolor";a:6:{s:4:"name";s:8:"pa_kolor";s:5:"value";s:0:"";s:8:"position";i:35;s:10:"is_visible";i:1;s:12:"is_variation";i:1;s:11:"is_taxonomy";i:1;}s:19:"pa_kolor-producenta";a:6:{s:4:"name";s:19:"pa_kolor-producenta";s:5:"value";s:0:"";s:8:"position";i:36;s:10:"is_visible";i:1;s:12:"is_variation";i:1;s:11:"is_taxonomy";i:1;}s:11:"pa_krotnosc";a:6:{s:4:"name";s:11:"pa_krotnosc";s:5:"value";s:0:"";s:8:"position";i:40;s:10:"is_visible";i:1;s:12:"is_variation";i:1;s:11:"is_taxonomy";i:1;}s:12:"pa_producent";a:6:{s:4:"name";s:12:"pa_producent";s:5:"value";s:0:"";s:8:"position";i:78;s:10:"is_visible";i:1;s:12:"is_variation";i:1;s:11:"is_taxonomy";i:1;}s:8:"pa_seria";a:6:{s:4:"name";s:8:"pa_seria";s:5:"value";s:0:"";s:8:"position";i:95;s:10:"is_visible";i:1;s:12:"is_variation";i:1;s:11:"is_taxonomy";i:1;}s:9:"pa_symbol";a:6:{s:4:"name";s:9:"pa_symbol";s:5:"value";s:0:"";s:8:"position";i:106;s:10:"is_visible";i:1;s:12:"is_variation";i:1;s:11:"is_taxonomy";i:1;}s:15:"pa_typ-produktu";a:6:{s:4:"name";s:15:"pa_typ-produktu";s:5:"value";s:0:"";s:8:"position";i:118;s:10:"is_visible";i:1;s:12:"is_variation";i:1;s:11:"is_taxonomy";i:1;}} | Wariant - Ramka R.1 | Gniazdka i Łączniki>Hager / Berker>Berker R.1/R.3/R.8
24175 | Ramka 2-krotna akryl pomarańczowy czarny Berker R.1 10122334 | <h3><strong>Dane techniczne</strong></h3> <hr /> Nazwa produktu: <strong>ramka 2-krotna</strong> <hr /> Kolor powierzchni: <strong>pomarańczowy przezroczysty/czarny błyszczący, akryl</strong> <hr /> Wykonanie:<strong> 2-krotny</strong> <hr /> Rodzaj montażu: <strong>do montażu pionowego i poziomego ; samozaciski</strong> <hr /> Wskazówka: Nieodpowiednia do wodoszczelnej instalacji podtynkowej IP44. <p></p> | 10122334/HAG | simple | 0 | [8 empty] | HAGER, Fabryczna 10 43-100 Tychy, office@hager.pl | [25 empty] | Czarny¦Pomarańczowy | Akryl / Pomarańczowy / Czarny |  |  |  | 2x | [17 empty] | Akryl | [19 empty] | Berker | [16 empty] | R.1 | [10 empty] | 10122334 | [11 empty] | Ramki | [25 empty] | a:10:{s:13:"pa_orientacja";a:6:{s:4:"name";s:13:"pa_orientacja";s:5:"value";s:0:"";s:8:"position";i:9;s:10:"is_visible";i:1;s:12:"is_variation";i:0;s:11:"is_taxonomy";i:1;}s:18:"pa_dane-producenta";a:6:{s:4:"name";s:18:"pa_dane-producenta";s:5:"value";s:0:"";s:8:"position";i:9;s:10:"is_visible";i:1;s:12:"is_variation";i:1;s:11:"is_taxonomy";i:1;}s:8:"pa_kolor";a:6:{s:4:"name";s:8:"pa_kolor";s:5:"value";s:0:"";s:8:"position";i:35;s:10:"is_visible";i:1;s:12:"is_variation";i:1;s:11:"is_taxonomy";i:1;}s:19:"pa_kolor-producenta";a:6:{s:4:"name";s:19:"pa_kolor-producenta";s:5:"value";s:0:"";s:8:"position";i:36;s:10:"is_visible";i:1;s:12:"is_variation";i:1;s:11:"is_taxonomy";i:1;}s:11:"pa_krotnosc";a:6:{s:4:"name";s:11:"pa_krotnosc";s:5:"value";s:0:"";s:8:"position";i:40;s:10:"is_visible";i:1;s:12:"is_variation";i:1;s:11:"is_taxonomy";i:1;}s:11:"pa_material";a:6:{s:4:"name";s:11:"pa_material";s:5:"value";s:0:"";s:8:"position";i:58;s:10:"is_visible";i:1;s:12:"is_variation";i:1;s:11:"is_taxonomy";i:1;}s:12:"pa_producent";a:6:{s:4:"name";s:12:"pa_producent";s:5:"value";s:0:"";s:8:"position";i:78;s:10:"is_visible";i:1;s:12:"is_variation";i:1;s:11:"is_taxonomy";i:1;}s:8:"pa_seria";a:6:{s:4:"name";s:8:"pa_seria";s:5:"value";s:0:"";s:8:"position";i:95;s:10:"is_visible";i:1;s:12:"is_variation";i:1;s:11:"is_taxonomy";i:1;}s:9:"pa_symbol";a:6:{s:4:"name";s:9:"pa_symbol";s:5:"value";s:0:"";s:8:"position";i:106;s:10:"is_visible";i:1;s:12:"is_variation";i:1;s:11:"is_taxonomy";i:1;}s:15:"pa_typ-produktu";a:6:{s:4:"name";s:15:"pa_typ-produktu";s:5:"value";s:0:"";s:8:"position";i:118;s:10:"is_visible";i:1;s:12:"is_variation";i:1;s:11:"is_taxonomy";i:1;}} | Wariant - Ramka R.1 | Gniazdka i Łączniki>Hager / Berker>Berker R.1/R.3/R.8
24177 | Ramka 2-krotna akryl pomarańczowy biały Berker R.1 10122339 | <h3><strong>Dane techniczne</strong></h3> <hr /> Nazwa produktu: <strong>ramka 2-krotna</strong> <hr /> Kolor powierzchni:<strong> pomarańczowy przezroczysty/biały połysk, akryl</strong> <hr /> Wykonanie: <strong>2-krotny</strong> <hr /> Rodzaj montażu: <strong>do montażu pionowego i poziomego ; samozaciski</strong> <hr /> Wskazówka: Nieodpowiednia do wodoszczelnej instalacji podtynkowej IP44. <p></p> | 10122339/HAG | simple | 0 | [8 empty] | HAGER, Fabryczna 10 43-100 Tychy, office@hager.pl | [25 empty] | Biały¦Pomarańczowy | Akryl / Pomarańczowy / Biały |  |  |  | 2x | [17 empty] | Akryl | [19 empty] | Berker | [16 empty] | R.1 | [10 empty] | 10122339 | [11 empty] | Ramki | [25 empty] | a:10:{s:13:"pa_orientacja";a:6:{s:4:"name";s:13:"pa_orientacja";s:5:"value";s:0:"";s:8:"position";i:9;s:10:"is_visible";i:1;s:12:"is_variation";i:0;s:11:"is_taxonomy";i:1;}s:18:"pa_dane-producenta";a:6:{s:4:"name";s:18:"pa_dane-producenta";s:5:"value";s:0:"";s:8:"position";i:9;s:10:"is_visible";i:1;s:12:"is_variation";i:1;s:11:"is_taxonomy";i:1;}s:8:"pa_kolor";a:6:{s:4:"name";s:8:"pa_kolor";s:5:"value";s:0:"";s:8:"position";i:35;s:10:"is_visible";i:1;s:12:"is_variation";i:1;s:11:"is_taxonomy";i:1;}s:19:"pa_kolor-producenta";a:6:{s:4:"name";s:19:"pa_kolor-producenta";s:5:"value";s:0:"";s:8:"position";i:36;s:10:"is_visible";i:1;s:12:"is_variation";i:1;s:11:"is_taxonomy";i:1;}s:11:"pa_krotnosc";a:6:{s:4:"name";s:11:"pa_krotnosc";s:5:"value";s:0:"";s:8:"position";i:40;s:10:"is_visible";i:1;s:12:"is_variation";i:1;s:11:"is_taxonomy";i:1;}s:11:"pa_material";a:6:{s:4:"name";s:11:"pa_material";s:5:"value";s:0:"";s:8:"position";i:58;s:10:"is_visible";i:1;s:12:"is_variation";i:1;s:11:"is_taxonomy";i:1;}s:12:"pa_producent";a:6:{s:4:"name";s:12:"pa_producent";s:5:"value";s:0:"";s:8:"position";i:78;s:10:"is_visible";i:1;s:12:"is_variation";i:1;s:11:"is_taxonomy";i:1;}s:8:"pa_seria";a:6:{s:4:"name";s:8:"pa_seria";s:5:"value";s:0:"";s:8:"position";i:95;s:10:"is_visible";i:1;s:12:"is_variation";i:1;s:11:"is_taxonomy";i:1;}s:9:"pa_symbol";a:6:{s:4:"name";s:9:"pa_symbol";s:5:"value";s:0:"";s:8:"position";i:106;s:10:"is_visible";i:1;s:12:"is_variation";i:1;s:11:"is_taxonomy";i:1;}s:15:"pa_typ-produktu";a:6:{s:4:"name";s:15:"pa_typ-produktu";s:5:"value";s:0:"";s:8:"position";i:118;s:10:"is_visible";i:1;s:12:"is_variation";i:1;s:11:"is_taxonomy";i:1;}} | Wariant - Ramka R.1 | Gniazdka i Łączniki>Hager / Berker>Berker R.1/R.3/R.8
24179 | Ramka 2-krotna akryl czerwony czarny Berker R.1 10122344 | <h3><strong>Dane techniczne</strong></h3> <hr /> Nazwa produktu: <strong>ramka 2-krotna</strong> <hr /> Kolor powierzchni: <strong>czerwony przezroczysty/czarny błyszczący, akryl</strong> <hr /> Wykonanie: <strong>2-krotny</strong> <hr /> Rodzaj montażu: <strong>do montażu pionowego i poziomego ; samozaciski</strong> <hr /> Wskazówka: Nieodpowiednia do wodoszczelnej instalacji podtynkowej IP44. <p></p> | 10122344/HAG | simple | 0 | [8 empty] | HAGER, Fabryczna 10 43-100 Tychy, office@hager.pl | [25 empty] | Czarny¦Czerwony | Akryl / Czerwony / Czarny |  |  |  | 2x | [17 empty] | Akryl | [19 empty] | Berker | [16 empty] | R.1 | [10 empty] | 10122344 | [11 empty] | Ramki | [25 empty] | a:10:{s:13:"pa_orientacja";a:6:{s:4:"name";s:13:"pa_orientacja";s:5:"value";s:0:"";s:8:"position";i:9;s:10:"is_visible";i:1;s:12:"is_variation";i:0;s:11:"is_taxonomy";i:1;}s:18:"pa_dane-producenta";a:6:{s:4:"name";s:18:"pa_dane-producenta";s:5:"value";s:0:"";s:8:"position";i:9;s:10:"is_visible";i:1;s:12:"is_variation";i:1;s:11:"is_taxonomy";i:1;}s:8:"pa_kolor";a:6:{s:4:"name";s:8:"pa_kolor";s:5:"value";s:0:"";s:8:"position";i:35;s:10:"is_visible";i:1;s:12:"is_variation";i:1;s:11:"is_taxonomy";i:1;}s:19:"pa_kolor-producenta";a:6:{s:4:"name";s:19:"pa_kolor-producenta";s:5:"value";s:0:"";s:8:"position";i:36;s:10:"is_visible";i:1;s:12:"is_variation";i:1;s:11:"is_taxonomy";i:1;}s:11:"pa_krotnosc";a:6:{s:4:"name";s:11:"pa_krotnosc";s:5:"value";s:0:"";s:8:"position";i:40;s:10:"is_visible";i:1;s:12:"is_variation";i:1;s:11:"is_taxonomy";i:1;}s:11:"pa_material";a:6:{s:4:"name";s:11:"pa_material";s:5:"value";s:0:"";s:8:"position";i:58;s:10:"is_visible";i:1;s:12:"is_variation";i:1;s:11:"is_taxonomy";i:1;}s:12:"pa_producent";a:6:{s:4:"name";s:12:"pa_producent";s:5:"value";s:0:"";s:8:"position";i:78;s:10:"is_visible";i:1;s:12:"is_variation";i:1;s:11:"is_taxonomy";i:1;}s:8:"pa_seria";a:6:{s:4:"name";s:8:"pa_seria";s:5:"value";s:0:"";s:8:"position";i:95;s:10:"is_visible";i:1;s:12:"is_variation";i:1;s:11:"is_taxonomy";i:1;}s:9:"pa_symbol";a:6:{s:4:"name";s:9:"pa_symbol";s:5:"value";s:0:"";s:8:"position";i:106;s:10:"is_visible";i:1;s:12:"is_variation";i:1;s:11:"is_taxonomy";i:1;}s:15:"pa_typ-produktu";a:6:{s:4:"name";s:15:"pa_typ-produktu";s:5:"value";s:0:"";s:8:"position";i:118;s:10:"is_visible";i:1;s:12:"is_variation";i:1;s:11:"is_taxonomy";i:1;}} | Wariant - Ramka R.1 | Gniazdka i Łączniki>Hager / Berker>Berker R.1/R.3/R.8
24181 | Ramka 2-krotna akryl czerwony biały Berker R.1 10122349 | BERKER R.3 RAMKA 2-KROTNA AKRYL CZERWONY / BIAŁY 10122349, jest elementem systemu instalacyjnego, przeznaczonym do estetycznego wykończenia instalacji elektrycznych. <h2><strong>BERKER R.1 RAMKA 2-KROTNA AKRYL CZERWONY / BIAŁY 10122349 - Dane techniczne</strong></h2> <hr /> Nazwa produktu: <strong>ramka 2-krotna</strong> <hr /> Kolor powierzchni: <strong>czerwony przezroczysty/śnieżnobiały błyszczący, akryl</strong> <hr /> Wykonanie: <strong>2-krotny</strong> <hr /> Rodzaj montażu: <strong>do montażu pionowego i poziomego ; samozaciski</strong> <hr /> Wskazówka: Nieodpowiednia do wodoszczelnej instalacji podtynkowej IP44. <p></p> | 10122349/HAG | simple | 0 | [8 empty] | HAGER, Fabryczna 10 43-100 Tychy, office@hager.pl | [25 empty] | Biały¦Czerwony | Akryl / Czerwony / Biały |  |  |  | 2x | [17 empty] | Akryl | [19 empty] | Berker | [16 empty] | R.1 | [10 empty] | 10122349 | [11 empty] | Ramki | [25 empty] | a:10:{s:13:"pa_orientacja";a:6:{s:4:"name";s:13:"pa_orientacja";s:5:"value";s:0:"";s:8:"position";i:9;s:10:"is_visible";i:1;s:12:"is_variation";i:0;s:11:"is_taxonomy";i:1;}s:18:"pa_dane-producenta";a:6:{s:4:"name";s:18:"pa_dane-producenta";s:5:"value";s:0:"";s:8:"position";i:9;s:10:"is_visible";i:1;s:12:"is_variation";i:1;s:11:"is_taxonomy";i:1;}s:8:"pa_kolor";a:6:{s:4:"name";s:8:"pa_kolor";s:5:"value";s:0:"";s:8:"position";i:35;s:10:"is_visible";i:1;s:12:"is_variation";i:1;s:11:"is_taxonomy";i:1;}s:19:"pa_kolor-producenta";a:6:{s:4:"name";s:19:"pa_kolor-producenta";s:5:"value";s:0:"";s:8:"position";i:36;s:10:"is_visible";i:1;s:12:"is_variation";i:1;s:11:"is_taxonomy";i:1;}s:11:"pa_krotnosc";a:6:{s:4:"name";s:11:"pa_krotnosc";s:5:"value";s:0:"";s:8:"position";i:40;s:10:"is_visible";i:1;s:12:"is_variation";i:1;s:11:"is_taxonomy";i:1;}s:11:"pa_material";a:6:{s:4:"name";s:11:"pa_material";s:5:"value";s:0:"";s:8:"position";i:58;s:10:"is_visible";i:1;s:12:"is_variation";i:1;s:11:"is_taxonomy";i:1;}s:12:"pa_producent";a:6:{s:4:"name";s:12:"pa_producent";s:5:"value";s:0:"";s:8:"position";i:78;s:10:"is_visible";i:1;s:12:"is_variation";i:1;s:11:"is_taxonomy";i:1;}s:8:"pa_seria";a:6:{s:4:"name";s:8:"pa_seria";s:5:"value";s:0:"";s:8:"position";i:95;s:10:"is_visible";i:1;s:12:"is_variation";i:1;s:11:"is_taxonomy";i:1;}s:9:"pa_symbol";a:6:{s:4:"name";s:9:"pa_symbol";s:5:"value";s:0:"";s:8:"position";i:106;s:10:"is_visible";i:1;s:12:"is_variation";i:1;s:11:"is_taxonomy";i:1;}s:15:"pa_typ-produktu";a:6:{s:4:"name";s:15:"pa_typ-produktu";s:5:"value";s:0:"";s:8:"position";i:118;s:10:"is_visible";i:1;s:12:"is_variation";i:1;s:11:"is_taxonomy";i:1;}} | Wariant - Ramka R.1 | Gniazdka i Łączniki>Hager / Berker>Berker R.1/R.3/R.8
24183 | Ramka 2-krotna dąb czarny Berker R.1 10122354 | <h3><strong>Dane techniczne</strong></h3> <hr /> Nazwa produktu:<strong> ramka 2-krotna</strong> <hr /> Kolor powierzchni: <strong>Dąb/czarny błyszczący, barwione drewno</strong> <hr /> Wykonanie: <strong>2-krotny</strong> <hr /> Rodzaj montażu: <strong>do montażu pionowego i poziomego ; samozaciski</strong> <hr /> Materiał / Powierzchnia wierzchnia: naturalny materiał o indywidualnym charakterze uwydatnionym przez zróżnicowany rysunek słojów i strukturę kolorystyczną ; bejcowany na dąb bagienny <hr /> Wskazówka: Nieodpowiednia do wodoszczelnej instalacji podtynkowej IP44. <hr /> Informacja specjalna: Przestrzegać wskazówki dot. pielęgnacji <hr /> W wyniku zmian temperatury i wilgotności powietrza materiał powierzchni może zmieniać kształt, a w wyniku promieniowania UV – kolor. <p></p> | 10122354/HAG | simple | 0 | [8 empty] | HAGER, Fabryczna 10 43-100 Tychy, office@hager.pl | [25 empty] | Brązowy¦Czarny | Dąb / Czarny |  |  |  | 2x | [17 empty] | Drewno | [19 empty] | Berker | [16 empty] | R.1 | [10 empty] | 10122354 | [11 empty] | Ramki | [25 empty] | a:10:{s:13:"pa_orientacja";a:6:{s:4:"name";s:13:"pa_orientacja";s:5:"value";s:0:"";s:8:"position";i:9;s:10:"is_visible";i:1;s:12:"is_variation";i:0;s:11:"is_taxonomy";i:1;}s:18:"pa_dane-producenta";a:6:{s:4:"name";s:18:"pa_dane-producenta";s:5:"value";s:0:"";s:8:"position";i:9;s:10:"is_visible";i:1;s:12:"is_variation";i:1;s:11:"is_taxonomy";i:1;}s:8:"pa_kolor";a:6:{s:4:"name";s:8:"pa_kolor";s:5:"value";s:0:"";s:8:"position";i:35;s:10:"is_visible";i:1;s:12:"is_variation";i:1;s:11:"is_taxonomy";i:1;}s:19:"pa_kolor-producenta";a:6:{s:4:"name";s:19:"pa_kolor-producenta";s:5:"value";s:0:"";s:8:"position";i:36;s:10:"is_visible";i:1;s:12:"is_variation";i:1;s:11:"is_taxonomy";i:1;}s:11:"pa_krotnosc";a:6:{s:4:"name";s:11:"pa_krotnosc";s:5:"value";s:0:"";s:8:"position";i:40;s:10:"is_visible";i:1;s:12:"is_variation";i:1;s:11:"is_taxonomy";i:1;}s:11:"pa_material";a:6:{s:4:"name";s:11:"pa_material";s:5:"value";s:0:"";s:8:"position";i:58;s:10:"is_visible";i:1;s:12:"is_variation";i:1;s:11:"is_taxonomy";i:1;}s:12:"pa_producent";a:6:{s:4:"name";s:12:"pa_producent";s:5:"value";s:0:"";s:8:"position";i:78;s:10:"is_visible";i:1;s:12:"is_variation";i:1;s:11:"is_taxonomy";i:1;}s:8:"pa_seria";a:6:{s:4:"name";s:8:"pa_seria";s:5:"value";s:0:"";s:8:"position";i:95;s:10:"is_visible";i:1;s:12:"is_variation";i:1;s:11:"is_taxonomy";i:1;}s:9:"pa_symbol";a:6:{s:4:"name";s:9:"pa_symbol";s:5:"value";s:0:"";s:8:"position";i:106;s:10:"is_visible";i:1;s:12:"is_variation";i:1;s:11:"is_taxonomy";i:1;}s:15:"pa_typ-produktu";a:6:{s:4:"name";s:15:"pa_typ-produktu";s:5:"value";s:0:"";s:8:"position";i:118;s:10:"is_visible";i:1;s:12:"is_variation";i:1;s:11:"is_taxonomy";i:1;}} | Wariant - Ramka R.1 | Gniazdka i Łączniki>Hager / Berker>Berker R.1/R.3/R.8
24185 | Ramka 2-krotna dąb biały Berker R.1 10122359 | <h3><strong>Dane techniczne</strong></h3> <hr /> Nazwa produktu:<strong> ramka 2-krotna</strong> <hr /> Kolor powierzchni: <strong>Dąb/śnieżnobiały błyszczący, barwione drewno</strong> <hr /> Wykonanie: <strong>2-krotny</strong> <hr /> Rodzaj montażu: <strong>do montażu pionowego i poziomego ; samozaciski</strong> <hr /> Materiał / Powierzchnia wierzchnia: naturalny materiał o indywidualnym charakterze uwydatnionym przez zróżnicowany rysunek słojów i strukturę kolorystyczną ; bejcowany na dąb bagienny <hr /> Wskazówka: Nieodpowiednia do wodoszczelnej instalacji podtynkowej IP44. <hr /> Informacja specjalna: Przestrzegać wskazówki dot. pielęgnacji <hr /> W wyniku zmian temperatury i wilgotności powietrza materiał powierzchni może zmieniać kształt, a w wyniku promieniowania UV – kolor. <p></p> | 10122359/HAG | simple | 0 | [8 empty] | HAGER, Fabryczna 10 43-100 Tychy, office@hager.pl | [25 empty] | Biały¦Brązowy | Dąb / Biały |  |  |  | 2x | [17 empty] | Drewno | [19 empty] | Berker | [16 empty] | R.1 | [10 empty] | 10122359 | [11 empty] | Ramki | [25 empty] | a:10:{s:13:"pa_orientacja";a:6:{s:4:"name";s:13:"pa_orientacja";s:5:"value";s:0:"";s:8:"position";i:9;s:10:"is_visible";i:1;s:12:"is_variation";i:0;s:11:"is_taxonomy";i:1;}s:18:"pa_dane-producenta";a:6:{s:4:"name";s:18:"pa_dane-producenta";s:5:"value";s:0:"";s:8:"position";i:9;s:10:"is_visible";i:1;s:12:"is_variation";i:1;s:11:"is_taxonomy";i:1;}s:8:"pa_kolor";a:6:{s:4:"name";s:8:"pa_kolor";s:5:"value";s:0:"";s:8:"position";i:35;s:10:"is_visible";i:1;s:12:"is_variation";i:1;s:11:"is_taxonomy";i:1;}s:19:"pa_kolor-producenta";a:6:{s:4:"name";s:19:"pa_kolor-producenta";s:5:"value";s:0:"";s:8:"position";i:36;s:10:"is_visible";i:1;s:12:"is_variation";i:1;s:11:"is_taxonomy";i:1;}s:11:"pa_krotnosc";a:6:{s:4:"name";s:11:"pa_krotnosc";s:5:"value";s:0:"";s:8:"position";i:40;s:10:"is_visible";i:1;s:12:"is_variation";i:1;s:11:"is_taxonomy";i:1;}s:11:"pa_material";a:6:{s:4:"name";s:11:"pa_material";s:5:"value";s:0:"";s:8:"position";i:58;s:10:"is_visible";i:1;s:12:"is_variation";i:1;s:11:"is_taxonomy";i:1;}s:12:"pa_producent";a:6:{s:4:"name";s:12:"pa_producent";s:5:"value";s:0:"";s:8:"position";i:78;s:10:"is_visible";i:1;s:12:"is_variation";i:1;s:11:"is_taxonomy";i:1;}s:8:"pa_seria";a:6:{s:4:"name";s:8:"pa_seria";s:5:"value";s:0:"";s:8:"position";i:95;s:10:"is_visible";i:1;s:12:"is_variation";i:1;s:11:"is_taxonomy";i:1;}s:9:"pa_symbol";a:6:{s:4:"name";s:9:"pa_symbol";s:5:"value";s:0:"";s:8:"position";i:106;s:10:"is_visible";i:1;s:12:"is_variation";i:1;s:11:"is_taxonomy";i:1;}s:15:"pa_typ-produktu";a:6:{s:4:"name";s:15:"pa_typ-produktu";s:5:"value";s:0:"";s:8:"position";i:118;s:10:"is_visible";i:1;s:12:"is_variation";i:1;s:11:"is_taxonomy";i:1;}} | Wariant - Ramka R.1 | Gniazdka i Łączniki>Hager / Berker>Berker R.1/R.3/R.8
24191 | Ramka 2-krotna beton czarny Berker R.1 10122374 | <h3><strong>Dane techniczne</strong></h3> <hr /> Nazwa produktu: <strong>ramka 2-krotna</strong> <hr /> Kolor powierzchni: <strong>szary/czarny błyszczący, polerowany beton</strong> <hr /> Wykonanie: <strong>2-krotny</strong> <hr /> Rodzaj montażu: <strong>do montażu pionowego i poziomego ; samozaciski</strong> <hr /> Materiał / Powierzchnia wierzchnia: naturalny materiał o indywidualnym charakterze uwydatnionym przez zróżnicowaną strukturę i kolorystykę ; powierzchnia frezowana na gładko <hr /> Wskazówka: Nieodpowiednia do wodoszczelnej instalacji podtynkowej IP44. <hr /> Informacja specjalna: W wyniku promieniowania UV materiał powierzchni może zmieniać kolor. <hr /> Przestrzegać wskazówki dot. pielęgnacji <hr /> Uwaga! Naturalny produkt wykonany z porowatego materiału nieodpornego na tłuszcz i zanieczyszczenia. <hr /> Uwaga! Montaż możliwy tylko na równym podłożu. Śruby pokryw wolno dokręcać tylko ręcznie <p></p> | 10122374/HAG | simple | 0 | [8 empty] | HAGER, Fabryczna 10 43-100 Tychy, office@hager.pl | [25 empty] | Czarny¦Szary | Beton / Czarny |  |  |  | 2x | [17 empty] | Beton | [19 empty] | Berker | [16 empty] | R.1 | [10 empty] | 10122374 | [11 empty] | Ramki | [25 empty] | a:10:{s:13:"pa_orientacja";a:6:{s:4:"name";s:13:"pa_orientacja";s:5:"value";s:0:"";s:8:"position";i:9;s:10:"is_visible";i:1;s:12:"is_variation";i:0;s:11:"is_taxonomy";i:1;}s:18:"pa_dane-producenta";a:6:{s:4:"name";s:18:"pa_dane-producenta";s:5:"value";s:0:"";s:8:"position";i:9;s:10:"is_visible";i:1;s:12:"is_variation";i:1;s:11:"is_taxonomy";i:1;}s:8:"pa_kolor";a:6:{s:4:"name";s:8:"pa_kolor";s:5:"value";s:0:"";s:8:"position";i:35;s:10:"is_visible";i:1;s:12:"is_variation";i:1;s:11:"is_taxonomy";i:1;}s:19:"pa_kolor-producenta";a:6:{s:4:"name";s:19:"pa_kolor-producenta";s:5:"value";s:0:"";s:8:"position";i:36;s:10:"is_visible";i:1;s:12:"is_variation";i:1;s:11:"is_taxonomy";i:1;}s:11:"pa_krotnosc";a:6:{s:4:"name";s:11:"pa_krotnosc";s:5:"value";s:0:"";s:8:"position";i:40;s:10:"is_visible";i:1;s:12:"is_variation";i:1;s:11:"is_taxonomy";i:1;}s:11:"pa_material";a:6:{s:4:"name";s:11:"pa_material";s:5:"value";s:0:"";s:8:"position";i:58;s:10:"is_visible";i:1;s:12:"is_variation";i:1;s:11:"is_taxonomy";i:1;}s:12:"pa_producent";a:6:{s:4:"name";s:12:"pa_producent";s:5:"value";s:0:"";s:8:"position";i:78;s:10:"is_visible";i:1;s:12:"is_variation";i:1;s:11:"is_taxonomy";i:1;}s:8:"pa_seria";a:6:{s:4:"name";s:8:"pa_seria";s:5:"value";s:0:"";s:8:"position";i:95;s:10:"is_visible";i:1;s:12:"is_variation";i:1;s:11:"is_taxonomy";i:1;}s:9:"pa_symbol";a:6:{s:4:"name";s:9:"pa_symbol";s:5:"value";s:0:"";s:8:"position";i:106;s:10:"is_visible";i:1;s:12:"is_variation";i:1;s:11:"is_taxonomy";i:1;}s:15:"pa_typ-produktu";a:6:{s:4:"name";s:15:"pa_typ-produktu";s:5:"value";s:0:"";s:8:"position";i:118;s:10:"is_visible";i:1;s:12:"is_variation";i:1;s:11:"is_taxonomy";i:1;}} | Wariant - Ramka R.1 | Gniazdka i Łączniki>Hager / Berker>Berker R.1/R.3/R.8
24193 | Ramka 2-krotna beton biały Berker R.1 10122379 | <h3><strong>Dane techniczne</strong></h3> <hr /> Nazwa produktu: <strong>ramka 2-krotna</strong> <hr /> Kolor powierzchni: <strong>szary/śnieżnobiały błyszczący, polerowany beton</strong> <hr /> Wykonanie: <strong>2-krotny</strong> <hr /> Rodzaj montażu: <strong>do montażu pionowego i poziomego ; samozaciski</strong> <hr /> Materiał / Powierzchnia wierzchnia: naturalny materiał o indywidualnym charakterze uwydatnionym przez zróżnicowaną strukturę i kolorystykę ; powierzchnia frezowana na gładko <hr /> Wskazówka: Nieodpowiednia do wodoszczelnej instalacji podtynkowej IP44. <hr /> Informacja specjalna: W wyniku promieniowania UV materiał powierzchni może zmieniać kolor. <hr /> Przestrzegać wskazówki dot. pielęgnacji <hr /> Uwaga! Naturalny produkt wykonany z porowatego materiału nieodpornego na tłuszcz i zanieczyszczenia. <hr /> Uwaga! Montaż możliwy tylko na równym podłożu. Śruby pokryw wolno dokręcać tylko ręcznie <p></p> | 10122379/HAG | simple | 0 | [8 empty] | HAGER, Fabryczna 10 43-100 Tychy, office@hager.pl | [25 empty] | Biały¦Szary | Beton / Biały |  |  |  | 2x | [17 empty] | Beton | [19 empty] | Berker | [16 empty] | R.1 | [10 empty] | 10122379 | [11 empty] | Ramki | [25 empty] | a:10:{s:13:"pa_orientacja";a:6:{s:4:"name";s:13:"pa_orientacja";s:5:"value";s:0:"";s:8:"position";i:9;s:10:"is_visible";i:1;s:12:"is_variation";i:0;s:11:"is_taxonomy";i:1;}s:18:"pa_dane-producenta";a:6:{s:4:"name";s:18:"pa_dane-producenta";s:5:"value";s:0:"";s:8:"position";i:9;s:10:"is_visible";i:1;s:12:"is_variation";i:1;s:11:"is_taxonomy";i:1;}s:8:"pa_kolor";a:6:{s:4:"name";s:8:"pa_kolor";s:5:"value";s:0:"";s:8:"position";i:35;s:10:"is_visible";i:1;s:12:"is_variation";i:1;s:11:"is_taxonomy";i:1;}s:19:"pa_kolor-producenta";a:6:{s:4:"name";s:19:"pa_kolor-producenta";s:5:"value";s:0:"";s:8:"position";i:36;s:10:"is_visible";i:1;s:12:"is_variation";i:1;s:11:"is_taxonomy";i:1;}s:11:"pa_krotnosc";a:6:{s:4:"name";s:11:"pa_krotnosc";s:5:"value";s:0:"";s:8:"position";i:40;s:10:"is_visible";i:1;s:12:"is_variation";i:1;s:11:"is_taxonomy";i:1;}s:11:"pa_material";a:6:{s:4:"name";s:11:"pa_material";s:5:"value";s:0:"";s:8:"position";i:58;s:10:"is_visible";i:1;s:12:"is_variation";i:1;s:11:"is_taxonomy";i:1;}s:12:"pa_producent";a:6:{s:4:"name";s:12:"pa_producent";s:5:"value";s:0:"";s:8:"position";i:78;s:10:"is_visible";i:1;s:12:"is_variation";i:1;s:11:"is_taxonomy";i:1;}s:8:"pa_seria";a:6:{s:4:"name";s:8:"pa_seria";s:5:"value";s:0:"";s:8:"position";i:95;s:10:"is_visible";i:1;s:12:"is_variation";i:1;s:11:"is_taxonomy";i:1;}s:9:"pa_symbol";a:6:{s:4:"name";s:9:"pa_symbol";s:5:"value";s:0:"";s:8:"position";i:106;s:10:"is_visible";i:1;s:12:"is_variation";i:1;s:11:"is_taxonomy";i:1;}s:15:"pa_typ-produktu";a:6:{s:4:"name";s:15:"pa_typ-produktu";s:5:"value";s:0:"";s:8:"position";i:118;s:10:"is_visible";i:1;s:12:"is_variation";i:1;s:11:"is_taxonomy";i:1;}} | Wariant - Ramka R.1 | Gniazdka i Łączniki>Hager / Berker>Berker R.1/R.3/R.8
24195 | Ramka 2 łupek czarny Berker R.1 10122384 | <h3><strong>Dane techniczne</strong></h3> <hr /> Nazwa produktu:<strong> ramka 2-krotna</strong> <hr /> Kolor powierzchni: <strong>antracyt/czarny błyszczący, naturalny łupek</strong> <hr /> Wykonanie: <strong>2-krotny</strong> <hr /> Rodzaj montażu: <strong>do montażu pionowego i poziomego ; samozaciski</strong> <hr /> Materiał / Powierzchnia wierzchnia: naturalny materiał o indywidualnym charakterze uwydatnionym przez naturalną strukturę oraz różne grubości materiału i kolorystykę ; naturalna, nieobrabiana struktura powierzchni <hr /> Nieodpowiednia do wodoszczelnej instalacji podtynkowej IP44. <hr /> Informacja specjalna: W wyniku promieniowania UV materiał powierzchni może zmieniać kolor. <hr /> Przestrzegać wskazówki dot. pielęgnacji <hr /> Uwaga! Naturalny produkt wykonany z porowatego materiału nieodpornego na tłuszcz i zanieczyszczenia. <hr /> Uwaga! Montaż możliwy tylko na równym podłożu. Śruby pokryw wolno dokręcać tylko ręcznie. <p></p> | 10122384/HAG | simple | 0 | [8 empty] | HAGER, Fabryczna 10 43-100 Tychy, office@hager.pl | [25 empty] | Czarny¦Szary | Łupek / Czarny |  |  |  | 2x | [17 empty] | Łupek | [19 empty] | Berker | [16 empty] | R.1 | [10 empty] | 10122384 | [11 empty] | Ramki | [25 empty] | a:10:{s:13:"pa_orientacja";a:6:{s:4:"name";s:13:"pa_orientacja";s:5:"value";s:0:"";s:8:"position";i:9;s:10:"is_visible";i:1;s:12:"is_variation";i:0;s:11:"is_taxonomy";i:1;}s:18:"pa_dane-producenta";a:6:{s:4:"name";s:18:"pa_dane-producenta";s:5:"value";s:0:"";s:8:"position";i:9;s:10:"is_visible";i:1;s:12:"is_variation";i:1;s:11:"is_taxonomy";i:1;}s:8:"pa_kolor";a:6:{s:4:"name";s:8:"pa_kolor";s:5:"value";s:0:"";s:8:"position";i:35;s:10:"is_visible";i:1;s:12:"is_variation";i:1;s:11:"is_taxonomy";i:1;}s:19:"pa_kolor-producenta";a:6:{s:4:"name";s:19:"pa_kolor-producenta";s:5:"value";s:0:"";s:8:"position";i:36;s:10:"is_visible";i:1;s:12:"is_variation";i:1;s:11:"is_taxonomy";i:1;}s:11:"pa_krotnosc";a:6:{s:4:"name";s:11:"pa_krotnosc";s:5:"value";s:0:"";s:8:"position";i:40;s:10:"is_visible";i:1;s:12:"is_variation";i:1;s:11:"is_taxonomy";i:1;}s:11:"pa_material";a:6:{s:4:"name";s:11:"pa_material";s:5:"value";s:0:"";s:8:"position";i:58;s:10:"is_visible";i:1;s:12:"is_variation";i:1;s:11:"is_taxonomy";i:1;}s:12:"pa_producent";a:6:{s:4:"name";s:12:"pa_producent";s:5:"value";s:0:"";s:8:"position";i:78;s:10:"is_visible";i:1;s:12:"is_variation";i:1;s:11:"is_taxonomy";i:1;}s:8:"pa_seria";a:6:{s:4:"name";s:8:"pa_seria";s:5:"value";s:0:"";s:8:"position";i:95;s:10:"is_visible";i:1;s:12:"is_variation";i:1;s:11:"is_taxonomy";i:1;}s:9:"pa_symbol";a:6:{s:4:"name";s:9:"pa_symbol";s:5:"value";s:0:"";s:8:"position";i:106;s:10:"is_visible";i:1;s:12:"is_variation";i:1;s:11:"is_taxonomy";i:1;}s:15:"pa_typ-produktu";a:6:{s:4:"name";s:15:"pa_typ-produktu";s:5:"value";s:0:"";s:8:"position";i:118;s:10:"is_visible";i:1;s:12:"is_variation";i:1;s:11:"is_taxonomy";i:1;}} | Wariant - Ramka R.1 | Gniazdka i Łączniki>Hager / Berker>Berker R.1/R.3/R.8
24197 | Ramka 2-krotna łupek biały Berker R.1 10122389 | <h3><strong>Dane techniczne</strong></h3> <hr /> Nazwa produktu:<strong> ramka 2-krotna</strong> <hr /> Kolor powierzchni: <strong>antracyt/śnieżnobiały błyszczący, naturalny łupek</strong> <hr /> Wykonanie: <strong>2-krotny</strong> <hr /> Rodzaj montażu: <strong>do montażu pionowego i poziomego ; samozaciski</strong> <hr /> Materiał / Powierzchnia wierzchnia: naturalny materiał o indywidualnym charakterze uwydatnionym przez naturalną strukturę oraz różne grubości materiału i kolorystykę ; naturalna, nieobrabiana struktura powierzchni <hr /> Nieodpowiednia do wodoszczelnej instalacji podtynkowej IP44. <hr /> Informacja specjalna: W wyniku promieniowania UV materiał powierzchni może zmieniać kolor. <hr /> Przestrzegać wskazówki dot. pielęgnacji <hr /> Uwaga! Naturalny produkt wykonany z porowatego materiału nieodpornego na tłuszcz i zanieczyszczenia. <hr /> Uwaga! Montaż możliwy tylko na równym podłożu. Śruby pokryw wolno dokręcać tylko ręcznie. <p></p> | 10122389/HAG | simple | 0 | [8 empty] | HAGER, Fabryczna 10 43-100 Tychy, office@hager.pl | [25 empty] | Biały¦Szary | Łupek / Biały |  |  |  | 2x | [17 empty] | Łupek | [19 empty] | Berker | [16 empty] | R.1 | [10 empty] | 10122389 | [11 empty] | Ramki | [25 empty] | a:10:{s:13:"pa_orientacja";a:6:{s:4:"name";s:13:"pa_orientacja";s:5:"value";s:0:"";s:8:"position";i:9;s:10:"is_visible";i:1;s:12:"is_variation";i:0;s:11:"is_taxonomy";i:1;}s:18:"pa_dane-producenta";a:6:{s:4:"name";s:18:"pa_dane-producenta";s:5:"value";s:0:"";s:8:"position";i:9;s:10:"is_visible";i:1;s:12:"is_variation";i:1;s:11:"is_taxonomy";i:1;}s:8:"pa_kolor";a:6:{s:4:"name";s:8:"pa_kolor";s:5:"value";s:0:"";s:8:"position";i:35;s:10:"is_visible";i:1;s:12:"is_variation";i:1;s:11:"is_taxonomy";i:1;}s:19:"pa_kolor-producenta";a:6:{s:4:"name";s:19:"pa_kolor-producenta";s:5:"value";s:0:"";s:8:"position";i:36;s:10:"is_visible";i:1;s:12:"is_variation";i:1;s:11:"is_taxonomy";i:1;}s:11:"pa_krotnosc";a:6:{s:4:"name";s:11:"pa_krotnosc";s:5:"value";s:0:"";s:8:"position";i:40;s:10:"is_visible";i:1;s:12:"is_variation";i:1;s:11:"is_taxonomy";i:1;}s:11:"pa_material";a:6:{s:4:"name";s:11:"pa_material";s:5:"value";s:0:"";s:8:"position";i:58;s:10:"is_visible";i:1;s:12:"is_variation";i:1;s:11:"is_taxonomy";i:1;}s:12:"pa_producent";a:6:{s:4:"name";s:12:"pa_producent";s:5:"value";s:0:"";s:8:"position";i:78;s:10:"is_visible";i:1;s:12:"is_variation";i:1;s:11:"is_taxonomy";i:1;}s:8:"pa_seria";a:6:{s:4:"name";s:8:"pa_seria";s:5:"value";s:0:"";s:8:"position";i:95;s:10:"is_visible";i:1;s:12:"is_variation";i:1;s:11:"is_taxonomy";i:1;}s:9:"pa_symbol";a:6:{s:4:"name";s:9:"pa_symbol";s:5:"value";s:0:"";s:8:"position";i:106;s:10:"is_visible";i:1;s:12:"is_variation";i:1;s:11:"is_taxonomy";i:1;}s:15:"pa_typ-produktu";a:6:{s:4:"name";s:15:"pa_typ-produktu";s:5:"value";s:0:"";s:8:"position";i:118;s:10:"is_visible";i:1;s:12:"is_variation";i:1;s:11:"is_taxonomy";i:1;}} | Wariant - Ramka R.1 | Gniazdka i Łączniki>Hager / Berker>Berker R.1/R.3/R.8
24199 | Ramka 3-krotna stal szlachetna czarny Berker R.1 10132104 | <h3><strong>Dane techniczne</strong></h3> <hr /> Nazwa produktu: <strong>ramka 3-krotna</strong> <hr /> Kolor powierzchni: <strong>stal szlachetna/czarny</strong> <hr /> Wykonanie: <strong>3-krotne</strong> <hr /> Rodzaj montażu: <strong>do montażu pionowego i poziomego ; samozaciski</strong> <hr /> <strong>Dodatkowe informacje</strong> <hr /> metal, stal szlachetna <hr /> ochrona IP44 w przypadku zastosowania zestawu uszczelek nr zam. 1010 76 00 lub 1011 77 00 <p></p> | 10132104/HAG | simple | 0 | [8 empty] | HAGER, Fabryczna 10 43-100 Tychy, office@hager.pl | [25 empty] | Czarny¦Srebrny¦Szary | stal szlachetna/czarny |  |  |  | 3x | [17 empty] | Metal | [19 empty] | Berker | [16 empty] | R.1 | [10 empty] | 10132104 | [11 empty] | Ramki | [25 empty] | a:10:{s:13:"pa_orientacja";a:6:{s:4:"name";s:13:"pa_orientacja";s:5:"value";s:0:"";s:8:"position";i:9;s:10:"is_visible";i:1;s:12:"is_variation";i:0;s:11:"is_taxonomy";i:1;}s:18:"pa_dane-producenta";a:6:{s:4:"name";s:18:"pa_dane-producenta";s:5:"value";s:0:"";s:8:"position";i:9;s:10:"is_visible";i:1;s:12:"is_variation";i:1;s:11:"is_taxonomy";i:1;}s:8:"pa_kolor";a:6:{s:4:"name";s:8:"pa_kolor";s:5:"value";s:0:"";s:8:"position";i:35;s:10:"is_visible";i:1;s:12:"is_variation";i:1;s:11:"is_taxonomy";i:1;}s:19:"pa_kolor-producenta";a:6:{s:4:"name";s:19:"pa_kolor-producenta";s:5:"value";s:0:"";s:8:"position";i:36;s:10:"is_visible";i:1;s:12:"is_variation";i:1;s:11:"is_taxonomy";i:1;}s:11:"pa_krotnosc";a:6:{s:4:"name";s:11:"pa_krotnosc";s:5:"value";s:0:"";s:8:"position";i:40;s:10:"is_visible";i:1;s:12:"is_variation";i:1;s:11:"is_taxonomy";i:1;}s:11:"pa_material";a:6:{s:4:"name";s:11:"pa_material";s:5:"value";s:0:"";s:8:"position";i:58;s:10:"is_visible";i:1;s:12:"is_variation";i:1;s:11:"is_taxonomy";i:1;}s:12:"pa_producent";a:6:{s:4:"name";s:12:"pa_producent";s:5:"value";s:0:"";s:8:"position";i:78;s:10:"is_visible";i:1;s:12:"is_variation";i:1;s:11:"is_taxonomy";i:1;}s:8:"pa_seria";a:6:{s:4:"name";s:8:"pa_seria";s:5:"value";s:0:"";s:8:"position";i:95;s:10:"is_visible";i:1;s:12:"is_variation";i:1;s:11:"is_taxonomy";i:1;}s:9:"pa_symbol";a:6:{s:4:"name";s:9:"pa_symbol";s:5:"value";s:0:"";s:8:"position";i:106;s:10:"is_visible";i:1;s:12:"is_variation";i:1;s:11:"is_taxonomy";i:1;}s:15:"pa_typ-produktu";a:6:{s:4:"name";s:15:"pa_typ-produktu";s:5:"value";s:0:"";s:8:"position";i:118;s:10:"is_visible";i:1;s:12:"is_variation";i:1;s:11:"is_taxonomy";i:1;}} | Wariant - Ramka R.1 | Gniazdka i Łączniki>Hager / Berker>Berker R.1/R.3/R.8
24201 | Ramka 3-krotna szkło białe Berker R.1 10132109 | <h3><strong>Dane techniczne</strong></h3> <hr /> Nazwa produktu: <strong>ramka 3-krotna</strong> <hr /> Kolor powierzchni: <strong>śnieżnobiałe szkło</strong> <hr /> Wykonanie: <strong>3-krotne</strong> <hr /> Rodzaj montażu: <strong>do montażu pionowego i poziomego ; samozaciski</strong> <hr /> <strong>Dodatkowe informacje</strong> <hr /> szkło hartowane <hr /> ochrona IP44 w przypadku zastosowania zestawu uszczelek nr zam. 1010 76 00 lub 1011 77 00 <p></p> | 10132109/HAG | simple | 0 | [8 empty] | HAGER, Fabryczna 10 43-100 Tychy, office@hager.pl | [25 empty] | Biały | Szkło białe |  |  |  | 3x | [17 empty] | Szkło | [19 empty] | Berker | [16 empty] | R.1 | [10 empty] | 10132109 | [11 empty] | Ramki | [25 empty] | a:10:{s:13:"pa_orientacja";a:6:{s:4:"name";s:13:"pa_orientacja";s:5:"value";s:0:"";s:8:"position";i:9;s:10:"is_visible";i:1;s:12:"is_variation";i:0;s:11:"is_taxonomy";i:1;}s:18:"pa_dane-producenta";a:6:{s:4:"name";s:18:"pa_dane-producenta";s:5:"value";s:0:"";s:8:"position";i:9;s:10:"is_visible";i:1;s:12:"is_variation";i:1;s:11:"is_taxonomy";i:1;}s:8:"pa_kolor";a:6:{s:4:"name";s:8:"pa_kolor";s:5:"value";s:0:"";s:8:"position";i:35;s:10:"is_visible";i:1;s:12:"is_variation";i:1;s:11:"is_taxonomy";i:1;}s:19:"pa_kolor-producenta";a:6:{s:4:"name";s:19:"pa_kolor-producenta";s:5:"value";s:0:"";s:8:"position";i:36;s:10:"is_visible";i:1;s:12:"is_variation";i:1;s:11:"is_taxonomy";i:1;}s:11:"pa_krotnosc";a:6:{s:4:"name";s:11:"pa_krotnosc";s:5:"value";s:0:"";s:8:"position";i:40;s:10:"is_visible";i:1;s:12:"is_variation";i:1;s:11:"is_taxonomy";i:1;}s:11:"pa_material";a:6:{s:4:"name";s:11:"pa_material";s:5:"value";s:0:"";s:8:"position";i:58;s:10:"is_visible";i:1;s:12:"is_variation";i:1;s:11:"is_taxonomy";i:1;}s:12:"pa_producent";a:6:{s:4:"name";s:12:"pa_producent";s:5:"value";s:0:"";s:8:"position";i:78;s:10:"is_visible";i:1;s:12:"is_variation";i:1;s:11:"is_taxonomy";i:1;}s:8:"pa_seria";a:6:{s:4:"name";s:8:"pa_seria";s:5:"value";s:0:"";s:8:"position";i:95;s:10:"is_visible";i:1;s:12:"is_variation";i:1;s:11:"is_taxonomy";i:1;}s:9:"pa_symbol";a:6:{s:4:"name";s:9:"pa_symbol";s:5:"value";s:0:"";s:8:"position";i:106;s:10:"is_visible";i:1;s:12:"is_variation";i:1;s:11:"is_taxonomy";i:1;}s:15:"pa_typ-produktu";a:6:{s:4:"name";s:15:"pa_typ-produktu";s:5:"value";s:0:"";s:8:"position";i:118;s:10:"is_visible";i:1;s:12:"is_variation";i:1;s:11:"is_taxonomy";i:1;}} | Wariant - Ramka R.1 | Gniazdka i Łączniki>Hager / Berker>Berker R.1/R.3/R.8
24203 | Ramka 3-krotna stal szlachetna biały Berker R.1 10132114 | <h3><strong>Dane techniczne</strong></h3> <hr /> Nazwa produktu: <strong>ramka 3-krotna</strong> <hr /> Kolor powierzchni: <strong>stal szlachetna/śnieżnobiały</strong> <hr /> Wykonanie: <strong>3-krotne</strong> <hr /> Rodzaj montażu: <strong>do montażu pionowego i poziomego ; samozaciski</strong> <hr /> <strong>Dodatkowe informacje</strong> <hr /> metal, stal szlachetna <hr /> ochrona IP44 w przypadku zastosowania zestawu uszczelek nr zam. 1010 76 00 lub 1011 77 00 <p></p> | 10132114/HAG | simple | 0 | [8 empty] | HAGER, Fabryczna 10 43-100 Tychy, office@hager.pl | [25 empty] | Biały¦Srebrny¦Szary | stal szlachetna/biały |  |  |  | 3x | [17 empty] | Metal | [19 empty] | Berker | [16 empty] | R.1 | [10 empty] | 10132114 | [11 empty] | Ramki | [25 empty] | a:10:{s:13:"pa_orientacja";a:6:{s:4:"name";s:13:"pa_orientacja";s:5:"value";s:0:"";s:8:"position";i:9;s:10:"is_visible";i:1;s:12:"is_variation";i:0;s:11:"is_taxonomy";i:1;}s:18:"pa_dane-producenta";a:6:{s:4:"name";s:18:"pa_dane-producenta";s:5:"value";s:0:"";s:8:"position";i:9;s:10:"is_visible";i:1;s:12:"is_variation";i:1;s:11:"is_taxonomy";i:1;}s:8:"pa_kolor";a:6:{s:4:"name";s:8:"pa_kolor";s:5:"value";s:0:"";s:8:"position";i:35;s:10:"is_visible";i:1;s:12:"is_variation";i:1;s:11:"is_taxonomy";i:1;}s:19:"pa_kolor-producenta";a:6:{s:4:"name";s:19:"pa_kolor-producenta";s:5:"value";s:0:"";s:8:"position";i:36;s:10:"is_visible";i:1;s:12:"is_variation";i:1;s:11:"is_taxonomy";i:1;}s:11:"pa_krotnosc";a:6:{s:4:"name";s:11:"pa_krotnosc";s:5:"value";s:0:"";s:8:"position";i:40;s:10:"is_visible";i:1;s:12:"is_variation";i:1;s:11:"is_taxonomy";i:1;}s:11:"pa_material";a:6:{s:4:"name";s:11:"pa_material";s:5:"value";s:0:"";s:8:"position";i:58;s:10:"is_visible";i:1;s:12:"is_variation";i:1;s:11:"is_taxonomy";i:1;}s:12:"pa_producent";a:6:{s:4:"name";s:12:"pa_producent";s:5:"value";s:0:"";s:8:"position";i:78;s:10:"is_visible";i:1;s:12:"is_variation";i:1;s:11:"is_taxonomy";i:1;}s:8:"pa_seria";a:6:{s:4:"name";s:8:"pa_seria";s:5:"value";s:0:"";s:8:"position";i:95;s:10:"is_visible";i:1;s:12:"is_variation";i:1;s:11:"is_taxonomy";i:1;}s:9:"pa_symbol";a:6:{s:4:"name";s:9:"pa_symbol";s:5:"value";s:0:"";s:8:"position";i:106;s:10:"is_visible";i:1;s:12:"is_variation";i:1;s:11:"is_taxonomy";i:1;}s:15:"pa_typ-produktu";a:6:{s:4:"name";s:15:"pa_typ-produktu";s:5:"value";s:0:"";s:8:"position";i:118;s:10:"is_visible";i:1;s:12:"is_variation";i:1;s:11:"is_taxonomy";i:1;}} | Wariant - Ramka R.1 | Gniazdka i Łączniki>Hager / Berker>Berker R.1/R.3/R.8
24205 | Ramka 3-krotna szkło czarne Berker R.1 10132116 | <h3><strong>Dane techniczne</strong></h3> <hr /> Nazwa produktu: <strong>ramka 3-krotna</strong> <hr /> Kolor powierzchni: <strong>czarne szkło</strong> <hr /> Wykonanie: <strong>3-krotne</strong> <hr /> Rodzaj montażu: <strong>do montażu pionowego i poziomego ; samozaciski</strong> <hr /> <strong>Dodatkowe informacje</strong> <hr /> szkło hartowane <hr /> ochrona IP44 w przypadku zastosowania zestawu uszczelek nr zam. 1010 76 00 lub 1011 77 00 <p></p> | 10132116/HAG | simple | 0 | [8 empty] | HAGER, Fabryczna 10 43-100 Tychy, office@hager.pl | [25 empty] | Czarny | Szkło czarne |  |  |  | 3x | [17 empty] | Szkło | [19 empty] | Berker | [16 empty] | R.1 | [10 empty] | 10132116 | [11 empty] | Ramki | [25 empty] | a:10:{s:13:"pa_orientacja";a:6:{s:4:"name";s:13:"pa_orientacja";s:5:"value";s:0:"";s:8:"position";i:9;s:10:"is_visible";i:1;s:12:"is_variation";i:0;s:11:"is_taxonomy";i:1;}s:18:"pa_dane-producenta";a:6:{s:4:"name";s:18:"pa_dane-producenta";s:5:"value";s:0:"";s:8:"position";i:9;s:10:"is_visible";i:1;s:12:"is_variation";i:1;s:11:"is_taxonomy";i:1;}s:8:"pa_kolor";a:6:{s:4:"name";s:8:"pa_kolor";s:5:"value";s:0:"";s:8:"position";i:35;s:10:"is_visible";i:1;s:12:"is_variation";i:1;s:11:"is_taxonomy";i:1;}s:19:"pa_kolor-producenta";a:6:{s:4:"name";s:19:"pa_kolor-producenta";s:5:"value";s:0:"";s:8:"position";i:36;s:10:"is_visible";i:1;s:12:"is_variation";i:1;s:11:"is_taxonomy";i:1;}s:11:"pa_krotnosc";a:6:{s:4:"name";s:11:"pa_krotnosc";s:5:"value";s:0:"";s:8:"position";i:40;s:10:"is_visible";i:1;s:12:"is_variation";i:1;s:11:"is_taxonomy";i:1;}s:11:"pa_material";a:6:{s:4:"name";s:11:"pa_material";s:5:"value";s:0:"";s:8:"position";i:58;s:10:"is_visible";i:1;s:12:"is_variation";i:1;s:11:"is_taxonomy";i:1;}s:12:"pa_producent";a:6:{s:4:"name";s:12:"pa_producent";s:5:"value";s:0:"";s:8:"position";i:78;s:10:"is_visible";i:1;s:12:"is_variation";i:1;s:11:"is_taxonomy";i:1;}s:8:"pa_seria";a:6:{s:4:"name";s:8:"pa_seria";s:5:"value";s:0:"";s:8:"position";i:95;s:10:"is_visible";i:1;s:12:"is_variation";i:1;s:11:"is_taxonomy";i:1;}s:9:"pa_symbol";a:6:{s:4:"name";s:9:"pa_symbol";s:5:"value";s:0:"";s:8:"position";i:106;s:10:"is_visible";i:1;s:12:"is_variation";i:1;s:11:"is_taxonomy";i:1;}s:15:"pa_typ-produktu";a:6:{s:4:"name";s:15:"pa_typ-produktu";s:5:"value";s:0:"";s:8:"position";i:118;s:10:"is_visible";i:1;s:12:"is_variation";i:1;s:11:"is_taxonomy";i:1;}} | Wariant - Ramka R.1 | Gniazdka i Łączniki>Hager / Berker>Berker R.1/R.3/R.8
24207 | Ramka 3-krotna czarny połysk Berker R.1 10132145 | <h3><strong>Dane techniczne</strong></h3> <hr /> Nazwa produktu: <strong>ramka 3-krotna</strong> <hr /> Kolor powierzchni: <strong>czarny błyszczący</strong> <hr /> Wykonanie: <strong>3-krotne</strong> <hr /> Rodzaj montażu: <strong>do montażu pionowego i poziomego ; samozaciski</strong> <hr /> <strong>Dodatkowe informacje</strong> <hr /> ochrona IP44 w przypadku zastosowania zestawu uszczelek nr zam. 1010 76 00 lub 1011 77 00 <p></p> | 10132145/HAG | simple | 0 | [8 empty] | HAGER, Fabryczna 10 43-100 Tychy, office@hager.pl | [25 empty] | Czarny | Czarny połysk |  |  |  | 3x | [37 empty] | Berker | [16 empty] | R.1 | [10 empty] | 10132145 | [11 empty] | Ramki | [25 empty] | a:9:{s:13:"pa_orientacja";a:6:{s:4:"name";s:13:"pa_orientacja";s:5:"value";s:0:"";s:8:"position";i:8;s:10:"is_visible";i:1;s:12:"is_variation";i:0;s:11:"is_taxonomy";i:1;}s:18:"pa_dane-producenta";a:6:{s:4:"name";s:18:"pa_dane-producenta";s:5:"value";s:0:"";s:8:"position";i:9;s:10:"is_visible";i:1;s:12:"is_variation";i:1;s:11:"is_taxonomy";i:1;}s:8:"pa_kolor";a:6:{s:4:"name";s:8:"pa_kolor";s:5:"value";s:0:"";s:8:"position";i:35;s:10:"is_visible";i:1;s:12:"is_variation";i:1;s:11:"is_taxonomy";i:1;}s:19:"pa_kolor-producenta";a:6:{s:4:"name";s:19:"pa_kolor-producenta";s:5:"value";s:0:"";s:8:"position";i:36;s:10:"is_visible";i:1;s:12:"is_variation";i:1;s:11:"is_taxonomy";i:1;}s:11:"pa_krotnosc";a:6:{s:4:"name";s:11:"pa_krotnosc";s:5:"value";s:0:"";s:8:"position";i:40;s:10:"is_visible";i:1;s:12:"is_variation";i:1;s:11:"is_taxonomy";i:1;}s:12:"pa_producent";a:6:{s:4:"name";s:12:"pa_producent";s:5:"value";s:0:"";s:8:"position";i:78;s:10:"is_visible";i:1;s:12:"is_variation";i:1;s:11:"is_taxonomy";i:1;}s:8:"pa_seria";a:6:{s:4:"name";s:8:"pa_seria";s:5:"value";s:0:"";s:8:"position";i:95;s:10:"is_visible";i:1;s:12:"is_variation";i:1;s:11:"is_taxonomy";i:1;}s:9:"pa_symbol";a:6:{s:4:"name";s:9:"pa_symbol";s:5:"value";s:0:"";s:8:"position";i:106;s:10:"is_visible";i:1;s:12:"is_variation";i:1;s:11:"is_taxonomy";i:1;}s:15:"pa_typ-produktu";a:6:{s:4:"name";s:15:"pa_typ-produktu";s:5:"value";s:0:"";s:8:"position";i:118;s:10:"is_visible";i:1;s:12:"is_variation";i:1;s:11:"is_taxonomy";i:1;}} | Wariant - Ramka R.1 | Gniazdka i Łączniki>Hager / Berker>Berker R.1/R.3/R.8
24209 | Ramka 3-krotna alu biały Berker R.1 10132174 | <h3><strong>Dane techniczne</strong></h3> <hr /> Nazwa produktu: <strong>ramka 3-krotna</strong> <hr /> Kolor powierzchni: <strong>alu/śnieżnobiały</strong> <hr /> Wykonanie:<strong> 3-krotne</strong> <hr /> Rodzaj montażu: <strong>do montażu pionowego i poziomego ; samozaciski</strong> <hr /> <strong>Dodatkowe informacje</strong> <hr /> metal, aluminium <hr /> ochrona IP44 w przypadku zastosowania zestawu uszczelek nr zam. 1010 76 00 lub 1011 77 00 <p></p> | 10132174/HAG | simple | 0 | [8 empty] | HAGER, Fabryczna 10 43-100 Tychy, office@hager.pl | [25 empty] | Biały¦Srebrny | aluminium/biały |  |  |  | 3x | [17 empty] | Metal | [19 empty] | Berker | [16 empty] | R.1 | [10 empty] | 10132174 | [11 empty] | Ramki | [25 empty] | a:10:{s:13:"pa_orientacja";a:6:{s:4:"name";s:13:"pa_orientacja";s:5:"value";s:0:"";s:8:"position";i:9;s:10:"is_visible";i:1;s:12:"is_variation";i:0;s:11:"is_taxonomy";i:1;}s:18:"pa_dane-producenta";a:6:{s:4:"name";s:18:"pa_dane-producenta";s:5:"value";s:0:"";s:8:"position";i:9;s:10:"is_visible";i:1;s:12:"is_variation";i:1;s:11:"is_taxonomy";i:1;}s:8:"pa_kolor";a:6:{s:4:"name";s:8:"pa_kolor";s:5:"value";s:0:"";s:8:"position";i:35;s:10:"is_visible";i:1;s:12:"is_variation";i:1;s:11:"is_taxonomy";i:1;}s:19:"pa_kolor-producenta";a:6:{s:4:"name";s:19:"pa_kolor-producenta";s:5:"value";s:0:"";s:8:"position";i:36;s:10:"is_visible";i:1;s:12:"is_variation";i:1;s:11:"is_taxonomy";i:1;}s:11:"pa_krotnosc";a:6:{s:4:"name";s:11:"pa_krotnosc";s:5:"value";s:0:"";s:8:"position";i:40;s:10:"is_visible";i:1;s:12:"is_variation";i:1;s:11:"is_taxonomy";i:1;}s:11:"pa_material";a:6:{s:4:"name";s:11:"pa_material";s:5:"value";s:0:"";s:8:"position";i:58;s:10:"is_visible";i:1;s:12:"is_variation";i:1;s:11:"is_taxonomy";i:1;}s:12:"pa_producent";a:6:{s:4:"name";s:12:"pa_producent";s:5:"value";s:0:"";s:8:"position";i:78;s:10:"is_visible";i:1;s:12:"is_variation";i:1;s:11:"is_taxonomy";i:1;}s:8:"pa_seria";a:6:{s:4:"name";s:8:"pa_seria";s:5:"value";s:0:"";s:8:"position";i:95;s:10:"is_visible";i:1;s:12:"is_variation";i:1;s:11:"is_taxonomy";i:1;}s:9:"pa_symbol";a:6:{s:4:"name";s:9:"pa_symbol";s:5:"value";s:0:"";s:8:"position";i:106;s:10:"is_visible";i:1;s:12:"is_variation";i:1;s:11:"is_taxonomy";i:1;}s:15:"pa_typ-produktu";a:6:{s:4:"name";s:15:"pa_typ-produktu";s:5:"value";s:0:"";s:8:"position";i:118;s:10:"is_visible";i:1;s:12:"is_variation";i:1;s:11:"is_taxonomy";i:1;}} | Wariant - Ramka R.1 | Gniazdka i Łączniki>Hager / Berker>Berker R.1/R.3/R.8
24211 | Ramka 3-krotna alu czarny Berker R.1 10132184 | <h3><strong>Dane techniczne</strong></h3> <hr /> Nazwa produktu: <strong>ramka 3-krotna</strong> <hr /> Kolor powierzchni: <strong>aluminium/czarny</strong> <hr /> Wykonanie: <strong>3-krotne</strong> <hr /> Rodzaj montażu:<strong> do montażu pionowego i poziomego ; samozaciski</strong> <hr /> <strong>Dodatkowe informacje</strong> <hr /> metal, aluminium <hr /> ochrona IP44 w przypadku zastosowania zestawu uszczelek nr zam. 1010 76 00 lub 1011 77 00 <p></p> | 10132184/HAG | simple | 0 | [8 empty] | HAGER, Fabryczna 10 43-100 Tychy, office@hager.pl | [25 empty] | Czarny¦Szary | aluminium/czarny |  |  |  | 3x | [17 empty] | Metal | [19 empty] | Berker | [16 empty] | R.1 | [10 empty] | 10132184 | [11 empty] | Ramki | [25 empty] | a:10:{s:13:"pa_orientacja";a:6:{s:4:"name";s:13:"pa_orientacja";s:5:"value";s:0:"";s:8:"position";i:9;s:10:"is_visible";i:1;s:12:"is_variation";i:0;s:11:"is_taxonomy";i:1;}s:18:"pa_dane-producenta";a:6:{s:4:"name";s:18:"pa_dane-producenta";s:5:"value";s:0:"";s:8:"position";i:9;s:10:"is_visible";i:1;s:12:"is_variation";i:1;s:11:"is_taxonomy";i:1;}s:8:"pa_kolor";a:6:{s:4:"name";s:8:"pa_kolor";s:5:"value";s:0:"";s:8:"position";i:35;s:10:"is_visible";i:1;s:12:"is_variation";i:1;s:11:"is_taxonomy";i:1;}s:19:"pa_kolor-producenta";a:6:{s:4:"name";s:19:"pa_kolor-producenta";s:5:"value";s:0:"";s:8:"position";i:36;s:10:"is_visible";i:1;s:12:"is_variation";i:1;s:11:"is_taxonomy";i:1;}s:11:"pa_krotnosc";a:6:{s:4:"name";s:11:"pa_krotnosc";s:5:"value";s:0:"";s:8:"position";i:40;s:10:"is_visible";i:1;s:12:"is_variation";i:1;s:11:"is_taxonomy";i:1;}s:11:"pa_material";a:6:{s:4:"name";s:11:"pa_material";s:5:"value";s:0:"";s:8:"position";i:58;s:10:"is_visible";i:1;s:12:"is_variation";i:1;s:11:"is_taxonomy";i:1;}s:12:"pa_producent";a:6:{s:4:"name";s:12:"pa_producent";s:5:"value";s:0:"";s:8:"position";i:78;s:10:"is_visible";i:1;s:12:"is_variation";i:1;s:11:"is_taxonomy";i:1;}s:8:"pa_seria";a:6:{s:4:"name";s:8:"pa_seria";s:5:"value";s:0:"";s:8:"position";i:95;s:10:"is_visible";i:1;s:12:"is_variation";i:1;s:11:"is_taxonomy";i:1;}s:9:"pa_symbol";a:6:{s:4:"name";s:9:"pa_symbol";s:5:"value";s:0:"";s:8:"position";i:106;s:10:"is_visible";i:1;s:12:"is_variation";i:1;s:11:"is_taxonomy";i:1;}s:15:"pa_typ-produktu";a:6:{s:4:"name";s:15:"pa_typ-produktu";s:5:"value";s:0:"";s:8:"position";i:118;s:10:"is_visible";i:1;s:12:"is_variation";i:1;s:11:"is_taxonomy";i:1;}} | Wariant - Ramka R.1 | Gniazdka i Łączniki>Hager / Berker>Berker R.1/R.3/R.8
24213 | Ramka 3-krotna biały połysk Berker R.1 10132189 | <h3><strong>Dane techniczne</strong></h3> <hr /> Nazwa produktu: <strong>ramka 3-krotna</strong> <hr /> Kolor powierzchni: <strong>śnieżnobiały błyszczący</strong> <hr /> Wykonanie: <strong>3-krotne</strong> <hr /> Rodzaj montażu: <strong>do montażu pionowego i poziomego ; samozaciski</strong> <hr /> <strong>Dodatkowe informacje</strong> <hr /> ochrona IP44 w przypadku zastosowania zestawu uszczelek nr zam. 1010 76 00 lub 1011 77 00 <p></p> | 10132189/HAG | simple | 0 | [8 empty] | HAGER, Fabryczna 10 43-100 Tychy, office@hager.pl | [25 empty] | Biały | Biały połysk |  |  |  | 3x | [37 empty] | Berker | [16 empty] | R.1 | [10 empty] | 10132189 | [11 empty] | Ramki | [25 empty] | a:9:{s:13:"pa_orientacja";a:6:{s:4:"name";s:13:"pa_orientacja";s:5:"value";s:0:"";s:8:"position";i:8;s:10:"is_visible";i:1;s:12:"is_variation";i:0;s:11:"is_taxonomy";i:1;}s:18:"pa_dane-producenta";a:6:{s:4:"name";s:18:"pa_dane-producenta";s:5:"value";s:0:"";s:8:"position";i:9;s:10:"is_visible";i:1;s:12:"is_variation";i:1;s:11:"is_taxonomy";i:1;}s:8:"pa_kolor";a:6:{s:4:"name";s:8:"pa_kolor";s:5:"value";s:0:"";s:8:"position";i:35;s:10:"is_visible";i:1;s:12:"is_variation";i:1;s:11:"is_taxonomy";i:1;}s:19:"pa_kolor-producenta";a:6:{s:4:"name";s:19:"pa_kolor-producenta";s:5:"value";s:0:"";s:8:"position";i:36;s:10:"is_visible";i:1;s:12:"is_variation";i:1;s:11:"is_taxonomy";i:1;}s:11:"pa_krotnosc";a:6:{s:4:"name";s:11:"pa_krotnosc";s:5:"value";s:0:"";s:8:"position";i:40;s:10:"is_visible";i:1;s:12:"is_variation";i:1;s:11:"is_taxonomy";i:1;}s:12:"pa_producent";a:6:{s:4:"name";s:12:"pa_producent";s:5:"value";s:0:"";s:8:"position";i:78;s:10:"is_visible";i:1;s:12:"is_variation";i:1;s:11:"is_taxonomy";i:1;}s:8:"pa_seria";a:6:{s:4:"name";s:8:"pa_seria";s:5:"value";s:0:"";s:8:"position";i:95;s:10:"is_visible";i:1;s:12:"is_variation";i:1;s:11:"is_taxonomy";i:1;}s:9:"pa_symbol";a:6:{s:4:"name";s:9:"pa_symbol";s:5:"value";s:0:"";s:8:"position";i:106;s:10:"is_visible";i:1;s:12:"is_variation";i:1;s:11:"is_taxonomy";i:1;}s:15:"pa_typ-produktu";a:6:{s:4:"name";s:15:"pa_typ-produktu";s:5:"value";s:0:"";s:8:"position";i:118;s:10:"is_visible";i:1;s:12:"is_variation";i:1;s:11:"is_taxonomy";i:1;}} | Wariant - Ramka R.1 | Gniazdka i Łączniki>Hager / Berker>Berker R.1/R.3/R.8
24215 | Ramka 3-krotna akryl pomarańczowy czarny Berker R.1 10132334 | <h3><strong>Dane techniczne</strong></h3> <hr /> Nazwa produktu:<strong> ramka 3-krotna</strong> <hr /> Kolor powierzchni: <strong>pomarańczowy przezroczysty/czarny błyszczący, akryl</strong> <hr /> Wykonanie: <strong>3-krotne</strong> <hr /> Rodzaj montażu: <strong>do montażu pionowego i poziomego ; samozaciski</strong> <hr /> Wskazówka: <strong>Nieodpowiednia do wodoszczelnej instalacji podtynkowej IP44.</strong> Informacja specjalna: Przestrzegać wskazówki dot. pielęgnacji <p></p> | 10132334/HAG | simple | 0 | [8 empty] | HAGER, Fabryczna 10 43-100 Tychy, office@hager.pl | [25 empty] | Czarny¦Pomarańczowy | Akryl / Pomarańczowy / Czarny |  |  |  | 3x | [17 empty] | Akryl | [19 empty] | Berker | [16 empty] | R.1 | [10 empty] | 10132334 | [11 empty] | Ramki | [25 empty] | a:10:{s:13:"pa_orientacja";a:6:{s:4:"name";s:13:"pa_orientacja";s:5:"value";s:0:"";s:8:"position";i:9;s:10:"is_visible";i:1;s:12:"is_variation";i:0;s:11:"is_taxonomy";i:1;}s:18:"pa_dane-producenta";a:6:{s:4:"name";s:18:"pa_dane-producenta";s:5:"value";s:0:"";s:8:"position";i:9;s:10:"is_visible";i:1;s:12:"is_variation";i:1;s:11:"is_taxonomy";i:1;}s:8:"pa_kolor";a:6:{s:4:"name";s:8:"pa_kolor";s:5:"value";s:0:"";s:8:"position";i:35;s:10:"is_visible";i:1;s:12:"is_variation";i:1;s:11:"is_taxonomy";i:1;}s:19:"pa_kolor-producenta";a:6:{s:4:"name";s:19:"pa_kolor-producenta";s:5:"value";s:0:"";s:8:"position";i:36;s:10:"is_visible";i:1;s:12:"is_variation";i:1;s:11:"is_taxonomy";i:1;}s:11:"pa_krotnosc";a:6:{s:4:"name";s:11:"pa_krotnosc";s:5:"value";s:0:"";s:8:"position";i:40;s:10:"is_visible";i:1;s:12:"is_variation";i:1;s:11:"is_taxonomy";i:1;}s:11:"pa_material";a:6:{s:4:"name";s:11:"pa_material";s:5:"value";s:0:"";s:8:"position";i:58;s:10:"is_visible";i:1;s:12:"is_variation";i:1;s:11:"is_taxonomy";i:1;}s:12:"pa_producent";a:6:{s:4:"name";s:12:"pa_producent";s:5:"value";s:0:"";s:8:"position";i:78;s:10:"is_visible";i:1;s:12:"is_variation";i:1;s:11:"is_taxonomy";i:1;}s:8:"pa_seria";a:6:{s:4:"name";s:8:"pa_seria";s:5:"value";s:0:"";s:8:"position";i:95;s:10:"is_visible";i:1;s:12:"is_variation";i:1;s:11:"is_taxonomy";i:1;}s:9:"pa_symbol";a:6:{s:4:"name";s:9:"pa_symbol";s:5:"value";s:0:"";s:8:"position";i:106;s:10:"is_visible";i:1;s:12:"is_variation";i:1;s:11:"is_taxonomy";i:1;}s:15:"pa_typ-produktu";a:6:{s:4:"name";s:15:"pa_typ-produktu";s:5:"value";s:0:"";s:8:"position";i:118;s:10:"is_visible";i:1;s:12:"is_variation";i:1;s:11:"is_taxonomy";i:1;}} | Wariant - Ramka R.1 | Gniazdka i Łączniki>Hager / Berker>Berker R.1/R.3/R.8
24217 | Ramka 3-krotna akryl pomarańczowy biały Berker R.1 10132339 | <h3><strong>Dane techniczne</strong></h3> <hr /> Nazwa produktu: <strong>ramka 3-krotna</strong> <hr /> Kolor powierzchni: <strong>pomarańczowy przezroczysty/biały połysk, akryl</strong> <hr /> Wykonanie: <strong>3-krotne</strong> <hr /> Rodzaj montażu: <strong>do montażu pionowego i poziomego ; samozaciski</strong> <hr /> Wskazówka: <strong>Nieodpowiednia do wodoszczelnej instalacji podtynkowej IP44.</strong> Informacja specjalna: Przestrzegać wskazówki dot. pielęgnacji <p></p> | 10132339/HAG | simple | 0 | [8 empty] | HAGER, Fabryczna 10 43-100 Tychy, office@hager.pl | [25 empty] | Biały¦Pomarańczowy | Akryl / Pomarańczowy / Biały |  |  |  | 3x | [17 empty] | Akryl | [19 empty] | Berker | [16 empty] | R.1 | [10 empty] | 10132339 | [11 empty] | Ramki | [25 empty] | a:10:{s:13:"pa_orientacja";a:6:{s:4:"name";s:13:"pa_orientacja";s:5:"value";s:0:"";s:8:"position";i:9;s:10:"is_visible";i:1;s:12:"is_variation";i:0;s:11:"is_taxonomy";i:1;}s:18:"pa_dane-producenta";a:6:{s:4:"name";s:18:"pa_dane-producenta";s:5:"value";s:0:"";s:8:"position";i:9;s:10:"is_visible";i:1;s:12:"is_variation";i:1;s:11:"is_taxonomy";i:1;}s:8:"pa_kolor";a:6:{s:4:"name";s:8:"pa_kolor";s:5:"value";s:0:"";s:8:"position";i:35;s:10:"is_visible";i:1;s:12:"is_variation";i:1;s:11:"is_taxonomy";i:1;}s:19:"pa_kolor-producenta";a:6:{s:4:"name";s:19:"pa_kolor-producenta";s:5:"value";s:0:"";s:8:"position";i:36;s:10:"is_visible";i:1;s:12:"is_variation";i:1;s:11:"is_taxonomy";i:1;}s:11:"pa_krotnosc";a:6:{s:4:"name";s:11:"pa_krotnosc";s:5:"value";s:0:"";s:8:"position";i:40;s:10:"is_visible";i:1;s:12:"is_variation";i:1;s:11:"is_taxonomy";i:1;}s:11:"pa_material";a:6:{s:4:"name";s:11:"pa_material";s:5:"value";s:0:"";s:8:"position";i:58;s:10:"is_visible";i:1;s:12:"is_variation";i:1;s:11:"is_taxonomy";i:1;}s:12:"pa_producent";a:6:{s:4:"name";s:12:"pa_producent";s:5:"value";s:0:"";s:8:"position";i:78;s:10:"is_visible";i:1;s:12:"is_variation";i:1;s:11:"is_taxonomy";i:1;}s:8:"pa_seria";a:6:{s:4:"name";s:8:"pa_seria";s:5:"value";s:0:"";s:8:"position";i:95;s:10:"is_visible";i:1;s:12:"is_variation";i:1;s:11:"is_taxonomy";i:1;}s:9:"pa_symbol";a:6:{s:4:"name";s:9:"pa_symbol";s:5:"value";s:0:"";s:8:"position";i:106;s:10:"is_visible";i:1;s:12:"is_variation";i:1;s:11:"is_taxonomy";i:1;}s:15:"pa_typ-produktu";a:6:{s:4:"name";s:15:"pa_typ-produktu";s:5:"value";s:0:"";s:8:"position";i:118;s:10:"is_visible";i:1;s:12:"is_variation";i:1;s:11:"is_taxonomy";i:1;}} | Wariant - Ramka R.1 | Gniazdka i Łączniki>Hager / Berker>Berker R.1/R.3/R.8
24219 | Ramka 3-krotna akryl czerwony czarny Berker R.1 10132344 | <h3><strong>Dane techniczne</strong></h3> <hr /> Nazwa produktu: <strong>ramka 3-krotna</strong> <hr /> Kolor powierzchni: <strong>czerwony przezroczysty/czarny błyszczący, akryl</strong> <hr /> Wykonanie: <strong>3-krotne</strong> <hr /> Rodzaj montażu: <strong>do montażu pionowego i poziomego ; samozaciski</strong> <hr /> Wskazówka: <strong>Nieodpowiednia do wodoszczelnej instalacji podtynkowej IP44.</strong> <hr /> Informacja specjalna: Przestrzegać wskazówki dot. pielęgnacji <p></p> | 10132344/HAG | simple | 0 | [8 empty] | HAGER, Fabryczna 10 43-100 Tychy, office@hager.pl | [25 empty] | Czarny¦Czerwony | Akryl / Czerwony / Czarny |  |  |  | 3x | [17 empty] | Akryl | [19 empty] | Berker | [16 empty] | R.1 | [10 empty] | 10132344 | [11 empty] | Ramki | [25 empty] | a:10:{s:13:"pa_orientacja";a:6:{s:4:"name";s:13:"pa_orientacja";s:5:"value";s:0:"";s:8:"position";i:9;s:10:"is_visible";i:1;s:12:"is_variation";i:0;s:11:"is_taxonomy";i:1;}s:18:"pa_dane-producenta";a:6:{s:4:"name";s:18:"pa_dane-producenta";s:5:"value";s:0:"";s:8:"position";i:9;s:10:"is_visible";i:1;s:12:"is_variation";i:1;s:11:"is_taxonomy";i:1;}s:8:"pa_kolor";a:6:{s:4:"name";s:8:"pa_kolor";s:5:"value";s:0:"";s:8:"position";i:35;s:10:"is_visible";i:1;s:12:"is_variation";i:1;s:11:"is_taxonomy";i:1;}s:19:"pa_kolor-producenta";a:6:{s:4:"name";s:19:"pa_kolor-producenta";s:5:"value";s:0:"";s:8:"position";i:36;s:10:"is_visible";i:1;s:12:"is_variation";i:1;s:11:"is_taxonomy";i:1;}s:11:"pa_krotnosc";a:6:{s:4:"name";s:11:"pa_krotnosc";s:5:"value";s:0:"";s:8:"position";i:40;s:10:"is_visible";i:1;s:12:"is_variation";i:1;s:11:"is_taxonomy";i:1;}s:11:"pa_material";a:6:{s:4:"name";s:11:"pa_material";s:5:"value";s:0:"";s:8:"position";i:58;s:10:"is_visible";i:1;s:12:"is_variation";i:1;s:11:"is_taxonomy";i:1;}s:12:"pa_producent";a:6:{s:4:"name";s:12:"pa_producent";s:5:"value";s:0:"";s:8:"position";i:78;s:10:"is_visible";i:1;s:12:"is_variation";i:1;s:11:"is_taxonomy";i:1;}s:8:"pa_seria";a:6:{s:4:"name";s:8:"pa_seria";s:5:"value";s:0:"";s:8:"position";i:95;s:10:"is_visible";i:1;s:12:"is_variation";i:1;s:11:"is_taxonomy";i:1;}s:9:"pa_symbol";a:6:{s:4:"name";s:9:"pa_symbol";s:5:"value";s:0:"";s:8:"position";i:106;s:10:"is_visible";i:1;s:12:"is_variation";i:1;s:11:"is_taxonomy";i:1;}s:15:"pa_typ-produktu";a:6:{s:4:"name";s:15:"pa_typ-produktu";s:5:"value";s:0:"";s:8:"position";i:118;s:10:"is_visible";i:1;s:12:"is_variation";i:1;s:11:"is_taxonomy";i:1;}} | Wariant - Ramka R.1 | Gniazdka i Łączniki>Hager / Berker>Berker R.1/R.3/R.8
24221 | Ramka 3-krotna akryl czerwony biały Berker R.1 10132349 | <h3><strong>Dane techniczne</strong></h3> <hr /> Nazwa produktu:<strong> ramka 3-krotna</strong> <hr /> Kolor powierzchni: <strong>czerwony przezroczysty/śnieżnobiały błyszczący, akryl</strong> <hr /> Wykonanie: <strong>3-krotne</strong> <hr /> Rodzaj montażu: <strong>do montażu pionowego i poziomego ; samozaciski</strong> <hr /> Wskazówka: <strong>Nieodpowiednia do wodoszczelnej instalacji podtynkowej IP44.</strong> <hr /> Informacja specjalna: Przestrzegać wskazówki dot. pielęgnacji <p></p> | 10132349/HAG | simple | 0 | [8 empty] | HAGER, Fabryczna 10 43-100 Tychy, office@hager.pl | [25 empty] | Biały¦Czerwony | Akryl / Czerwony / Biały |  |  |  | 3x | [17 empty] | Akryl | [19 empty] | Berker | [16 empty] | R.1 | [10 empty] | 10132349 | [11 empty] | Ramki | [25 empty] | a:10:{s:13:"pa_orientacja";a:6:{s:4:"name";s:13:"pa_orientacja";s:5:"value";s:0:"";s:8:"position";i:9;s:10:"is_visible";i:1;s:12:"is_variation";i:0;s:11:"is_taxonomy";i:1;}s:18:"pa_dane-producenta";a:6:{s:4:"name";s:18:"pa_dane-producenta";s:5:"value";s:0:"";s:8:"position";i:9;s:10:"is_visible";i:1;s:12:"is_variation";i:1;s:11:"is_taxonomy";i:1;}s:8:"pa_kolor";a:6:{s:4:"name";s:8:"pa_kolor";s:5:"value";s:0:"";s:8:"position";i:35;s:10:"is_visible";i:1;s:12:"is_variation";i:1;s:11:"is_taxonomy";i:1;}s:19:"pa_kolor-producenta";a:6:{s:4:"name";s:19:"pa_kolor-producenta";s:5:"value";s:0:"";s:8:"position";i:36;s:10:"is_visible";i:1;s:12:"is_variation";i:1;s:11:"is_taxonomy";i:1;}s:11:"pa_krotnosc";a:6:{s:4:"name";s:11:"pa_krotnosc";s:5:"value";s:0:"";s:8:"position";i:40;s:10:"is_visible";i:1;s:12:"is_variation";i:1;s:11:"is_taxonomy";i:1;}s:11:"pa_material";a:6:{s:4:"name";s:11:"pa_material";s:5:"value";s:0:"";s:8:"position";i:58;s:10:"is_visible";i:1;s:12:"is_variation";i:1;s:11:"is_taxonomy";i:1;}s:12:"pa_producent";a:6:{s:4:"name";s:12:"pa_producent";s:5:"value";s:0:"";s:8:"position";i:78;s:10:"is_visible";i:1;s:12:"is_variation";i:1;s:11:"is_taxonomy";i:1;}s:8:"pa_seria";a:6:{s:4:"name";s:8:"pa_seria";s:5:"value";s:0:"";s:8:"position";i:95;s:10:"is_visible";i:1;s:12:"is_variation";i:1;s:11:"is_taxonomy";i:1;}s:9:"pa_symbol";a:6:{s:4:"name";s:9:"pa_symbol";s:5:"value";s:0:"";s:8:"position";i:106;s:10:"is_visible";i:1;s:12:"is_variation";i:1;s:11:"is_taxonomy";i:1;}s:15:"pa_typ-produktu";a:6:{s:4:"name";s:15:"pa_typ-produktu";s:5:"value";s:0:"";s:8:"position";i:118;s:10:"is_visible";i:1;s:12:"is_variation";i:1;s:11:"is_taxonomy";i:1;}} | Wariant - Ramka R.1 | Gniazdka i Łączniki>Hager / Berker>Berker R.1/R.3/R.8
24223 | Ramka 3-krotna dąb czarny Berker R.1 10132354 | <h3><strong>Dane techniczne</strong></h3> <hr /> Nazwa produktu: <strong>ramka 3-krotna</strong> <hr /> Kolor powierzchni: <strong>Dąb/czarny błyszczący, barwione drewno</strong> <hr /> Wykonanie: <strong>3-krotne</strong> <hr /> Rodzaj montażu: <strong>do montażu pionowego i poziomego ; samozaciski</strong> <hr /> Materiał / Powierzchnia wierzchnia: naturalny materiał o indywidualnym charakterze uwydatnionym przez zróżnicowany rysunek słojów i strukturę kolorystyczną ; bejcowany na dąb bagienny <hr /> Wskazówka: Nieodpowiednia do wodoszczelnej instalacji podtynkowej IP44. <hr /> Informacja specjalna: Przestrzegać wskazówki dot. pielęgnacji <hr /> W wyniku zmian temperatury i wilgotności powietrza materiał powierzchni może zmieniać kształt, a w wyniku promieniowania UV – kolor. <p></p> | 10132354/HAG | simple | 0 | [8 empty] | HAGER, Fabryczna 10 43-100 Tychy, office@hager.pl | [25 empty] | Brązowy¦Czarny | Dąb / Czarny |  |  |  | 3x | [17 empty] | Drewno | [19 empty] | Berker | [16 empty] | R.1 | [10 empty] | 10132354 | [11 empty] | Ramki | [25 empty] | a:10:{s:13:"pa_orientacja";a:6:{s:4:"name";s:13:"pa_orientacja";s:5:"value";s:0:"";s:8:"position";i:9;s:10:"is_visible";i:1;s:12:"is_variation";i:0;s:11:"is_taxonomy";i:1;}s:18:"pa_dane-producenta";a:6:{s:4:"name";s:18:"pa_dane-producenta";s:5:"value";s:0:"";s:8:"position";i:9;s:10:"is_visible";i:1;s:12:"is_variation";i:1;s:11:"is_taxonomy";i:1;}s:8:"pa_kolor";a:6:{s:4:"name";s:8:"pa_kolor";s:5:"value";s:0:"";s:8:"position";i:35;s:10:"is_visible";i:1;s:12:"is_variation";i:1;s:11:"is_taxonomy";i:1;}s:19:"pa_kolor-producenta";a:6:{s:4:"name";s:19:"pa_kolor-producenta";s:5:"value";s:0:"";s:8:"position";i:36;s:10:"is_visible";i:1;s:12:"is_variation";i:1;s:11:"is_taxonomy";i:1;}s:11:"pa_krotnosc";a:6:{s:4:"name";s:11:"pa_krotnosc";s:5:"value";s:0:"";s:8:"position";i:40;s:10:"is_visible";i:1;s:12:"is_variation";i:1;s:11:"is_taxonomy";i:1;}s:11:"pa_material";a:6:{s:4:"name";s:11:"pa_material";s:5:"value";s:0:"";s:8:"position";i:58;s:10:"is_visible";i:1;s:12:"is_variation";i:1;s:11:"is_taxonomy";i:1;}s:12:"pa_producent";a:6:{s:4:"name";s:12:"pa_producent";s:5:"value";s:0:"";s:8:"position";i:78;s:10:"is_visible";i:1;s:12:"is_variation";i:1;s:11:"is_taxonomy";i:1;}s:8:"pa_seria";a:6:{s:4:"name";s:8:"pa_seria";s:5:"value";s:0:"";s:8:"position";i:95;s:10:"is_visible";i:1;s:12:"is_variation";i:1;s:11:"is_taxonomy";i:1;}s:9:"pa_symbol";a:6:{s:4:"name";s:9:"pa_symbol";s:5:"value";s:0:"";s:8:"position";i:106;s:10:"is_visible";i:1;s:12:"is_variation";i:1;s:11:"is_taxonomy";i:1;}s:15:"pa_typ-produktu";a:6:{s:4:"name";s:15:"pa_typ-produktu";s:5:"value";s:0:"";s:8:"position";i:118;s:10:"is_visible";i:1;s:12:"is_variation";i:1;s:11:"is_taxonomy";i:1;}} | Wariant - Ramka R.1 | Gniazdka i Łączniki>Hager / Berker>Berker R.1/R.3/R.8
24225 | Ramka 3-krotna dąb biały Berker R.1 10132359 | <h3><strong>Dane techniczne</strong></h3> <hr /> Nazwa produktu: <strong>ramka 3-krotna</strong> <hr /> Kolor powierzchni: <strong>Dąb/śnieżnobiały błyszczący, barwione drewno</strong> <hr /> Wykonanie: <strong>3-krotne</strong> <hr /> Rodzaj montażu: <strong>do montażu pionowego i poziomego ; samozaciski</strong> <hr /> Materiał / Powierzchnia wierzchnia: naturalny materiał o indywidualnym charakterze uwydatnionym przez zróżnicowany rysunek słojów i strukturę kolorystyczną ; bejcowany na dąb bagienny <hr /> Wskazówka: Nieodpowiednia do wodoszczelnej instalacji podtynkowej IP44. <hr /> Informacja specjalna: Przestrzegać wskazówki dot. pielęgnacji <hr /> W wyniku zmian temperatury i wilgotności powietrza materiał powierzchni może zmieniać kształt, a w wyniku promieniowania UV – kolor. <p></p> | 10132359/HAG | simple | 0 | [8 empty] | HAGER, Fabryczna 10 43-100 Tychy, office@hager.pl | [25 empty] | Biały¦Brązowy | Dąb / Biały |  |  |  | 3x | [17 empty] | Drewno | [19 empty] | Berker | [16 empty] | R.1 | [10 empty] | 10132359 | [11 empty] | Ramki | [25 empty] | a:10:{s:13:"pa_orientacja";a:6:{s:4:"name";s:13:"pa_orientacja";s:5:"value";s:0:"";s:8:"position";i:9;s:10:"is_visible";i:1;s:12:"is_variation";i:0;s:11:"is_taxonomy";i:1;}s:18:"pa_dane-producenta";a:6:{s:4:"name";s:18:"pa_dane-producenta";s:5:"value";s:0:"";s:8:"position";i:9;s:10:"is_visible";i:1;s:12:"is_variation";i:1;s:11:"is_taxonomy";i:1;}s:8:"pa_kolor";a:6:{s:4:"name";s:8:"pa_kolor";s:5:"value";s:0:"";s:8:"position";i:35;s:10:"is_visible";i:1;s:12:"is_variation";i:1;s:11:"is_taxonomy";i:1;}s:19:"pa_kolor-producenta";a:6:{s:4:"name";s:19:"pa_kolor-producenta";s:5:"value";s:0:"";s:8:"position";i:36;s:10:"is_visible";i:1;s:12:"is_variation";i:1;s:11:"is_taxonomy";i:1;}s:11:"pa_krotnosc";a:6:{s:4:"name";s:11:"pa_krotnosc";s:5:"value";s:0:"";s:8:"position";i:40;s:10:"is_visible";i:1;s:12:"is_variation";i:1;s:11:"is_taxonomy";i:1;}s:11:"pa_material";a:6:{s:4:"name";s:11:"pa_material";s:5:"value";s:0:"";s:8:"position";i:58;s:10:"is_visible";i:1;s:12:"is_variation";i:1;s:11:"is_taxonomy";i:1;}s:12:"pa_producent";a:6:{s:4:"name";s:12:"pa_producent";s:5:"value";s:0:"";s:8:"position";i:78;s:10:"is_visible";i:1;s:12:"is_variation";i:1;s:11:"is_taxonomy";i:1;}s:8:"pa_seria";a:6:{s:4:"name";s:8:"pa_seria";s:5:"value";s:0:"";s:8:"position";i:95;s:10:"is_visible";i:1;s:12:"is_variation";i:1;s:11:"is_taxonomy";i:1;}s:9:"pa_symbol";a:6:{s:4:"name";s:9:"pa_symbol";s:5:"value";s:0:"";s:8:"position";i:106;s:10:"is_visible";i:1;s:12:"is_variation";i:1;s:11:"is_taxonomy";i:1;}s:15:"pa_typ-produktu";a:6:{s:4:"name";s:15:"pa_typ-produktu";s:5:"value";s:0:"";s:8:"position";i:118;s:10:"is_visible";i:1;s:12:"is_variation";i:1;s:11:"is_taxonomy";i:1;}} | Wariant - Ramka R.1 | Gniazdka i Łączniki>Hager / Berker>Berker R.1/R.3/R.8
24233 | Ramka 3-krotna beton biały Berker R.1 10132379 | <h3><strong>Dane techniczne</strong></h3> <hr /> Nazwa produktu:<strong> ramka 3-krotna</strong> <hr /> Kolor powierzchni: <strong>szary/śnieżnobiały błyszczący, polerowany beton</strong> <hr /> Wykonanie: <strong>3-krotne</strong> <hr /> Rodzaj montażu: <strong>do montażu pionowego i poziomego ; samozaciski</strong> <hr /> Materiał / Powierzchnia wierzchnia: naturalny materiał o indywidualnym charakterze uwydatnionym przez zróżnicowaną strukturę i kolorystykę ; powierzchnia frezowana na gładko <hr /> Nieodpowiednia do wodoszczelnej instalacji podtynkowej IP44. <hr /> W wyniku promieniowania UV materiał powierzchni może zmieniać kolor. <hr /> Przestrzegać wskazówki dot. pielęgnacji podanej w załączniku! <hr /> Uwaga! Naturalny produkt wykonany z porowatego materiału nieodpornego na tłuszcz i zanieczyszczenia. <hr /> Uwaga! Montaż możliwy tylko na równym podłożu. Śruby pokryw wolno dokręcać tylko ręcznie. <p></p> | 10132379/HAG | simple | 0 | [8 empty] | HAGER, Fabryczna 10 43-100 Tychy, office@hager.pl | [25 empty] | Biały¦Szary | Beton / Biały |  |  |  | 3x | [17 empty] | Beton | [19 empty] | Berker | [16 empty] | R.1 | [10 empty] | 10132379 | [11 empty] | Ramki | [25 empty] | a:10:{s:13:"pa_orientacja";a:6:{s:4:"name";s:13:"pa_orientacja";s:5:"value";s:0:"";s:8:"position";i:9;s:10:"is_visible";i:1;s:12:"is_variation";i:0;s:11:"is_taxonomy";i:1;}s:18:"pa_dane-producenta";a:6:{s:4:"name";s:18:"pa_dane-producenta";s:5:"value";s:0:"";s:8:"position";i:9;s:10:"is_visible";i:1;s:12:"is_variation";i:1;s:11:"is_taxonomy";i:1;}s:8:"pa_kolor";a:6:{s:4:"name";s:8:"pa_kolor";s:5:"value";s:0:"";s:8:"position";i:35;s:10:"is_visible";i:1;s:12:"is_variation";i:1;s:11:"is_taxonomy";i:1;}s:19:"pa_kolor-producenta";a:6:{s:4:"name";s:19:"pa_kolor-producenta";s:5:"value";s:0:"";s:8:"position";i:36;s:10:"is_visible";i:1;s:12:"is_variation";i:1;s:11:"is_taxonomy";i:1;}s:11:"pa_krotnosc";a:6:{s:4:"name";s:11:"pa_krotnosc";s:5:"value";s:0:"";s:8:"position";i:40;s:10:"is_visible";i:1;s:12:"is_variation";i:1;s:11:"is_taxonomy";i:1;}s:11:"pa_material";a:6:{s:4:"name";s:11:"pa_material";s:5:"value";s:0:"";s:8:"position";i:58;s:10:"is_visible";i:1;s:12:"is_variation";i:1;s:11:"is_taxonomy";i:1;}s:12:"pa_producent";a:6:{s:4:"name";s:12:"pa_producent";s:5:"value";s:0:"";s:8:"position";i:78;s:10:"is_visible";i:1;s:12:"is_variation";i:1;s:11:"is_taxonomy";i:1;}s:8:"pa_seria";a:6:{s:4:"name";s:8:"pa_seria";s:5:"value";s:0:"";s:8:"position";i:95;s:10:"is_visible";i:1;s:12:"is_variation";i:1;s:11:"is_taxonomy";i:1;}s:9:"pa_symbol";a:6:{s:4:"name";s:9:"pa_symbol";s:5:"value";s:0:"";s:8:"position";i:106;s:10:"is_visible";i:1;s:12:"is_variation";i:1;s:11:"is_taxonomy";i:1;}s:15:"pa_typ-produktu";a:6:{s:4:"name";s:15:"pa_typ-produktu";s:5:"value";s:0:"";s:8:"position";i:118;s:10:"is_visible";i:1;s:12:"is_variation";i:1;s:11:"is_taxonomy";i:1;}} | Wariant - Ramka R.1 | Gniazdka i Łączniki>Hager / Berker>Berker R.1/R.3/R.8
24235 | Ramka 3-krotna łupek czarny Berker R.1 10132384 | <h3><strong>Dane techniczne</strong></h3> <hr /> Nazwa produktu:<strong> ramka 3-krotna</strong> <hr /> Kolor powierzchni: <strong>antracyt/czarny błyszczący, naturalny łupek</strong> <hr /> Wykonanie: <strong>3-krotne</strong> <hr /> Rodzaj montażu: <strong>do montażu pionowego i poziomego ; samozaciski</strong> <hr /> Materiał / Powierzchnia wierzchnia: naturalny materiał o indywidualnym charakterze uwydatnionym przez naturalną strukturę oraz różne grubości materiału i kolorystykę ; naturalna, nieobrabiana struktura powierzchni <hr /> Nieodpowiednia do wodoszczelnej instalacji podtynkowej IP44. <hr /> W wyniku promieniowania UV materiał powierzchni może zmieniać kolor. ; Przestrzegać wskazówki dot. pielęgnacji <hr /> Uwaga! Naturalny produkt wykonany z porowatego materiału nieodpornego na tłuszcz i zanieczyszczenia. <hr /> Uwaga! Montaż możliwy tylko na równym podłożu. Śruby pokryw wolno dokręcać tylko ręcznie. <p></p> | 10132384/HAG | simple | 0 | [8 empty] | HAGER, Fabryczna 10 43-100 Tychy, office@hager.pl | [25 empty] | Czarny¦Szary | Łupek / Czarny |  |  |  | 3x | [17 empty] | Łupek | [19 empty] | Berker | [16 empty] | R.1 | [10 empty] | 10132384 | [11 empty] | Ramki | [25 empty] | a:10:{s:13:"pa_orientacja";a:6:{s:4:"name";s:13:"pa_orientacja";s:5:"value";s:0:"";s:8:"position";i:9;s:10:"is_visible";i:1;s:12:"is_variation";i:0;s:11:"is_taxonomy";i:1;}s:18:"pa_dane-producenta";a:6:{s:4:"name";s:18:"pa_dane-producenta";s:5:"value";s:0:"";s:8:"position";i:9;s:10:"is_visible";i:1;s:12:"is_variation";i:1;s:11:"is_taxonomy";i:1;}s:8:"pa_kolor";a:6:{s:4:"name";s:8:"pa_kolor";s:5:"value";s:0:"";s:8:"position";i:35;s:10:"is_visible";i:1;s:12:"is_variation";i:1;s:11:"is_taxonomy";i:1;}s:19:"pa_kolor-producenta";a:6:{s:4:"name";s:19:"pa_kolor-producenta";s:5:"value";s:0:"";s:8:"position";i:36;s:10:"is_visible";i:1;s:12:"is_variation";i:1;s:11:"is_taxonomy";i:1;}s:11:"pa_krotnosc";a:6:{s:4:"name";s:11:"pa_krotnosc";s:5:"value";s:0:"";s:8:"position";i:40;s:10:"is_visible";i:1;s:12:"is_variation";i:1;s:11:"is_taxonomy";i:1;}s:11:"pa_material";a:6:{s:4:"name";s:11:"pa_material";s:5:"value";s:0:"";s:8:"position";i:58;s:10:"is_visible";i:1;s:12:"is_variation";i:1;s:11:"is_taxonomy";i:1;}s:12:"pa_producent";a:6:{s:4:"name";s:12:"pa_producent";s:5:"value";s:0:"";s:8:"position";i:78;s:10:"is_visible";i:1;s:12:"is_variation";i:1;s:11:"is_taxonomy";i:1;}s:8:"pa_seria";a:6:{s:4:"name";s:8:"pa_seria";s:5:"value";s:0:"";s:8:"position";i:95;s:10:"is_visible";i:1;s:12:"is_variation";i:1;s:11:"is_taxonomy";i:1;}s:9:"pa_symbol";a:6:{s:4:"name";s:9:"pa_symbol";s:5:"value";s:0:"";s:8:"position";i:106;s:10:"is_visible";i:1;s:12:"is_variation";i:1;s:11:"is_taxonomy";i:1;}s:15:"pa_typ-produktu";a:6:{s:4:"name";s:15:"pa_typ-produktu";s:5:"value";s:0:"";s:8:"position";i:118;s:10:"is_visible";i:1;s:12:"is_variation";i:1;s:11:"is_taxonomy";i:1;}} | Wariant - Ramka R.1 | Gniazdka i Łączniki>Hager / Berker>Berker R.1/R.3/R.8
24237 | Ramka 3-krotna łupek biały Berker R.1 10132389 | <h3><strong>Dane techniczne</strong></h3> <hr /> Nazwa produktu: <strong>ramka 3-krotna</strong> <hr /> Kolor powierzchni: <strong>antracyt/śnieżnobiały błyszczący, naturalny łupek</strong> <hr /> Wykonanie: <strong>3-krotne</strong> <hr /> Rodzaj montażu: <strong>do montażu pionowego i poziomego ; samozaciski</strong> <hr /> Materiał / Powierzchnia wierzchnia: naturalny materiał o indywidualnym charakterze uwydatnionym przez naturalną strukturę oraz różne grubości materiału i kolorystykę ; naturalna, nieobrabiana struktura powierzchni <hr /> Nieodpowiednia do wodoszczelnej instalacji podtynkowej IP44. <hr /> W wyniku promieniowania UV materiał powierzchni może zmieniać kolor. ; Przestrzegać wskazówki dot. pielęgnacji <hr /> Uwaga! Naturalny produkt wykonany z porowatego materiału nieodpornego na tłuszcz i zanieczyszczenia. <hr /> Montaż możliwy tylko na równym podłożu. Śruby pokryw wolno dokręcać tylko ręcznie <p></p> | 10132389/HAG | simple | 0 | [8 empty] | HAGER, Fabryczna 10 43-100 Tychy, office@hager.pl | [25 empty] | Biały¦Szary | Łupek / Biały |  |  |  | 3x | [17 empty] | Łupek | [19 empty] | Berker | [16 empty] | R.1 | [10 empty] | 10132389 | [11 empty] | Ramki | [25 empty] | a:10:{s:13:"pa_orientacja";a:6:{s:4:"name";s:13:"pa_orientacja";s:5:"value";s:0:"";s:8:"position";i:9;s:10:"is_visible";i:1;s:12:"is_variation";i:0;s:11:"is_taxonomy";i:1;}s:18:"pa_dane-producenta";a:6:{s:4:"name";s:18:"pa_dane-producenta";s:5:"value";s:0:"";s:8:"position";i:9;s:10:"is_visible";i:1;s:12:"is_variation";i:1;s:11:"is_taxonomy";i:1;}s:8:"pa_kolor";a:6:{s:4:"name";s:8:"pa_kolor";s:5:"value";s:0:"";s:8:"position";i:35;s:10:"is_visible";i:1;s:12:"is_variation";i:1;s:11:"is_taxonomy";i:1;}s:19:"pa_kolor-producenta";a:6:{s:4:"name";s:19:"pa_kolor-producenta";s:5:"value";s:0:"";s:8:"position";i:36;s:10:"is_visible";i:1;s:12:"is_variation";i:1;s:11:"is_taxonomy";i:1;}s:11:"pa_krotnosc";a:6:{s:4:"name";s:11:"pa_krotnosc";s:5:"value";s:0:"";s:8:"position";i:40;s:10:"is_visible";i:1;s:12:"is_variation";i:1;s:11:"is_taxonomy";i:1;}s:11:"pa_material";a:6:{s:4:"name";s:11:"pa_material";s:5:"value";s:0:"";s:8:"position";i:58;s:10:"is_visible";i:1;s:12:"is_variation";i:1;s:11:"is_taxonomy";i:1;}s:12:"pa_producent";a:6:{s:4:"name";s:12:"pa_producent";s:5:"value";s:0:"";s:8:"position";i:78;s:10:"is_visible";i:1;s:12:"is_variation";i:1;s:11:"is_taxonomy";i:1;}s:8:"pa_seria";a:6:{s:4:"name";s:8:"pa_seria";s:5:"value";s:0:"";s:8:"position";i:95;s:10:"is_visible";i:1;s:12:"is_variation";i:1;s:11:"is_taxonomy";i:1;}s:9:"pa_symbol";a:6:{s:4:"name";s:9:"pa_symbol";s:5:"value";s:0:"";s:8:"position";i:106;s:10:"is_visible";i:1;s:12:"is_variation";i:1;s:11:"is_taxonomy";i:1;}s:15:"pa_typ-produktu";a:6:{s:4:"name";s:15:"pa_typ-produktu";s:5:"value";s:0:"";s:8:"position";i:118;s:10:"is_visible";i:1;s:12:"is_variation";i:1;s:11:"is_taxonomy";i:1;}} | Wariant - Ramka R.1 | Gniazdka i Łączniki>Hager / Berker>Berker R.1/R.3/R.8
24239 | Ramka 4-krotna stal szlachetna czarny Berker R.1 10142104 | <h3><strong>Dane techniczne</strong></h3> <hr /> Nazwa produktu: <strong>ramka 4-krotna</strong> <hr /> Kolor powierzchni: <strong>stal szlachetna/czarny</strong> <hr /> Wykonanie: <strong>4-krotne</strong> <hr /> Rodzaj montażu: <strong>do montażu pionowego i poziomego ; samozaciski</strong> <hr /> <strong>Dodatkowe informacje</strong> <hr /> metal, stal szlachetna <hr /> ochrona IP44 w przypadku zastosowania zestawu uszczelek nr zam. 1010 76 00 lub 1011 77 00 <p></p> | 10142104/HAG | simple | 0 | [8 empty] | HAGER, Fabryczna 10 43-100 Tychy, office@hager.pl | [25 empty] | Czarny¦Srebrny¦Szary | stal szlachetna/czarny |  |  |  | 4x | [17 empty] | Metal | [19 empty] | Berker | [16 empty] | R.1 | [10 empty] | 10142104 | [11 empty] | Ramki | [25 empty] | a:10:{s:13:"pa_orientacja";a:6:{s:4:"name";s:13:"pa_orientacja";s:5:"value";s:0:"";s:8:"position";i:9;s:10:"is_visible";i:1;s:12:"is_variation";i:0;s:11:"is_taxonomy";i:1;}s:18:"pa_dane-producenta";a:6:{s:4:"name";s:18:"pa_dane-producenta";s:5:"value";s:0:"";s:8:"position";i:9;s:10:"is_visible";i:1;s:12:"is_variation";i:1;s:11:"is_taxonomy";i:1;}s:8:"pa_kolor";a:6:{s:4:"name";s:8:"pa_kolor";s:5:"value";s:0:"";s:8:"position";i:35;s:10:"is_visible";i:1;s:12:"is_variation";i:1;s:11:"is_taxonomy";i:1;}s:19:"pa_kolor-producenta";a:6:{s:4:"name";s:19:"pa_kolor-producenta";s:5:"value";s:0:"";s:8:"position";i:36;s:10:"is_visible";i:1;s:12:"is_variation";i:1;s:11:"is_taxonomy";i:1;}s:11:"pa_krotnosc";a:6:{s:4:"name";s:11:"pa_krotnosc";s:5:"value";s:0:"";s:8:"position";i:40;s:10:"is_visible";i:1;s:12:"is_variation";i:1;s:11:"is_taxonomy";i:1;}s:11:"pa_material";a:6:{s:4:"name";s:11:"pa_material";s:5:"value";s:0:"";s:8:"position";i:58;s:10:"is_visible";i:1;s:12:"is_variation";i:1;s:11:"is_taxonomy";i:1;}s:12:"pa_producent";a:6:{s:4:"name";s:12:"pa_producent";s:5:"value";s:0:"";s:8:"position";i:78;s:10:"is_visible";i:1;s:12:"is_variation";i:1;s:11:"is_taxonomy";i:1;}s:8:"pa_seria";a:6:{s:4:"name";s:8:"pa_seria";s:5:"value";s:0:"";s:8:"position";i:95;s:10:"is_visible";i:1;s:12:"is_variation";i:1;s:11:"is_taxonomy";i:1;}s:9:"pa_symbol";a:6:{s:4:"name";s:9:"pa_symbol";s:5:"value";s:0:"";s:8:"position";i:106;s:10:"is_visible";i:1;s:12:"is_variation";i:1;s:11:"is_taxonomy";i:1;}s:15:"pa_typ-produktu";a:6:{s:4:"name";s:15:"pa_typ-produktu";s:5:"value";s:0:"";s:8:"position";i:118;s:10:"is_visible";i:1;s:12:"is_variation";i:1;s:11:"is_taxonomy";i:1;}} | Wariant - Ramka R.1 | Gniazdka i Łączniki>Hager / Berker>Berker R.1/R.3/R.8
24241 | Ramka 4-krotna szkło białe Berker R.1 10142109 | <h3><strong>Dane techniczne</strong></h3> <hr /> Nazwa produktu: <strong>ramka 4-krotna</strong> <hr /> Kolor powierzchni: <strong>śnieżnobiałe szkło</strong> <hr /> Wykonanie:<strong> 4-krotne</strong> <hr /> Rodzaj montażu: <strong>do montażu pionowego i poziomego ; samozaciski</strong> <hr /> <strong>Dodatkowe informacje</strong> <hr /> szkło hartowane <hr /> ochrona IP44 w przypadku zastosowania zestawu uszczelek nr zam. 1010 76 00 lub 1011 77 00 <p></p> | 10142109/HAG | simple | 0 | [8 empty] | HAGER, Fabryczna 10 43-100 Tychy, office@hager.pl | [25 empty] | Biały | Szkło białe |  |  |  | 4x | [17 empty] | Szkło | [19 empty] | Berker | [16 empty] | R.1 | [10 empty] | 10142109 | [11 empty] | Ramki | [25 empty] | a:10:{s:13:"pa_orientacja";a:6:{s:4:"name";s:13:"pa_orientacja";s:5:"value";s:0:"";s:8:"position";i:9;s:10:"is_visible";i:1;s:12:"is_variation";i:0;s:11:"is_taxonomy";i:1;}s:18:"pa_dane-producenta";a:6:{s:4:"name";s:18:"pa_dane-producenta";s:5:"value";s:0:"";s:8:"position";i:9;s:10:"is_visible";i:1;s:12:"is_variation";i:1;s:11:"is_taxonomy";i:1;}s:8:"pa_kolor";a:6:{s:4:"name";s:8:"pa_kolor";s:5:"value";s:0:"";s:8:"position";i:35;s:10:"is_visible";i:1;s:12:"is_variation";i:1;s:11:"is_taxonomy";i:1;}s:19:"pa_kolor-producenta";a:6:{s:4:"name";s:19:"pa_kolor-producenta";s:5:"value";s:0:"";s:8:"position";i:36;s:10:"is_visible";i:1;s:12:"is_variation";i:1;s:11:"is_taxonomy";i:1;}s:11:"pa_krotnosc";a:6:{s:4:"name";s:11:"pa_krotnosc";s:5:"value";s:0:"";s:8:"position";i:40;s:10:"is_visible";i:1;s:12:"is_variation";i:1;s:11:"is_taxonomy";i:1;}s:11:"pa_material";a:6:{s:4:"name";s:11:"pa_material";s:5:"value";s:0:"";s:8:"position";i:58;s:10:"is_visible";i:1;s:12:"is_variation";i:1;s:11:"is_taxonomy";i:1;}s:12:"pa_producent";a:6:{s:4:"name";s:12:"pa_producent";s:5:"value";s:0:"";s:8:"position";i:78;s:10:"is_visible";i:1;s:12:"is_variation";i:1;s:11:"is_taxonomy";i:1;}s:8:"pa_seria";a:6:{s:4:"name";s:8:"pa_seria";s:5:"value";s:0:"";s:8:"position";i:95;s:10:"is_visible";i:1;s:12:"is_variation";i:1;s:11:"is_taxonomy";i:1;}s:9:"pa_symbol";a:6:{s:4:"name";s:9:"pa_symbol";s:5:"value";s:0:"";s:8:"position";i:106;s:10:"is_visible";i:1;s:12:"is_variation";i:1;s:11:"is_taxonomy";i:1;}s:15:"pa_typ-produktu";a:6:{s:4:"name";s:15:"pa_typ-produktu";s:5:"value";s:0:"";s:8:"position";i:118;s:10:"is_visible";i:1;s:12:"is_variation";i:1;s:11:"is_taxonomy";i:1;}} | Wariant - Ramka R.1 | Gniazdka i Łączniki>Hager / Berker>Berker R.1/R.3/R.8
24243 | Ramka 4-krotna stal szlachetna biały Berker R.1 10142114 | <h3><strong>Dane techniczne</strong></h3> <hr /> Nazwa produktu: <strong>ramka 4-krotna</strong> <hr /> Kolor powierzchni:<strong> stal szlachetna/śnieżnobiały</strong> <hr /> Wykonanie: <strong>4-krotne</strong> <hr /> Rodzaj montażu: <strong>do montażu pionowego i poziomego ; samozaciski</strong> <hr /> <strong>Dodatkowe informacje</strong> <hr /> metal, stal szlachetna <hr /> ochrona IP44 w przypadku zastosowania zestawu uszczelek nr zam. 1010 76 00 lub 1011 77 00 <p></p> | 10142114/HAG | simple | 0 | [8 empty] | HAGER, Fabryczna 10 43-100 Tychy, office@hager.pl | [25 empty] | Biały¦Srebrny¦Szary | stal szlachetna/biały |  |  |  | 4x | [17 empty] | Metal | [19 empty] | Berker | [16 empty] | R.1 | [10 empty] | 10142114 | [11 empty] | Ramki | [25 empty] | a:10:{s:13:"pa_orientacja";a:6:{s:4:"name";s:13:"pa_orientacja";s:5:"value";s:0:"";s:8:"position";i:9;s:10:"is_visible";i:1;s:12:"is_variation";i:0;s:11:"is_taxonomy";i:1;}s:18:"pa_dane-producenta";a:6:{s:4:"name";s:18:"pa_dane-producenta";s:5:"value";s:0:"";s:8:"position";i:9;s:10:"is_visible";i:1;s:12:"is_variation";i:1;s:11:"is_taxonomy";i:1;}s:8:"pa_kolor";a:6:{s:4:"name";s:8:"pa_kolor";s:5:"value";s:0:"";s:8:"position";i:35;s:10:"is_visible";i:1;s:12:"is_variation";i:1;s:11:"is_taxonomy";i:1;}s:19:"pa_kolor-producenta";a:6:{s:4:"name";s:19:"pa_kolor-producenta";s:5:"value";s:0:"";s:8:"position";i:36;s:10:"is_visible";i:1;s:12:"is_variation";i:1;s:11:"is_taxonomy";i:1;}s:11:"pa_krotnosc";a:6:{s:4:"name";s:11:"pa_krotnosc";s:5:"value";s:0:"";s:8:"position";i:40;s:10:"is_visible";i:1;s:12:"is_variation";i:1;s:11:"is_taxonomy";i:1;}s:11:"pa_material";a:6:{s:4:"name";s:11:"pa_material";s:5:"value";s:0:"";s:8:"position";i:58;s:10:"is_visible";i:1;s:12:"is_variation";i:1;s:11:"is_taxonomy";i:1;}s:12:"pa_producent";a:6:{s:4:"name";s:12:"pa_producent";s:5:"value";s:0:"";s:8:"position";i:78;s:10:"is_visible";i:1;s:12:"is_variation";i:1;s:11:"is_taxonomy";i:1;}s:8:"pa_seria";a:6:{s:4:"name";s:8:"pa_seria";s:5:"value";s:0:"";s:8:"position";i:95;s:10:"is_visible";i:1;s:12:"is_variation";i:1;s:11:"is_taxonomy";i:1;}s:9:"pa_symbol";a:6:{s:4:"name";s:9:"pa_symbol";s:5:"value";s:0:"";s:8:"position";i:106;s:10:"is_visible";i:1;s:12:"is_variation";i:1;s:11:"is_taxonomy";i:1;}s:15:"pa_typ-produktu";a:6:{s:4:"name";s:15:"pa_typ-produktu";s:5:"value";s:0:"";s:8:"position";i:118;s:10:"is_visible";i:1;s:12:"is_variation";i:1;s:11:"is_taxonomy";i:1;}} | Wariant - Ramka R.1 | Gniazdka i Łączniki>Hager / Berker>Berker R.1/R.3/R.8
24245 | Ramka 4-krotna szkło czarne Berker R.1 10142116 | <h3><strong>Dane techniczne</strong></h3> <hr /> Nazwa produktu:<strong> ramka 4-krotna</strong> <hr /> Kolor powierzchni: <strong>czarne szkło</strong> <hr /> Wykonanie:<strong> 4-krotne</strong> <hr /> Rodzaj montażu:<strong> do montażu pionowego i poziomego ; samozaciski</strong> <hr /> <strong>Dodatkowe informacje</strong> <hr /> szkło hartowane <hr /> ochrona IP44 w przypadku zastosowania zestawu uszczelek nr zam. 1010 76 00 lub 1011 77 00 <p></p> | 10142116/HAG | simple | 0 | [8 empty] | HAGER, Fabryczna 10 43-100 Tychy, office@hager.pl | [25 empty] | Czarny | Szkło czarne |  |  |  | 4x | [17 empty] | Szkło | [19 empty] | Berker | [16 empty] | R.1 | [10 empty] | 10142116 | [11 empty] | Ramki | [25 empty] | a:10:{s:13:"pa_orientacja";a:6:{s:4:"name";s:13:"pa_orientacja";s:5:"value";s:0:"";s:8:"position";i:9;s:10:"is_visible";i:1;s:12:"is_variation";i:0;s:11:"is_taxonomy";i:1;}s:18:"pa_dane-producenta";a:6:{s:4:"name";s:18:"pa_dane-producenta";s:5:"value";s:0:"";s:8:"position";i:9;s:10:"is_visible";i:1;s:12:"is_variation";i:1;s:11:"is_taxonomy";i:1;}s:8:"pa_kolor";a:6:{s:4:"name";s:8:"pa_kolor";s:5:"value";s:0:"";s:8:"position";i:35;s:10:"is_visible";i:1;s:12:"is_variation";i:1;s:11:"is_taxonomy";i:1;}s:19:"pa_kolor-producenta";a:6:{s:4:"name";s:19:"pa_kolor-producenta";s:5:"value";s:0:"";s:8:"position";i:36;s:10:"is_visible";i:1;s:12:"is_variation";i:1;s:11:"is_taxonomy";i:1;}s:11:"pa_krotnosc";a:6:{s:4:"name";s:11:"pa_krotnosc";s:5:"value";s:0:"";s:8:"position";i:40;s:10:"is_visible";i:1;s:12:"is_variation";i:1;s:11:"is_taxonomy";i:1;}s:11:"pa_material";a:6:{s:4:"name";s:11:"pa_material";s:5:"value";s:0:"";s:8:"position";i:58;s:10:"is_visible";i:1;s:12:"is_variation";i:1;s:11:"is_taxonomy";i:1;}s:12:"pa_producent";a:6:{s:4:"name";s:12:"pa_producent";s:5:"value";s:0:"";s:8:"position";i:78;s:10:"is_visible";i:1;s:12:"is_variation";i:1;s:11:"is_taxonomy";i:1;}s:8:"pa_seria";a:6:{s:4:"name";s:8:"pa_seria";s:5:"value";s:0:"";s:8:"position";i:95;s:10:"is_visible";i:1;s:12:"is_variation";i:1;s:11:"is_taxonomy";i:1;}s:9:"pa_symbol";a:6:{s:4:"name";s:9:"pa_symbol";s:5:"value";s:0:"";s:8:"position";i:106;s:10:"is_visible";i:1;s:12:"is_variation";i:1;s:11:"is_taxonomy";i:1;}s:15:"pa_typ-produktu";a:6:{s:4:"name";s:15:"pa_typ-produktu";s:5:"value";s:0:"";s:8:"position";i:118;s:10:"is_visible";i:1;s:12:"is_variation";i:1;s:11:"is_taxonomy";i:1;}} | Wariant - Ramka R.1 | Gniazdka i Łączniki>Hager / Berker>Berker R.1/R.3/R.8
24247 | Ramka 4-krotna czarny połysk Berker R.1 10142145 | <h3><strong>Dane techniczne</strong></h3> <hr /> Nazwa produktu: <strong>ramka 4-krotna</strong> <hr /> Kolor powierzchni: <strong>czarny błyszczący</strong> <hr /> Wykonanie: <strong>4-krotne</strong> <hr /> Rodzaj montażu: <strong>do montażu pionowego i poziomego ; samozaciski</strong> <hr /> <strong>Dodatkowe informacje</strong> <hr /> ochrona IP44 w przypadku zastosowania zestawu uszczelek nr zam. 1010 76 00 lub 1011 77 00 <p></p> | 10142145/HAG | simple | 0 | [8 empty] | HAGER, Fabryczna 10 43-100 Tychy, office@hager.pl | [25 empty] | Czarny | Czarny połysk |  |  |  | 4x | [37 empty] | Berker | [16 empty] | R.1 | [10 empty] | 10142145 | [11 empty] | Ramki | [25 empty] | a:9:{s:13:"pa_orientacja";a:6:{s:4:"name";s:13:"pa_orientacja";s:5:"value";s:0:"";s:8:"position";i:8;s:10:"is_visible";i:1;s:12:"is_variation";i:0;s:11:"is_taxonomy";i:1;}s:18:"pa_dane-producenta";a:6:{s:4:"name";s:18:"pa_dane-producenta";s:5:"value";s:0:"";s:8:"position";i:9;s:10:"is_visible";i:1;s:12:"is_variation";i:1;s:11:"is_taxonomy";i:1;}s:8:"pa_kolor";a:6:{s:4:"name";s:8:"pa_kolor";s:5:"value";s:0:"";s:8:"position";i:35;s:10:"is_visible";i:1;s:12:"is_variation";i:1;s:11:"is_taxonomy";i:1;}s:19:"pa_kolor-producenta";a:6:{s:4:"name";s:19:"pa_kolor-producenta";s:5:"value";s:0:"";s:8:"position";i:36;s:10:"is_visible";i:1;s:12:"is_variation";i:1;s:11:"is_taxonomy";i:1;}s:11:"pa_krotnosc";a:6:{s:4:"name";s:11:"pa_krotnosc";s:5:"value";s:0:"";s:8:"position";i:40;s:10:"is_visible";i:1;s:12:"is_variation";i:1;s:11:"is_taxonomy";i:1;}s:12:"pa_producent";a:6:{s:4:"name";s:12:"pa_producent";s:5:"value";s:0:"";s:8:"position";i:78;s:10:"is_visible";i:1;s:12:"is_variation";i:1;s:11:"is_taxonomy";i:1;}s:8:"pa_seria";a:6:{s:4:"name";s:8:"pa_seria";s:5:"value";s:0:"";s:8:"position";i:95;s:10:"is_visible";i:1;s:12:"is_variation";i:1;s:11:"is_taxonomy";i:1;}s:9:"pa_symbol";a:6:{s:4:"name";s:9:"pa_symbol";s:5:"value";s:0:"";s:8:"position";i:106;s:10:"is_visible";i:1;s:12:"is_variation";i:1;s:11:"is_taxonomy";i:1;}s:15:"pa_typ-produktu";a:6:{s:4:"name";s:15:"pa_typ-produktu";s:5:"value";s:0:"";s:8:"position";i:118;s:10:"is_visible";i:1;s:12:"is_variation";i:1;s:11:"is_taxonomy";i:1;}} | Wariant - Ramka R.1 | Gniazdka i Łączniki>Hager / Berker>Berker R.1/R.3/R.8
24249 | Ramka 4-krotna alu biały Berker R.1 10142174 | <h3><strong>Dane techniczne</strong></h3> <hr /> Nazwa produktu: <strong>ramka 4-krotna</strong> <hr /> Kolor powierzchni: <strong>alu/śnieżnobiały</strong> <hr /> Wykonanie: <strong>4-krotne</strong> <hr /> Rodzaj montażu: <strong>do montażu pionowego i poziomego ; samozaciski</strong> <hr /> <strong>Dodatkowe informacje</strong> <hr /> metal, aluminium <hr /> ochrona IP44 w przypadku zastosowania zestawu uszczelek nr zam. 1010 76 00 lub 1011 77 00 | 10142174/HAG | simple | 0 | [8 empty] | HAGER, Fabryczna 10 43-100 Tychy, office@hager.pl | [25 empty] | Biały¦Srebrny | aluminium/biały |  |  |  | 4x | [17 empty] | Metal | [19 empty] | Berker | [16 empty] | R.1 | [10 empty] | 10142174 | [11 empty] | Ramki | [25 empty] | a:10:{s:13:"pa_orientacja";a:6:{s:4:"name";s:13:"pa_orientacja";s:5:"value";s:0:"";s:8:"position";i:9;s:10:"is_visible";i:1;s:12:"is_variation";i:0;s:11:"is_taxonomy";i:1;}s:18:"pa_dane-producenta";a:6:{s:4:"name";s:18:"pa_dane-producenta";s:5:"value";s:0:"";s:8:"position";i:9;s:10:"is_visible";i:1;s:12:"is_variation";i:1;s:11:"is_taxonomy";i:1;}s:8:"pa_kolor";a:6:{s:4:"name";s:8:"pa_kolor";s:5:"value";s:0:"";s:8:"position";i:35;s:10:"is_visible";i:1;s:12:"is_variation";i:1;s:11:"is_taxonomy";i:1;}s:19:"pa_kolor-producenta";a:6:{s:4:"name";s:19:"pa_kolor-producenta";s:5:"value";s:0:"";s:8:"position";i:36;s:10:"is_visible";i:1;s:12:"is_variation";i:1;s:11:"is_taxonomy";i:1;}s:11:"pa_krotnosc";a:6:{s:4:"name";s:11:"pa_krotnosc";s:5:"value";s:0:"";s:8:"position";i:40;s:10:"is_visible";i:1;s:12:"is_variation";i:1;s:11:"is_taxonomy";i:1;}s:11:"pa_material";a:6:{s:4:"name";s:11:"pa_material";s:5:"value";s:0:"";s:8:"position";i:58;s:10:"is_visible";i:1;s:12:"is_variation";i:1;s:11:"is_taxonomy";i:1;}s:12:"pa_producent";a:6:{s:4:"name";s:12:"pa_producent";s:5:"value";s:0:"";s:8:"position";i:78;s:10:"is_visible";i:1;s:12:"is_variation";i:1;s:11:"is_taxonomy";i:1;}s:8:"pa_seria";a:6:{s:4:"name";s:8:"pa_seria";s:5:"value";s:0:"";s:8:"position";i:95;s:10:"is_visible";i:1;s:12:"is_variation";i:1;s:11:"is_taxonomy";i:1;}s:9:"pa_symbol";a:6:{s:4:"name";s:9:"pa_symbol";s:5:"value";s:0:"";s:8:"position";i:106;s:10:"is_visible";i:1;s:12:"is_variation";i:1;s:11:"is_taxonomy";i:1;}s:15:"pa_typ-produktu";a:6:{s:4:"name";s:15:"pa_typ-produktu";s:5:"value";s:0:"";s:8:"position";i:118;s:10:"is_visible";i:1;s:12:"is_variation";i:1;s:11:"is_taxonomy";i:1;}} | Wariant - Ramka R.1 | Gniazdka i Łączniki>Hager / Berker>Berker R.1/R.3/R.8
24251 | Ramka 4-krotna alu czarny Berker R.1 10142184 | <h3><strong>Dane techniczne</strong></h3> <hr /> Nazwa produktu: <strong>ramka 4-krotna</strong> <hr /> Kolor powierzchni: <strong>aluminium/czarny</strong> <hr /> Wykonanie:<strong> 4-krotne</strong> <hr /> Rodzaj montażu: <strong>do montażu pionowego i poziomego ; samozaciski</strong> <hr /> <strong>Dodatkowe informacje</strong> <hr /> metal, aluminium <hr /> ochrona IP44 w przypadku zastosowania zestawu uszczelek nr zam. <strong>1010 76 00</strong> lub <strong>1011 77 00</strong> <p></p> | 10142184/HAG | simple | 0 | [8 empty] | HAGER, Fabryczna 10 43-100 Tychy, office@hager.pl | [25 empty] | Czarny¦Szary | aluminium/czarny |  |  |  | 4x | [17 empty] | Metal | [19 empty] | Berker | [16 empty] | R.1 | [10 empty] | 10142184 | [11 empty] | Ramki | [25 empty] | a:10:{s:13:"pa_orientacja";a:6:{s:4:"name";s:13:"pa_orientacja";s:5:"value";s:0:"";s:8:"position";i:9;s:10:"is_visible";i:1;s:12:"is_variation";i:0;s:11:"is_taxonomy";i:1;}s:18:"pa_dane-producenta";a:6:{s:4:"name";s:18:"pa_dane-producenta";s:5:"value";s:0:"";s:8:"position";i:9;s:10:"is_visible";i:1;s:12:"is_variation";i:1;s:11:"is_taxonomy";i:1;}s:8:"pa_kolor";a:6:{s:4:"name";s:8:"pa_kolor";s:5:"value";s:0:"";s:8:"position";i:35;s:10:"is_visible";i:1;s:12:"is_variation";i:1;s:11:"is_taxonomy";i:1;}s:19:"pa_kolor-producenta";a:6:{s:4:"name";s:19:"pa_kolor-producenta";s:5:"value";s:0:"";s:8:"position";i:36;s:10:"is_visible";i:1;s:12:"is_variation";i:1;s:11:"is_taxonomy";i:1;}s:11:"pa_krotnosc";a:6:{s:4:"name";s:11:"pa_krotnosc";s:5:"value";s:0:"";s:8:"position";i:40;s:10:"is_visible";i:1;s:12:"is_variation";i:1;s:11:"is_taxonomy";i:1;}s:11:"pa_material";a:6:{s:4:"name";s:11:"pa_material";s:5:"value";s:0:"";s:8:"position";i:58;s:10:"is_visible";i:1;s:12:"is_variation";i:1;s:11:"is_taxonomy";i:1;}s:12:"pa_producent";a:6:{s:4:"name";s:12:"pa_producent";s:5:"value";s:0:"";s:8:"position";i:78;s:10:"is_visible";i:1;s:12:"is_variation";i:1;s:11:"is_taxonomy";i:1;}s:8:"pa_seria";a:6:{s:4:"name";s:8:"pa_seria";s:5:"value";s:0:"";s:8:"position";i:95;s:10:"is_visible";i:1;s:12:"is_variation";i:1;s:11:"is_taxonomy";i:1;}s:9:"pa_symbol";a:6:{s:4:"name";s:9:"pa_symbol";s:5:"value";s:0:"";s:8:"position";i:106;s:10:"is_visible";i:1;s:12:"is_variation";i:1;s:11:"is_taxonomy";i:1;}s:15:"pa_typ-produktu";a:6:{s:4:"name";s:15:"pa_typ-produktu";s:5:"value";s:0:"";s:8:"position";i:118;s:10:"is_visible";i:1;s:12:"is_variation";i:1;s:11:"is_taxonomy";i:1;}} | Wariant - Ramka R.1 | Gniazdka i Łączniki>Hager / Berker>Berker R.1/R.3/R.8
24253 | Ramka 4-krotna biały połysk Berker R.1 10142189 | <h3><strong>Dane techniczne</strong></h3> <hr /> Nazwa produktu: <strong>ramka 4-krotna</strong> <hr /> Kolor powierzchni: <strong>śnieżnobiały błyszczący</strong> <hr /> Wykonanie: <strong>4-krotne</strong> <hr /> Rodzaj montażu: <strong>do montażu pionowego i poziomego ; samozaciski</strong> <hr /> <strong>Dodatkowe informacje</strong> <hr /> ochrona IP44 w przypadku zastosowania zestawu uszczelek nr zam. <strong>1010 76 00</strong> lub <strong>1011 77 00</strong> <p></p> | 10142189/HAG | simple | 0 | [8 empty] | HAGER, Fabryczna 10 43-100 Tychy, office@hager.pl | [25 empty] | Biały | Biały połysk |  |  |  | 4x | [37 empty] | Berker | [16 empty] | R.1 | [10 empty] | 10142189 | [11 empty] | Ramki | [25 empty] | a:9:{s:13:"pa_orientacja";a:6:{s:4:"name";s:13:"pa_orientacja";s:5:"value";s:0:"";s:8:"position";i:8;s:10:"is_visible";i:1;s:12:"is_variation";i:0;s:11:"is_taxonomy";i:1;}s:18:"pa_dane-producenta";a:6:{s:4:"name";s:18:"pa_dane-producenta";s:5:"value";s:0:"";s:8:"position";i:9;s:10:"is_visible";i:1;s:12:"is_variation";i:1;s:11:"is_taxonomy";i:1;}s:8:"pa_kolor";a:6:{s:4:"name";s:8:"pa_kolor";s:5:"value";s:0:"";s:8:"position";i:35;s:10:"is_visible";i:1;s:12:"is_variation";i:1;s:11:"is_taxonomy";i:1;}s:19:"pa_kolor-producenta";a:6:{s:4:"name";s:19:"pa_kolor-producenta";s:5:"value";s:0:"";s:8:"position";i:36;s:10:"is_visible";i:1;s:12:"is_variation";i:1;s:11:"is_taxonomy";i:1;}s:11:"pa_krotnosc";a:6:{s:4:"name";s:11:"pa_krotnosc";s:5:"value";s:0:"";s:8:"position";i:40;s:10:"is_visible";i:1;s:12:"is_variation";i:1;s:11:"is_taxonomy";i:1;}s:12:"pa_producent";a:6:{s:4:"name";s:12:"pa_producent";s:5:"value";s:0:"";s:8:"position";i:78;s:10:"is_visible";i:1;s:12:"is_variation";i:1;s:11:"is_taxonomy";i:1;}s:8:"pa_seria";a:6:{s:4:"name";s:8:"pa_seria";s:5:"value";s:0:"";s:8:"position";i:95;s:10:"is_visible";i:1;s:12:"is_variation";i:1;s:11:"is_taxonomy";i:1;}s:9:"pa_symbol";a:6:{s:4:"name";s:9:"pa_symbol";s:5:"value";s:0:"";s:8:"position";i:106;s:10:"is_visible";i:1;s:12:"is_variation";i:1;s:11:"is_taxonomy";i:1;}s:15:"pa_typ-produktu";a:6:{s:4:"name";s:15:"pa_typ-produktu";s:5:"value";s:0:"";s:8:"position";i:118;s:10:"is_visible";i:1;s:12:"is_variation";i:1;s:11:"is_taxonomy";i:1;}} | Wariant - Ramka R.1 | Gniazdka i Łączniki>Hager / Berker>Berker R.1/R.3/R.8
24255 | Ramka 4-krotna akryl pomarańczowy czarny Berker R.1 10142334 | <h3><strong>Dane techniczne</strong></h3> <hr /> Nazwa produktu: <strong>ramka 4-krotna</strong> <hr /> Kolor powierzchni: <strong>pomarańczowy przezroczysty/czarny błyszczący, akryl</strong> <hr /> Wykonanie: <strong>4-krotne</strong> <hr /> Rodzaj montażu: <strong>do montażu pionowego i poziomego ; samozaciski</strong> <hr /> Wskazówka: Nieodpowiednia do wodoszczelnej instalacji podtynkowej IP44. <hr /> Informacja specjalna: Przestrzegać wskazówki dot. pielęgnacji <p></p> | 10142334/HAG | simple | 0 | [8 empty] | HAGER, Fabryczna 10 43-100 Tychy, office@hager.pl | [25 empty] | Czarny¦Pomarańczowy | Akryl / Pomarańczowy / Czarny |  |  |  | 4x | [17 empty] | Akryl | [19 empty] | Berker | [16 empty] | R.1 | [10 empty] | 10142334 | [11 empty] | Ramki | [25 empty] | a:10:{s:13:"pa_orientacja";a:6:{s:4:"name";s:13:"pa_orientacja";s:5:"value";s:0:"";s:8:"position";i:9;s:10:"is_visible";i:1;s:12:"is_variation";i:0;s:11:"is_taxonomy";i:1;}s:18:"pa_dane-producenta";a:6:{s:4:"name";s:18:"pa_dane-producenta";s:5:"value";s:0:"";s:8:"position";i:9;s:10:"is_visible";i:1;s:12:"is_variation";i:1;s:11:"is_taxonomy";i:1;}s:8:"pa_kolor";a:6:{s:4:"name";s:8:"pa_kolor";s:5:"value";s:0:"";s:8:"position";i:35;s:10:"is_visible";i:1;s:12:"is_variation";i:1;s:11:"is_taxonomy";i:1;}s:19:"pa_kolor-producenta";a:6:{s:4:"name";s:19:"pa_kolor-producenta";s:5:"value";s:0:"";s:8:"position";i:36;s:10:"is_visible";i:1;s:12:"is_variation";i:1;s:11:"is_taxonomy";i:1;}s:11:"pa_krotnosc";a:6:{s:4:"name";s:11:"pa_krotnosc";s:5:"value";s:0:"";s:8:"position";i:40;s:10:"is_visible";i:1;s:12:"is_variation";i:1;s:11:"is_taxonomy";i:1;}s:11:"pa_material";a:6:{s:4:"name";s:11:"pa_material";s:5:"value";s:0:"";s:8:"position";i:58;s:10:"is_visible";i:1;s:12:"is_variation";i:1;s:11:"is_taxonomy";i:1;}s:12:"pa_producent";a:6:{s:4:"name";s:12:"pa_producent";s:5:"value";s:0:"";s:8:"position";i:78;s:10:"is_visible";i:1;s:12:"is_variation";i:1;s:11:"is_taxonomy";i:1;}s:8:"pa_seria";a:6:{s:4:"name";s:8:"pa_seria";s:5:"value";s:0:"";s:8:"position";i:95;s:10:"is_visible";i:1;s:12:"is_variation";i:1;s:11:"is_taxonomy";i:1;}s:9:"pa_symbol";a:6:{s:4:"name";s:9:"pa_symbol";s:5:"value";s:0:"";s:8:"position";i:106;s:10:"is_visible";i:1;s:12:"is_variation";i:1;s:11:"is_taxonomy";i:1;}s:15:"pa_typ-produktu";a:6:{s:4:"name";s:15:"pa_typ-produktu";s:5:"value";s:0:"";s:8:"position";i:118;s:10:"is_visible";i:1;s:12:"is_variation";i:1;s:11:"is_taxonomy";i:1;}} | Wariant - Ramka R.1 | Gniazdka i Łączniki>Hager / Berker>Berker R.1/R.3/R.8
24257 | Ramka 4-krotna akryl pomarańczowy biały Berker R.1 10142339 | <h3><strong>Dane techniczne</strong></h3> <hr /> Nazwa produktu: <strong>ramka 4-krotna</strong> <hr /> Kolor powierzchni: <strong>pomarańczowy przezroczysty/biały połysk, akryl</strong> <hr /> Wykonanie: <strong>4-krotne</strong> <hr /> Rodzaj montażu: <strong>do montażu pionowego i poziomego ; samozaciski</strong> <hr /> Wskazówka: Nieodpowiednia do wodoszczelnej instalacji podtynkowej IP44. <hr /> Informacja specjalna: Przestrzegać wskazówki dot. pielęgnacji <p></p> | 10142339/HAG | simple | 0 | [8 empty] | HAGER, Fabryczna 10 43-100 Tychy, office@hager.pl | [25 empty] | Biały¦Pomarańczowy | Akryl / Pomarańczowy / Biały |  |  |  | 4x | [17 empty] | Akryl | [19 empty] | Berker | [16 empty] | R.1 | [10 empty] | 10142339 | [11 empty] | Ramki | [25 empty] | a:10:{s:13:"pa_orientacja";a:6:{s:4:"name";s:13:"pa_orientacja";s:5:"value";s:0:"";s:8:"position";i:9;s:10:"is_visible";i:1;s:12:"is_variation";i:0;s:11:"is_taxonomy";i:1;}s:18:"pa_dane-producenta";a:6:{s:4:"name";s:18:"pa_dane-producenta";s:5:"value";s:0:"";s:8:"position";i:9;s:10:"is_visible";i:1;s:12:"is_variation";i:1;s:11:"is_taxonomy";i:1;}s:8:"pa_kolor";a:6:{s:4:"name";s:8:"pa_kolor";s:5:"value";s:0:"";s:8:"position";i:35;s:10:"is_visible";i:1;s:12:"is_variation";i:1;s:11:"is_taxonomy";i:1;}s:19:"pa_kolor-producenta";a:6:{s:4:"name";s:19:"pa_kolor-producenta";s:5:"value";s:0:"";s:8:"position";i:36;s:10:"is_visible";i:1;s:12:"is_variation";i:1;s:11:"is_taxonomy";i:1;}s:11:"pa_krotnosc";a:6:{s:4:"name";s:11:"pa_krotnosc";s:5:"value";s:0:"";s:8:"position";i:40;s:10:"is_visible";i:1;s:12:"is_variation";i:1;s:11:"is_taxonomy";i:1;}s:11:"pa_material";a:6:{s:4:"name";s:11:"pa_material";s:5:"value";s:0:"";s:8:"position";i:58;s:10:"is_visible";i:1;s:12:"is_variation";i:1;s:11:"is_taxonomy";i:1;}s:12:"pa_producent";a:6:{s:4:"name";s:12:"pa_producent";s:5:"value";s:0:"";s:8:"position";i:78;s:10:"is_visible";i:1;s:12:"is_variation";i:1;s:11:"is_taxonomy";i:1;}s:8:"pa_seria";a:6:{s:4:"name";s:8:"pa_seria";s:5:"value";s:0:"";s:8:"position";i:95;s:10:"is_visible";i:1;s:12:"is_variation";i:1;s:11:"is_taxonomy";i:1;}s:9:"pa_symbol";a:6:{s:4:"name";s:9:"pa_symbol";s:5:"value";s:0:"";s:8:"position";i:106;s:10:"is_visible";i:1;s:12:"is_variation";i:1;s:11:"is_taxonomy";i:1;}s:15:"pa_typ-produktu";a:6:{s:4:"name";s:15:"pa_typ-produktu";s:5:"value";s:0:"";s:8:"position";i:118;s:10:"is_visible";i:1;s:12:"is_variation";i:1;s:11:"is_taxonomy";i:1;}} | Wariant - Ramka R.1 | Gniazdka i Łączniki>Hager / Berker>Berker R.1/R.3/R.8
24259 | Ramka 4-krotna akryl czerwony czarny Berker R.1 10142344 | <h3><strong>Dane techniczne</strong></h3> <hr /> Nazwa produktu: <strong>ramka 4-krotna</strong> <hr /> Kolor powierzchni: <strong>czerwony przezroczysty/czarny błyszczący, akryl</strong> <hr /> Wykonanie: <strong>4-krotne</strong> <hr /> Rodzaj montażu: <strong>do montażu pionowego i poziomego ; samozaciski</strong> <hr /> Wskazówka: Nieodpowiednia do wodoszczelnej instalacji podtynkowej IP44. <hr /> Informacja specjalna: Przestrzegać wskazówki dot. pielęgnacji <p></p> | 10142344/HAG | simple | 0 | [8 empty] | HAGER, Fabryczna 10 43-100 Tychy, office@hager.pl | [25 empty] | Czarny¦Czerwony | Akryl / Czerwony / Czarny |  |  |  | 4x | [17 empty] | Akryl | [19 empty] | Berker | [16 empty] | R.1 | [10 empty] | 10142344 | [11 empty] | Ramki | [25 empty] | a:10:{s:13:"pa_orientacja";a:6:{s:4:"name";s:13:"pa_orientacja";s:5:"value";s:0:"";s:8:"position";i:9;s:10:"is_visible";i:1;s:12:"is_variation";i:0;s:11:"is_taxonomy";i:1;}s:18:"pa_dane-producenta";a:6:{s:4:"name";s:18:"pa_dane-producenta";s:5:"value";s:0:"";s:8:"position";i:9;s:10:"is_visible";i:1;s:12:"is_variation";i:1;s:11:"is_taxonomy";i:1;}s:8:"pa_kolor";a:6:{s:4:"name";s:8:"pa_kolor";s:5:"value";s:0:"";s:8:"position";i:35;s:10:"is_visible";i:1;s:12:"is_variation";i:1;s:11:"is_taxonomy";i:1;}s:19:"pa_kolor-producenta";a:6:{s:4:"name";s:19:"pa_kolor-producenta";s:5:"value";s:0:"";s:8:"position";i:36;s:10:"is_visible";i:1;s:12:"is_variation";i:1;s:11:"is_taxonomy";i:1;}s:11:"pa_krotnosc";a:6:{s:4:"name";s:11:"pa_krotnosc";s:5:"value";s:0:"";s:8:"position";i:40;s:10:"is_visible";i:1;s:12:"is_variation";i:1;s:11:"is_taxonomy";i:1;}s:11:"pa_material";a:6:{s:4:"name";s:11:"pa_material";s:5:"value";s:0:"";s:8:"position";i:58;s:10:"is_visible";i:1;s:12:"is_variation";i:1;s:11:"is_taxonomy";i:1;}s:12:"pa_producent";a:6:{s:4:"name";s:12:"pa_producent";s:5:"value";s:0:"";s:8:"position";i:78;s:10:"is_visible";i:1;s:12:"is_variation";i:1;s:11:"is_taxonomy";i:1;}s:8:"pa_seria";a:6:{s:4:"name";s:8:"pa_seria";s:5:"value";s:0:"";s:8:"position";i:95;s:10:"is_visible";i:1;s:12:"is_variation";i:1;s:11:"is_taxonomy";i:1;}s:9:"pa_symbol";a:6:{s:4:"name";s:9:"pa_symbol";s:5:"value";s:0:"";s:8:"position";i:106;s:10:"is_visible";i:1;s:12:"is_variation";i:1;s:11:"is_taxonomy";i:1;}s:15:"pa_typ-produktu";a:6:{s:4:"name";s:15:"pa_typ-produktu";s:5:"value";s:0:"";s:8:"position";i:118;s:10:"is_visible";i:1;s:12:"is_variation";i:1;s:11:"is_taxonomy";i:1;}} | Wariant - Ramka R.1 | Gniazdka i Łączniki>Hager / Berker>Berker R.1/R.3/R.8
24261 | Ramka 4-krotna akryl czerwony biały Berker R.1 10142349 | <h3><strong>Dane techniczne</strong></h3> <hr /> Nazwa produktu: <strong>ramka 4-krotna</strong> <hr /> Kolor powierzchni: <strong>czerwony przezroczysty/śnieżnobiały błyszczący, akryl</strong> <hr /> Wykonanie: <strong>4-krotne</strong> <hr /> Rodzaj montażu: <strong>do montażu pionowego i poziomego ; samozaciski</strong> <hr /> Nieodpowiednia do wodoszczelnej instalacji podtynkowej IP44. <hr /> Informacja specjalna: Przestrzegać wskazówki dot. pielęgnacji <p></p> | 10142349/HAG | simple | 0 | [8 empty] | HAGER, Fabryczna 10 43-100 Tychy, office@hager.pl | [25 empty] | Biały¦Czerwony | Akryl / Czerwony / Biały |  |  |  | 4x | [17 empty] | Akryl | [19 empty] | Berker | [16 empty] | R.1 | [10 empty] | 10142349 | [11 empty] | Ramki | [25 empty] | a:10:{s:13:"pa_orientacja";a:6:{s:4:"name";s:13:"pa_orientacja";s:5:"value";s:0:"";s:8:"position";i:9;s:10:"is_visible";i:1;s:12:"is_variation";i:0;s:11:"is_taxonomy";i:1;}s:18:"pa_dane-producenta";a:6:{s:4:"name";s:18:"pa_dane-producenta";s:5:"value";s:0:"";s:8:"position";i:9;s:10:"is_visible";i:1;s:12:"is_variation";i:1;s:11:"is_taxonomy";i:1;}s:8:"pa_kolor";a:6:{s:4:"name";s:8:"pa_kolor";s:5:"value";s:0:"";s:8:"position";i:35;s:10:"is_visible";i:1;s:12:"is_variation";i:1;s:11:"is_taxonomy";i:1;}s:19:"pa_kolor-producenta";a:6:{s:4:"name";s:19:"pa_kolor-producenta";s:5:"value";s:0:"";s:8:"position";i:36;s:10:"is_visible";i:1;s:12:"is_variation";i:1;s:11:"is_taxonomy";i:1;}s:11:"pa_krotnosc";a:6:{s:4:"name";s:11:"pa_krotnosc";s:5:"value";s:0:"";s:8:"position";i:40;s:10:"is_visible";i:1;s:12:"is_variation";i:1;s:11:"is_taxonomy";i:1;}s:11:"pa_material";a:6:{s:4:"name";s:11:"pa_material";s:5:"value";s:0:"";s:8:"position";i:58;s:10:"is_visible";i:1;s:12:"is_variation";i:1;s:11:"is_taxonomy";i:1;}s:12:"pa_producent";a:6:{s:4:"name";s:12:"pa_producent";s:5:"value";s:0:"";s:8:"position";i:78;s:10:"is_visible";i:1;s:12:"is_variation";i:1;s:11:"is_taxonomy";i:1;}s:8:"pa_seria";a:6:{s:4:"name";s:8:"pa_seria";s:5:"value";s:0:"";s:8:"position";i:95;s:10:"is_visible";i:1;s:12:"is_variation";i:1;s:11:"is_taxonomy";i:1;}s:9:"pa_symbol";a:6:{s:4:"name";s:9:"pa_symbol";s:5:"value";s:0:"";s:8:"position";i:106;s:10:"is_visible";i:1;s:12:"is_variation";i:1;s:11:"is_taxonomy";i:1;}s:15:"pa_typ-produktu";a:6:{s:4:"name";s:15:"pa_typ-produktu";s:5:"value";s:0:"";s:8:"position";i:118;s:10:"is_visible";i:1;s:12:"is_variation";i:1;s:11:"is_taxonomy";i:1;}} | Wariant - Ramka R.1 | Gniazdka i Łączniki>Hager / Berker>Berker R.1/R.3/R.8
24263 | Ramka 4-krotna dąb czarny Berker R.1 10142354 | <h3><strong>Dane techniczne</strong></h3> <hr /> Nazwa produktu: <strong>ramka 4-krotna</strong> <hr /> Kolor powierzchni: <strong>Dąb/czarny błyszczący, barwione drewno</strong> <hr /> Wykonanie: <strong>4-krotne</strong> <hr /> Rodzaj montażu: <strong>do montażu pionowego i poziomego ; samozaciski</strong> <hr /> Materiał / Powierzchnia wierzchnia: naturalny materiał o indywidualnym charakterze uwydatnionym przez zróżnicowany rysunek słojów i strukturę kolorystyczną ; bejcowany na dąb bagienny <hr /> Wskazówka: Nieodpowiednia do wodoszczelnej instalacji podtynkowej IP44. <hr /> Informacja specjalna: Przestrzegać wskazówki dot. pielęgnacji <hr /> W wyniku zmian temperatury i wilgotności powietrza materiał powierzchni może zmieniać kształt, a w wyniku promieniowania UV – kolor. <p></p> | 10142354/HAG | simple | 0 | [8 empty] | HAGER, Fabryczna 10 43-100 Tychy, office@hager.pl | [25 empty] | Brązowy¦Czarny | Dąb / Czarny |  |  |  | 4x | [17 empty] | Drewno | [19 empty] | Berker | [16 empty] | R.1 | [10 empty] | 10142354 | [11 empty] | Ramki | [25 empty] | a:10:{s:13:"pa_orientacja";a:6:{s:4:"name";s:13:"pa_orientacja";s:5:"value";s:0:"";s:8:"position";i:9;s:10:"is_visible";i:1;s:12:"is_variation";i:0;s:11:"is_taxonomy";i:1;}s:18:"pa_dane-producenta";a:6:{s:4:"name";s:18:"pa_dane-producenta";s:5:"value";s:0:"";s:8:"position";i:9;s:10:"is_visible";i:1;s:12:"is_variation";i:1;s:11:"is_taxonomy";i:1;}s:8:"pa_kolor";a:6:{s:4:"name";s:8:"pa_kolor";s:5:"value";s:0:"";s:8:"position";i:35;s:10:"is_visible";i:1;s:12:"is_variation";i:1;s:11:"is_taxonomy";i:1;}s:19:"pa_kolor-producenta";a:6:{s:4:"name";s:19:"pa_kolor-producenta";s:5:"value";s:0:"";s:8:"position";i:36;s:10:"is_visible";i:1;s:12:"is_variation";i:1;s:11:"is_taxonomy";i:1;}s:11:"pa_krotnosc";a:6:{s:4:"name";s:11:"pa_krotnosc";s:5:"value";s:0:"";s:8:"position";i:40;s:10:"is_visible";i:1;s:12:"is_variation";i:1;s:11:"is_taxonomy";i:1;}s:11:"pa_material";a:6:{s:4:"name";s:11:"pa_material";s:5:"value";s:0:"";s:8:"position";i:58;s:10:"is_visible";i:1;s:12:"is_variation";i:1;s:11:"is_taxonomy";i:1;}s:12:"pa_producent";a:6:{s:4:"name";s:12:"pa_producent";s:5:"value";s:0:"";s:8:"position";i:78;s:10:"is_visible";i:1;s:12:"is_variation";i:1;s:11:"is_taxonomy";i:1;}s:8:"pa_seria";a:6:{s:4:"name";s:8:"pa_seria";s:5:"value";s:0:"";s:8:"position";i:95;s:10:"is_visible";i:1;s:12:"is_variation";i:1;s:11:"is_taxonomy";i:1;}s:9:"pa_symbol";a:6:{s:4:"name";s:9:"pa_symbol";s:5:"value";s:0:"";s:8:"position";i:106;s:10:"is_visible";i:1;s:12:"is_variation";i:1;s:11:"is_taxonomy";i:1;}s:15:"pa_typ-produktu";a:6:{s:4:"name";s:15:"pa_typ-produktu";s:5:"value";s:0:"";s:8:"position";i:118;s:10:"is_visible";i:1;s:12:"is_variation";i:1;s:11:"is_taxonomy";i:1;}} | Wariant - Ramka R.1 | Gniazdka i Łączniki>Hager / Berker>Berker R.1/R.3/R.8
24265 | Ramka 4-krotna dąb biały Berker R.1 10142359 | <h3><strong>Dane techniczne</strong></h3> <hr /> Nazwa produktu: <strong>ramka 4-krotna</strong> <hr /> Kolor powierzchni: <strong>Dąb/śnieżnobiały błyszczący, barwione drewno</strong> <hr /> Wykonanie: <strong>4-krotne</strong> <hr /> Rodzaj montażu: <strong>do montażu pionowego i poziomego ; samozaciski</strong> <hr /> Materiał / Powierzchnia wierzchnia: naturalny materiał o indywidualnym charakterze uwydatnionym przez zróżnicowany rysunek słojów i strukturę kolorystyczną ; bejcowany na dąb bagienny <hr /> Nieodpowiednia do wodoszczelnej instalacji podtynkowej IP44. <hr /> Informacja specjalna: Przestrzegać wskazówki dot. pielęgnacji <hr /> W wyniku zmian temperatury i wilgotności powietrza materiał powierzchni może zmieniać kształt, a w wyniku promieniowania UV – kolor. <p></p> | 10142359/HAG | simple | 0 | [8 empty] | HAGER, Fabryczna 10 43-100 Tychy, office@hager.pl | [25 empty] | Biały¦Brązowy | Dąb / Biały |  |  |  | 4x | [17 empty] | Drewno | [19 empty] | Berker | [16 empty] | R.1 | [10 empty] | 10142359 | [11 empty] | Ramki | [25 empty] | a:10:{s:13:"pa_orientacja";a:6:{s:4:"name";s:13:"pa_orientacja";s:5:"value";s:0:"";s:8:"position";i:9;s:10:"is_visible";i:1;s:12:"is_variation";i:0;s:11:"is_taxonomy";i:1;}s:18:"pa_dane-producenta";a:6:{s:4:"name";s:18:"pa_dane-producenta";s:5:"value";s:0:"";s:8:"position";i:9;s:10:"is_visible";i:1;s:12:"is_variation";i:1;s:11:"is_taxonomy";i:1;}s:8:"pa_kolor";a:6:{s:4:"name";s:8:"pa_kolor";s:5:"value";s:0:"";s:8:"position";i:35;s:10:"is_visible";i:1;s:12:"is_variation";i:1;s:11:"is_taxonomy";i:1;}s:19:"pa_kolor-producenta";a:6:{s:4:"name";s:19:"pa_kolor-producenta";s:5:"value";s:0:"";s:8:"position";i:36;s:10:"is_visible";i:1;s:12:"is_variation";i:1;s:11:"is_taxonomy";i:1;}s:11:"pa_krotnosc";a:6:{s:4:"name";s:11:"pa_krotnosc";s:5:"value";s:0:"";s:8:"position";i:40;s:10:"is_visible";i:1;s:12:"is_variation";i:1;s:11:"is_taxonomy";i:1;}s:11:"pa_material";a:6:{s:4:"name";s:11:"pa_material";s:5:"value";s:0:"";s:8:"position";i:58;s:10:"is_visible";i:1;s:12:"is_variation";i:1;s:11:"is_taxonomy";i:1;}s:12:"pa_producent";a:6:{s:4:"name";s:12:"pa_producent";s:5:"value";s:0:"";s:8:"position";i:78;s:10:"is_visible";i:1;s:12:"is_variation";i:1;s:11:"is_taxonomy";i:1;}s:8:"pa_seria";a:6:{s:4:"name";s:8:"pa_seria";s:5:"value";s:0:"";s:8:"position";i:95;s:10:"is_visible";i:1;s:12:"is_variation";i:1;s:11:"is_taxonomy";i:1;}s:9:"pa_symbol";a:6:{s:4:"name";s:9:"pa_symbol";s:5:"value";s:0:"";s:8:"position";i:106;s:10:"is_visible";i:1;s:12:"is_variation";i:1;s:11:"is_taxonomy";i:1;}s:15:"pa_typ-produktu";a:6:{s:4:"name";s:15:"pa_typ-produktu";s:5:"value";s:0:"";s:8:"position";i:118;s:10:"is_visible";i:1;s:12:"is_variation";i:1;s:11:"is_taxonomy";i:1;}} | Wariant - Ramka R.1 | Gniazdka i Łączniki>Hager / Berker>Berker R.1/R.3/R.8
24271 | Ramka 5-krotna stal szlachetna czarny Berker R.1 10152104 | <h3><strong>Dane techniczne</strong></h3> <hr /> Nazwa produktu: <strong>ramka 5-krotna</strong> <hr /> Kolor powierzchni: <strong>stal szlachetna/czarny</strong> <hr /> Wykonanie: <strong>5-krotne</strong> <hr /> Rodzaj montażu: <strong>do montażu pionowego i poziomego ; samozaciski</strong> <hr /> <strong>Dodatkowe informacje</strong> <hr /> do montażu pionowego i poziomego <hr /> metal, stal szlachetna <hr /> ochrona IP44 w przypadku zastosowania zestawu uszczelek nr zam. <strong>1010 76 00</strong> lub <strong>1011 77 00</strong> <p></p> | 10152104/HAG | simple | 0 | [8 empty] | HAGER, Fabryczna 10 43-100 Tychy, office@hager.pl | [25 empty] | Czarny¦Srebrny¦Szary | stal szlachetna/czarny |  |  |  | 5x | [17 empty] | Metal | [19 empty] | Berker | [16 empty] | R.1 | [10 empty] | 10152104 | [11 empty] | Ramki | [25 empty] | a:10:{s:13:"pa_orientacja";a:6:{s:4:"name";s:13:"pa_orientacja";s:5:"value";s:0:"";s:8:"position";i:9;s:10:"is_visible";i:1;s:12:"is_variation";i:0;s:11:"is_taxonomy";i:1;}s:18:"pa_dane-producenta";a:6:{s:4:"name";s:18:"pa_dane-producenta";s:5:"value";s:0:"";s:8:"position";i:9;s:10:"is_visible";i:1;s:12:"is_variation";i:1;s:11:"is_taxonomy";i:1;}s:8:"pa_kolor";a:6:{s:4:"name";s:8:"pa_kolor";s:5:"value";s:0:"";s:8:"position";i:35;s:10:"is_visible";i:1;s:12:"is_variation";i:1;s:11:"is_taxonomy";i:1;}s:19:"pa_kolor-producenta";a:6:{s:4:"name";s:19:"pa_kolor-producenta";s:5:"value";s:0:"";s:8:"position";i:36;s:10:"is_visible";i:1;s:12:"is_variation";i:1;s:11:"is_taxonomy";i:1;}s:11:"pa_krotnosc";a:6:{s:4:"name";s:11:"pa_krotnosc";s:5:"value";s:0:"";s:8:"position";i:40;s:10:"is_visible";i:1;s:12:"is_variation";i:1;s:11:"is_taxonomy";i:1;}s:11:"pa_material";a:6:{s:4:"name";s:11:"pa_material";s:5:"value";s:0:"";s:8:"position";i:58;s:10:"is_visible";i:1;s:12:"is_variation";i:1;s:11:"is_taxonomy";i:1;}s:12:"pa_producent";a:6:{s:4:"name";s:12:"pa_producent";s:5:"value";s:0:"";s:8:"position";i:78;s:10:"is_visible";i:1;s:12:"is_variation";i:1;s:11:"is_taxonomy";i:1;}s:8:"pa_seria";a:6:{s:4:"name";s:8:"pa_seria";s:5:"value";s:0:"";s:8:"position";i:95;s:10:"is_visible";i:1;s:12:"is_variation";i:1;s:11:"is_taxonomy";i:1;}s:9:"pa_symbol";a:6:{s:4:"name";s:9:"pa_symbol";s:5:"value";s:0:"";s:8:"position";i:106;s:10:"is_visible";i:1;s:12:"is_variation";i:1;s:11:"is_taxonomy";i:1;}s:15:"pa_typ-produktu";a:6:{s:4:"name";s:15:"pa_typ-produktu";s:5:"value";s:0:"";s:8:"position";i:118;s:10:"is_visible";i:1;s:12:"is_variation";i:1;s:11:"is_taxonomy";i:1;}} | Wariant - Ramka R.1 | Gniazdka i Łączniki>Hager / Berker>Berker R.1/R.3/R.8
24273 | Ramka 5-krotna szkło białe Berker R.1 10152109 | <h3><strong>Dane techniczne</strong></h3> <hr /> Nazwa produktu: <strong>ramka 5-krotna</strong> <hr /> Kolor powierzchni: <strong>śnieżnobiałe szkło</strong> <hr /> Wykonanie:<strong> 5-krotne</strong> <hr /> Rodzaj montażu: <strong>do montażu pionowego i poziomego ; samozaciski</strong> <hr /> <strong>Dodatkowe informacje</strong> <hr /> do montażu pionowego i poziomego <hr /> szkło hartowane <hr /> ochrona IP44 w przypadku zastosowania zestawu uszczelek nr zam. <strong>1010 76 00</strong> lub <strong>1011 77 00</strong> <p></p> | 10152109/HAG | simple | 0 | [8 empty] | HAGER, Fabryczna 10 43-100 Tychy, office@hager.pl | [25 empty] | Biały | Szkło białe |  |  |  | 5x | [17 empty] | Szkło | [19 empty] | Berker | [16 empty] | R.1 | [10 empty] | 10152109 | [11 empty] | Ramki | [25 empty] | a:10:{s:13:"pa_orientacja";a:6:{s:4:"name";s:13:"pa_orientacja";s:5:"value";s:0:"";s:8:"position";i:9;s:10:"is_visible";i:1;s:12:"is_variation";i:0;s:11:"is_taxonomy";i:1;}s:18:"pa_dane-producenta";a:6:{s:4:"name";s:18:"pa_dane-producenta";s:5:"value";s:0:"";s:8:"position";i:9;s:10:"is_visible";i:1;s:12:"is_variation";i:1;s:11:"is_taxonomy";i:1;}s:8:"pa_kolor";a:6:{s:4:"name";s:8:"pa_kolor";s:5:"value";s:0:"";s:8:"position";i:35;s:10:"is_visible";i:1;s:12:"is_variation";i:1;s:11:"is_taxonomy";i:1;}s:19:"pa_kolor-producenta";a:6:{s:4:"name";s:19:"pa_kolor-producenta";s:5:"value";s:0:"";s:8:"position";i:36;s:10:"is_visible";i:1;s:12:"is_variation";i:1;s:11:"is_taxonomy";i:1;}s:11:"pa_krotnosc";a:6:{s:4:"name";s:11:"pa_krotnosc";s:5:"value";s:0:"";s:8:"position";i:40;s:10:"is_visible";i:1;s:12:"is_variation";i:1;s:11:"is_taxonomy";i:1;}s:11:"pa_material";a:6:{s:4:"name";s:11:"pa_material";s:5:"value";s:0:"";s:8:"position";i:58;s:10:"is_visible";i:1;s:12:"is_variation";i:1;s:11:"is_taxonomy";i:1;}s:12:"pa_producent";a:6:{s:4:"name";s:12:"pa_producent";s:5:"value";s:0:"";s:8:"position";i:78;s:10:"is_visible";i:1;s:12:"is_variation";i:1;s:11:"is_taxonomy";i:1;}s:8:"pa_seria";a:6:{s:4:"name";s:8:"pa_seria";s:5:"value";s:0:"";s:8:"position";i:95;s:10:"is_visible";i:1;s:12:"is_variation";i:1;s:11:"is_taxonomy";i:1;}s:9:"pa_symbol";a:6:{s:4:"name";s:9:"pa_symbol";s:5:"value";s:0:"";s:8:"position";i:106;s:10:"is_visible";i:1;s:12:"is_variation";i:1;s:11:"is_taxonomy";i:1;}s:15:"pa_typ-produktu";a:6:{s:4:"name";s:15:"pa_typ-produktu";s:5:"value";s:0:"";s:8:"position";i:118;s:10:"is_visible";i:1;s:12:"is_variation";i:1;s:11:"is_taxonomy";i:1;}} | Wariant - Ramka R.1 | Gniazdka i Łączniki>Hager / Berker>Berker R.1/R.3/R.8
24275 | Ramka 5-krotna stal szlachetna biały Berker R.1 10152114 | <h3><strong>Dane techniczne</strong></h3> <hr /> Nazwa produktu: <strong>ramka 5-krotna</strong> <hr /> Kolor powierzchni: <strong>stal szlachetna/śnieżnobiały</strong> <hr /> Wykonanie: <strong>5-krotne</strong> <hr /> Rodzaj montażu: <strong>do montażu pionowego i poziomego ; samozaciski</strong> <hr /> <strong>Dodatkowe informacje</strong> <hr /> do montażu pionowego i poziomego <hr /> metal, stal szlachetna <hr /> ochrona IP44 w przypadku zastosowania zestawu uszczelek nr zam. <strong>1010 76 00</strong> lub <strong>1011 77 00</strong> <p></p> | 10152114/HAG | simple | 0 | [8 empty] | HAGER, Fabryczna 10 43-100 Tychy, office@hager.pl | [25 empty] | Biały¦Srebrny¦Szary | stal szlachetna/biały |  |  |  | 5x | [17 empty] | Metal | [19 empty] | Berker | [16 empty] | R.1 | [10 empty] | 10152114 | [11 empty] | Ramki | [25 empty] | a:10:{s:13:"pa_orientacja";a:6:{s:4:"name";s:13:"pa_orientacja";s:5:"value";s:0:"";s:8:"position";i:9;s:10:"is_visible";i:1;s:12:"is_variation";i:0;s:11:"is_taxonomy";i:1;}s:18:"pa_dane-producenta";a:6:{s:4:"name";s:18:"pa_dane-producenta";s:5:"value";s:0:"";s:8:"position";i:9;s:10:"is_visible";i:1;s:12:"is_variation";i:1;s:11:"is_taxonomy";i:1;}s:8:"pa_kolor";a:6:{s:4:"name";s:8:"pa_kolor";s:5:"value";s:0:"";s:8:"position";i:35;s:10:"is_visible";i:1;s:12:"is_variation";i:1;s:11:"is_taxonomy";i:1;}s:19:"pa_kolor-producenta";a:6:{s:4:"name";s:19:"pa_kolor-producenta";s:5:"value";s:0:"";s:8:"position";i:36;s:10:"is_visible";i:1;s:12:"is_variation";i:1;s:11:"is_taxonomy";i:1;}s:11:"pa_krotnosc";a:6:{s:4:"name";s:11:"pa_krotnosc";s:5:"value";s:0:"";s:8:"position";i:40;s:10:"is_visible";i:1;s:12:"is_variation";i:1;s:11:"is_taxonomy";i:1;}s:11:"pa_material";a:6:{s:4:"name";s:11:"pa_material";s:5:"value";s:0:"";s:8:"position";i:58;s:10:"is_visible";i:1;s:12:"is_variation";i:1;s:11:"is_taxonomy";i:1;}s:12:"pa_producent";a:6:{s:4:"name";s:12:"pa_producent";s:5:"value";s:0:"";s:8:"position";i:78;s:10:"is_visible";i:1;s:12:"is_variation";i:1;s:11:"is_taxonomy";i:1;}s:8:"pa_seria";a:6:{s:4:"name";s:8:"pa_seria";s:5:"value";s:0:"";s:8:"position";i:95;s:10:"is_visible";i:1;s:12:"is_variation";i:1;s:11:"is_taxonomy";i:1;}s:9:"pa_symbol";a:6:{s:4:"name";s:9:"pa_symbol";s:5:"value";s:0:"";s:8:"position";i:106;s:10:"is_visible";i:1;s:12:"is_variation";i:1;s:11:"is_taxonomy";i:1;}s:15:"pa_typ-produktu";a:6:{s:4:"name";s:15:"pa_typ-produktu";s:5:"value";s:0:"";s:8:"position";i:118;s:10:"is_visible";i:1;s:12:"is_variation";i:1;s:11:"is_taxonomy";i:1;}} | Wariant - Ramka R.1 | Gniazdka i Łączniki>Hager / Berker>Berker R.1/R.3/R.8
24277 | Ramka 5-krotna szkło czarne Berker R.1 10152116 | <h3><strong>Dane techniczne</strong></h3> <hr /> Nazwa produktu: <strong>ramka 5-krotna</strong> <hr /> Kolor powierzchni: <strong>czarne szkło</strong> <hr /> Wykonanie: <strong>5-krotne</strong> <hr /> Rodzaj montażu: <strong>do montażu pionowego i poziomego ; samozaciski</strong> <hr /> Materiał <strong>szkło hartowane</strong> <hr /> ochrona IP44 w przypadku zastosowania zestawu uszczelek nr zam. 1010 76 00 lub 1011 77 00 | 10152116/HAG | simple | 0 | [8 empty] | HAGER, Fabryczna 10 43-100 Tychy, office@hager.pl | [25 empty] | Czarny | Szkło czarne |  |  |  | 5x | [17 empty] | Szkło | [19 empty] | Berker | [16 empty] | R.1 | [10 empty] | 10152116 | [11 empty] | Ramki | [25 empty] | a:10:{s:13:"pa_orientacja";a:6:{s:4:"name";s:13:"pa_orientacja";s:5:"value";s:0:"";s:8:"position";i:9;s:10:"is_visible";i:1;s:12:"is_variation";i:0;s:11:"is_taxonomy";i:1;}s:18:"pa_dane-producenta";a:6:{s:4:"name";s:18:"pa_dane-producenta";s:5:"value";s:0:"";s:8:"position";i:9;s:10:"is_visible";i:1;s:12:"is_variation";i:1;s:11:"is_taxonomy";i:1;}s:8:"pa_kolor";a:6:{s:4:"name";s:8:"pa_kolor";s:5:"value";s:0:"";s:8:"position";i:35;s:10:"is_visible";i:1;s:12:"is_variation";i:1;s:11:"is_taxonomy";i:1;}s:19:"pa_kolor-producenta";a:6:{s:4:"name";s:19:"pa_kolor-producenta";s:5:"value";s:0:"";s:8:"position";i:36;s:10:"is_visible";i:1;s:12:"is_variation";i:1;s:11:"is_taxonomy";i:1;}s:11:"pa_krotnosc";a:6:{s:4:"name";s:11:"pa_krotnosc";s:5:"value";s:0:"";s:8:"position";i:40;s:10:"is_visible";i:1;s:12:"is_variation";i:1;s:11:"is_taxonomy";i:1;}s:11:"pa_material";a:6:{s:4:"name";s:11:"pa_material";s:5:"value";s:0:"";s:8:"position";i:58;s:10:"is_visible";i:1;s:12:"is_variation";i:1;s:11:"is_taxonomy";i:1;}s:12:"pa_producent";a:6:{s:4:"name";s:12:"pa_producent";s:5:"value";s:0:"";s:8:"position";i:78;s:10:"is_visible";i:1;s:12:"is_variation";i:1;s:11:"is_taxonomy";i:1;}s:8:"pa_seria";a:6:{s:4:"name";s:8:"pa_seria";s:5:"value";s:0:"";s:8:"position";i:95;s:10:"is_visible";i:1;s:12:"is_variation";i:1;s:11:"is_taxonomy";i:1;}s:9:"pa_symbol";a:6:{s:4:"name";s:9:"pa_symbol";s:5:"value";s:0:"";s:8:"position";i:106;s:10:"is_visible";i:1;s:12:"is_variation";i:1;s:11:"is_taxonomy";i:1;}s:15:"pa_typ-produktu";a:6:{s:4:"name";s:15:"pa_typ-produktu";s:5:"value";s:0:"";s:8:"position";i:118;s:10:"is_visible";i:1;s:12:"is_variation";i:1;s:11:"is_taxonomy";i:1;}} | Wariant - Ramka R.1 | Gniazdka i Łączniki>Hager / Berker>Berker R.1/R.3/R.8
24279 | Ramka 5-krotna czarny połysk Berker R.1 10152145 | <h3><strong>Dane techniczne</strong></h3> <hr /> Nazwa produktu: <strong>ramka 5-krotna</strong> <hr /> Kolor powierzchni: <strong>czarny połysk </strong> <hr /> Wykonanie: <strong>5-krotne</strong> <hr /> Rodzaj montażu: <strong>do montażu pionowego i poziomego</strong> <hr /> ochrona IP44 w przypadku zastosowania zestawu uszczelek nr zam. 1010 76 00 lub 1011 77 00 <p></p> | 10152145/HAG | simple | 0 | [8 empty] | HAGER, Fabryczna 10 43-100 Tychy, office@hager.pl | [25 empty] | Czarny | Czarny połysk |  |  |  | 5x | [37 empty] | Berker | [16 empty] | R.1 | [10 empty] | 10152145 | [11 empty] | Ramki | [25 empty] | a:9:{s:13:"pa_orientacja";a:6:{s:4:"name";s:13:"pa_orientacja";s:5:"value";s:0:"";s:8:"position";i:8;s:10:"is_visible";i:1;s:12:"is_variation";i:0;s:11:"is_taxonomy";i:1;}s:18:"pa_dane-producenta";a:6:{s:4:"name";s:18:"pa_dane-producenta";s:5:"value";s:0:"";s:8:"position";i:9;s:10:"is_visible";i:1;s:12:"is_variation";i:1;s:11:"is_taxonomy";i:1;}s:8:"pa_kolor";a:6:{s:4:"name";s:8:"pa_kolor";s:5:"value";s:0:"";s:8:"position";i:35;s:10:"is_visible";i:1;s:12:"is_variation";i:1;s:11:"is_taxonomy";i:1;}s:19:"pa_kolor-producenta";a:6:{s:4:"name";s:19:"pa_kolor-producenta";s:5:"value";s:0:"";s:8:"position";i:36;s:10:"is_visible";i:1;s:12:"is_variation";i:1;s:11:"is_taxonomy";i:1;}s:11:"pa_krotnosc";a:6:{s:4:"name";s:11:"pa_krotnosc";s:5:"value";s:0:"";s:8:"position";i:40;s:10:"is_visible";i:1;s:12:"is_variation";i:1;s:11:"is_taxonomy";i:1;}s:12:"pa_producent";a:6:{s:4:"name";s:12:"pa_producent";s:5:"value";s:0:"";s:8:"position";i:78;s:10:"is_visible";i:1;s:12:"is_variation";i:1;s:11:"is_taxonomy";i:1;}s:8:"pa_seria";a:6:{s:4:"name";s:8:"pa_seria";s:5:"value";s:0:"";s:8:"position";i:95;s:10:"is_visible";i:1;s:12:"is_variation";i:1;s:11:"is_taxonomy";i:1;}s:9:"pa_symbol";a:6:{s:4:"name";s:9:"pa_symbol";s:5:"value";s:0:"";s:8:"position";i:106;s:10:"is_visible";i:1;s:12:"is_variation";i:1;s:11:"is_taxonomy";i:1;}s:15:"pa_typ-produktu";a:6:{s:4:"name";s:15:"pa_typ-produktu";s:5:"value";s:0:"";s:8:"position";i:118;s:10:"is_visible";i:1;s:12:"is_variation";i:1;s:11:"is_taxonomy";i:1;}} | Wariant - Ramka R.1 | Gniazdka i Łączniki>Hager / Berker>Berker R.1/R.3/R.8
24281 | Ramka 5-krotna alu biały Berker R.1 10152174 | <h3><strong>Dane techniczne</strong></h3> <hr /> Nazwa produktu: <strong>ramka 5-krotna</strong> <hr /> Kolor powierzchni: <strong>aluminium/biały</strong> <hr /> Wykonanie: <strong>5-krotne</strong> <hr /> Rodzaj montażu: <strong>do montażu pionowego i poziomego</strong> <hr /> ochrona IP44 w przypadku zastosowania zestawu uszczelek nr zam. 1010 76 00 lub 1011 77 00 <p></p> | 10152174/HAG | simple | 0 | [8 empty] | HAGER, Fabryczna 10 43-100 Tychy, office@hager.pl | [25 empty] | Biały¦Srebrny | aluminium/biały |  |  |  | 5x | [17 empty] | Metal | [19 empty] | Berker | [16 empty] | R.1 | [10 empty] | 10152174 | [11 empty] | Ramki | [25 empty] | a:10:{s:13:"pa_orientacja";a:6:{s:4:"name";s:13:"pa_orientacja";s:5:"value";s:0:"";s:8:"position";i:9;s:10:"is_visible";i:1;s:12:"is_variation";i:0;s:11:"is_taxonomy";i:1;}s:18:"pa_dane-producenta";a:6:{s:4:"name";s:18:"pa_dane-producenta";s:5:"value";s:0:"";s:8:"position";i:9;s:10:"is_visible";i:1;s:12:"is_variation";i:1;s:11:"is_taxonomy";i:1;}s:8:"pa_kolor";a:6:{s:4:"name";s:8:"pa_kolor";s:5:"value";s:0:"";s:8:"position";i:35;s:10:"is_visible";i:1;s:12:"is_variation";i:1;s:11:"is_taxonomy";i:1;}s:19:"pa_kolor-producenta";a:6:{s:4:"name";s:19:"pa_kolor-producenta";s:5:"value";s:0:"";s:8:"position";i:36;s:10:"is_visible";i:1;s:12:"is_variation";i:1;s:11:"is_taxonomy";i:1;}s:11:"pa_krotnosc";a:6:{s:4:"name";s:11:"pa_krotnosc";s:5:"value";s:0:"";s:8:"position";i:40;s:10:"is_visible";i:1;s:12:"is_variation";i:1;s:11:"is_taxonomy";i:1;}s:11:"pa_material";a:6:{s:4:"name";s:11:"pa_material";s:5:"value";s:0:"";s:8:"position";i:58;s:10:"is_visible";i:1;s:12:"is_variation";i:1;s:11:"is_taxonomy";i:1;}s:12:"pa_producent";a:6:{s:4:"name";s:12:"pa_producent";s:5:"value";s:0:"";s:8:"position";i:78;s:10:"is_visible";i:1;s:12:"is_variation";i:1;s:11:"is_taxonomy";i:1;}s:8:"pa_seria";a:6:{s:4:"name";s:8:"pa_seria";s:5:"value";s:0:"";s:8:"position";i:95;s:10:"is_visible";i:1;s:12:"is_variation";i:1;s:11:"is_taxonomy";i:1;}s:9:"pa_symbol";a:6:{s:4:"name";s:9:"pa_symbol";s:5:"value";s:0:"";s:8:"position";i:106;s:10:"is_visible";i:1;s:12:"is_variation";i:1;s:11:"is_taxonomy";i:1;}s:15:"pa_typ-produktu";a:6:{s:4:"name";s:15:"pa_typ-produktu";s:5:"value";s:0:"";s:8:"position";i:118;s:10:"is_visible";i:1;s:12:"is_variation";i:1;s:11:"is_taxonomy";i:1;}} | Wariant - Ramka R.1 | Gniazdka i Łączniki>Hager / Berker>Berker R.1/R.3/R.8
24283 | Ramka 5-krotna alu czarny Berker R.1 10152184 | <h3><strong>Dane techniczne</strong></h3> <hr /> Nazwa produktu: <strong>ramka 5-krotna</strong> <hr /> Kolor powierzchni: <strong>aluminium/czarny</strong> <hr /> Wykonanie: <strong>5-krotne</strong> <hr /> Rodzaj montażu: <strong>do montażu pionowego i poziomego</strong> <hr /> ochrona IP44 w przypadku zastosowania zestawu uszczelek nr zam. 1010 76 00 lub 1011 77 00 <p></p> | 10152184/HAG | simple | 0 | [8 empty] | HAGER, Fabryczna 10 43-100 Tychy, office@hager.pl | [25 empty] | Czarny¦Szary | aluminium/czarny |  |  |  | 5x | [17 empty] | Metal | [19 empty] | Berker | [16 empty] | R.1 | [10 empty] | 10152184 | [11 empty] | Ramki | [25 empty] | a:10:{s:13:"pa_orientacja";a:6:{s:4:"name";s:13:"pa_orientacja";s:5:"value";s:0:"";s:8:"position";i:9;s:10:"is_visible";i:1;s:12:"is_variation";i:0;s:11:"is_taxonomy";i:1;}s:18:"pa_dane-producenta";a:6:{s:4:"name";s:18:"pa_dane-producenta";s:5:"value";s:0:"";s:8:"position";i:9;s:10:"is_visible";i:1;s:12:"is_variation";i:1;s:11:"is_taxonomy";i:1;}s:8:"pa_kolor";a:6:{s:4:"name";s:8:"pa_kolor";s:5:"value";s:0:"";s:8:"position";i:35;s:10:"is_visible";i:1;s:12:"is_variation";i:1;s:11:"is_taxonomy";i:1;}s:19:"pa_kolor-producenta";a:6:{s:4:"name";s:19:"pa_kolor-producenta";s:5:"value";s:0:"";s:8:"position";i:36;s:10:"is_visible";i:1;s:12:"is_variation";i:1;s:11:"is_taxonomy";i:1;}s:11:"pa_krotnosc";a:6:{s:4:"name";s:11:"pa_krotnosc";s:5:"value";s:0:"";s:8:"position";i:40;s:10:"is_visible";i:1;s:12:"is_variation";i:1;s:11:"is_taxonomy";i:1;}s:11:"pa_material";a:6:{s:4:"name";s:11:"pa_material";s:5:"value";s:0:"";s:8:"position";i:58;s:10:"is_visible";i:1;s:12:"is_variation";i:1;s:11:"is_taxonomy";i:1;}s:12:"pa_producent";a:6:{s:4:"name";s:12:"pa_producent";s:5:"value";s:0:"";s:8:"position";i:78;s:10:"is_visible";i:1;s:12:"is_variation";i:1;s:11:"is_taxonomy";i:1;}s:8:"pa_seria";a:6:{s:4:"name";s:8:"pa_seria";s:5:"value";s:0:"";s:8:"position";i:95;s:10:"is_visible";i:1;s:12:"is_variation";i:1;s:11:"is_taxonomy";i:1;}s:9:"pa_symbol";a:6:{s:4:"name";s:9:"pa_symbol";s:5:"value";s:0:"";s:8:"position";i:106;s:10:"is_visible";i:1;s:12:"is_variation";i:1;s:11:"is_taxonomy";i:1;}s:15:"pa_typ-produktu";a:6:{s:4:"name";s:15:"pa_typ-produktu";s:5:"value";s:0:"";s:8:"position";i:118;s:10:"is_visible";i:1;s:12:"is_variation";i:1;s:11:"is_taxonomy";i:1;}} | Wariant - Ramka R.1 | Gniazdka i Łączniki>Hager / Berker>Berker R.1/R.3/R.8
24285 | Ramka 5-krotna biały połysk Berker R.1 10152189 | <h3><strong>Dane techniczne</strong></h3> <hr /> Nazwa produktu: <strong>ramka 5-krotna</strong> <hr /> Kolor powierzchni: <strong>śnieżnobiały błyszczący</strong> <hr /> Wykonanie: <strong>5-krotne</strong> <hr /> Rodzaj montażu: <strong>do montażu pionowego i poziomego</strong> <hr /> ochrona IP44 w przypadku zastosowania zestawu uszczelek nr zam. 1010 76 00 lub 1011 77 00 | 10152189/HAG | simple | 0 | [8 empty] | HAGER, Fabryczna 10 43-100 Tychy, office@hager.pl | [25 empty] | Biały | Biały połysk |  |  |  | 5x | [37 empty] | Berker | [16 empty] | R.1 | [10 empty] | 10152189 | [11 empty] | Ramki | [25 empty] | a:9:{s:13:"pa_orientacja";a:6:{s:4:"name";s:13:"pa_orientacja";s:5:"value";s:0:"";s:8:"position";i:8;s:10:"is_visible";i:1;s:12:"is_variation";i:0;s:11:"is_taxonomy";i:1;}s:18:"pa_dane-producenta";a:6:{s:4:"name";s:18:"pa_dane-producenta";s:5:"value";s:0:"";s:8:"position";i:9;s:10:"is_visible";i:1;s:12:"is_variation";i:1;s:11:"is_taxonomy";i:1;}s:8:"pa_kolor";a:6:{s:4:"name";s:8:"pa_kolor";s:5:"value";s:0:"";s:8:"position";i:35;s:10:"is_visible";i:1;s:12:"is_variation";i:1;s:11:"is_taxonomy";i:1;}s:19:"pa_kolor-producenta";a:6:{s:4:"name";s:19:"pa_kolor-producenta";s:5:"value";s:0:"";s:8:"position";i:36;s:10:"is_visible";i:1;s:12:"is_variation";i:1;s:11:"is_taxonomy";i:1;}s:11:"pa_krotnosc";a:6:{s:4:"name";s:11:"pa_krotnosc";s:5:"value";s:0:"";s:8:"position";i:40;s:10:"is_visible";i:1;s:12:"is_variation";i:1;s:11:"is_taxonomy";i:1;}s:12:"pa_producent";a:6:{s:4:"name";s:12:"pa_producent";s:5:"value";s:0:"";s:8:"position";i:78;s:10:"is_visible";i:1;s:12:"is_variation";i:1;s:11:"is_taxonomy";i:1;}s:8:"pa_seria";a:6:{s:4:"name";s:8:"pa_seria";s:5:"value";s:0:"";s:8:"position";i:95;s:10:"is_visible";i:1;s:12:"is_variation";i:1;s:11:"is_taxonomy";i:1;}s:9:"pa_symbol";a:6:{s:4:"name";s:9:"pa_symbol";s:5:"value";s:0:"";s:8:"position";i:106;s:10:"is_visible";i:1;s:12:"is_variation";i:1;s:11:"is_taxonomy";i:1;}s:15:"pa_typ-produktu";a:6:{s:4:"name";s:15:"pa_typ-produktu";s:5:"value";s:0:"";s:8:"position";i:118;s:10:"is_visible";i:1;s:12:"is_variation";i:1;s:11:"is_taxonomy";i:1;}} | Wariant - Ramka R.1 | Gniazdka i Łączniki>Hager / Berker>Berker R.1/R.3/R.8
24287 | Ramka 5-krotna akryl pomarańczowy czarny Berker R.1 10152334 | <h3><strong>Dane techniczne</strong></h3> <hr /> Nazwa produktu: <strong>ramka 5-krotna</strong> <hr /> Kolor powierzchni: <strong>pomarańczowy przezroczysty / czarny, akryl</strong> <hr /> Wykonanie:<strong> 5-krotne</strong> <hr /> Rodzaj montażu: <strong>do montażu pionowego i poziomego ; samozaciski</strong> <hr /> Nieodpowiednia do wodoszczelnej instalacji podtynkowej IP44. <hr /> Informacja specjalna: Przestrzegać wskazówki dot. pielęgnacji <p></p> | 10152334/HAG | simple | 0 | [8 empty] | HAGER, Fabryczna 10 43-100 Tychy, office@hager.pl | [25 empty] | Czarny¦Pomarańczowy | Akryl / Pomarańczowy / Czarny |  |  |  | 5x | [17 empty] | Akryl | [19 empty] | Berker | [16 empty] | R.1 | [10 empty] | 10152334 | [11 empty] | Ramki | [25 empty] | a:10:{s:13:"pa_orientacja";a:6:{s:4:"name";s:13:"pa_orientacja";s:5:"value";s:0:"";s:8:"position";i:9;s:10:"is_visible";i:1;s:12:"is_variation";i:0;s:11:"is_taxonomy";i:1;}s:18:"pa_dane-producenta";a:6:{s:4:"name";s:18:"pa_dane-producenta";s:5:"value";s:0:"";s:8:"position";i:9;s:10:"is_visible";i:1;s:12:"is_variation";i:1;s:11:"is_taxonomy";i:1;}s:8:"pa_kolor";a:6:{s:4:"name";s:8:"pa_kolor";s:5:"value";s:0:"";s:8:"position";i:35;s:10:"is_visible";i:1;s:12:"is_variation";i:1;s:11:"is_taxonomy";i:1;}s:19:"pa_kolor-producenta";a:6:{s:4:"name";s:19:"pa_kolor-producenta";s:5:"value";s:0:"";s:8:"position";i:36;s:10:"is_visible";i:1;s:12:"is_variation";i:1;s:11:"is_taxonomy";i:1;}s:11:"pa_krotnosc";a:6:{s:4:"name";s:11:"pa_krotnosc";s:5:"value";s:0:"";s:8:"position";i:40;s:10:"is_visible";i:1;s:12:"is_variation";i:1;s:11:"is_taxonomy";i:1;}s:11:"pa_material";a:6:{s:4:"name";s:11:"pa_material";s:5:"value";s:0:"";s:8:"position";i:58;s:10:"is_visible";i:1;s:12:"is_variation";i:1;s:11:"is_taxonomy";i:1;}s:12:"pa_producent";a:6:{s:4:"name";s:12:"pa_producent";s:5:"value";s:0:"";s:8:"position";i:78;s:10:"is_visible";i:1;s:12:"is_variation";i:1;s:11:"is_taxonomy";i:1;}s:8:"pa_seria";a:6:{s:4:"name";s:8:"pa_seria";s:5:"value";s:0:"";s:8:"position";i:95;s:10:"is_visible";i:1;s:12:"is_variation";i:1;s:11:"is_taxonomy";i:1;}s:9:"pa_symbol";a:6:{s:4:"name";s:9:"pa_symbol";s:5:"value";s:0:"";s:8:"position";i:106;s:10:"is_visible";i:1;s:12:"is_variation";i:1;s:11:"is_taxonomy";i:1;}s:15:"pa_typ-produktu";a:6:{s:4:"name";s:15:"pa_typ-produktu";s:5:"value";s:0:"";s:8:"position";i:118;s:10:"is_visible";i:1;s:12:"is_variation";i:1;s:11:"is_taxonomy";i:1;}} | Wariant - Ramka R.1 | Gniazdka i Łączniki>Hager / Berker>Berker R.1/R.3/R.8
24289 | Ramka 5-krotna akryl pomarańczowy biały Berker R.1 10152339 | <h3><strong>Dane techniczne</strong></h3> <hr /> Nazwa produktu: <strong>ramka 5-krotna</strong> <hr /> Kolor powierzchni: <strong>pomarańczowy przezroczysty / biały połysk, akryl</strong> <hr /> Wykonanie:<strong> 5-krotne</strong> <hr /> Rodzaj montażu: <strong>do montażu pionowego i poziomego ; samozaciski</strong> <hr /> Nieodpowiednia do wodoszczelnej instalacji podtynkowej IP44. <hr /> Informacja specjalna: Przestrzegać wskazówki dot. pielęgnacji | 10152339/HAG | simple | 0 | [8 empty] | HAGER, Fabryczna 10 43-100 Tychy, office@hager.pl | [25 empty] | Biały¦Pomarańczowy | Akryl / Pomarańczowy / Biały |  |  |  | 5x | [17 empty] | Akryl | [19 empty] | Berker | [16 empty] | R.1 | [10 empty] | 10152339 | [11 empty] | Ramki | [25 empty] | a:10:{s:13:"pa_orientacja";a:6:{s:4:"name";s:13:"pa_orientacja";s:5:"value";s:0:"";s:8:"position";i:9;s:10:"is_visible";i:1;s:12:"is_variation";i:0;s:11:"is_taxonomy";i:1;}s:18:"pa_dane-producenta";a:6:{s:4:"name";s:18:"pa_dane-producenta";s:5:"value";s:0:"";s:8:"position";i:9;s:10:"is_visible";i:1;s:12:"is_variation";i:1;s:11:"is_taxonomy";i:1;}s:8:"pa_kolor";a:6:{s:4:"name";s:8:"pa_kolor";s:5:"value";s:0:"";s:8:"position";i:35;s:10:"is_visible";i:1;s:12:"is_variation";i:1;s:11:"is_taxonomy";i:1;}s:19:"pa_kolor-producenta";a:6:{s:4:"name";s:19:"pa_kolor-producenta";s:5:"value";s:0:"";s:8:"position";i:36;s:10:"is_visible";i:1;s:12:"is_variation";i:1;s:11:"is_taxonomy";i:1;}s:11:"pa_krotnosc";a:6:{s:4:"name";s:11:"pa_krotnosc";s:5:"value";s:0:"";s:8:"position";i:40;s:10:"is_visible";i:1;s:12:"is_variation";i:1;s:11:"is_taxonomy";i:1;}s:11:"pa_material";a:6:{s:4:"name";s:11:"pa_material";s:5:"value";s:0:"";s:8:"position";i:58;s:10:"is_visible";i:1;s:12:"is_variation";i:1;s:11:"is_taxonomy";i:1;}s:12:"pa_producent";a:6:{s:4:"name";s:12:"pa_producent";s:5:"value";s:0:"";s:8:"position";i:78;s:10:"is_visible";i:1;s:12:"is_variation";i:1;s:11:"is_taxonomy";i:1;}s:8:"pa_seria";a:6:{s:4:"name";s:8:"pa_seria";s:5:"value";s:0:"";s:8:"position";i:95;s:10:"is_visible";i:1;s:12:"is_variation";i:1;s:11:"is_taxonomy";i:1;}s:9:"pa_symbol";a:6:{s:4:"name";s:9:"pa_symbol";s:5:"value";s:0:"";s:8:"position";i:106;s:10:"is_visible";i:1;s:12:"is_variation";i:1;s:11:"is_taxonomy";i:1;}s:15:"pa_typ-produktu";a:6:{s:4:"name";s:15:"pa_typ-produktu";s:5:"value";s:0:"";s:8:"position";i:118;s:10:"is_visible";i:1;s:12:"is_variation";i:1;s:11:"is_taxonomy";i:1;}} | Wariant - Ramka R.1 | Gniazdka i Łączniki>Hager / Berker>Berker R.1/R.3/R.8
24291 | Ramka 5-krotna akryl czerwony czarny Berker R.1 10152344 | <h3><strong>Dane techniczne</strong></h3> <hr /> Nazwa produktu: <strong>ramka 5-krotna</strong> <hr /> Kolor powierzchni: <strong>czerwony przezroczysty / czarny, akryl</strong> <hr /> Wykonanie: <strong>5-krotne</strong> <hr /> Rodzaj montażu: <strong>do montażu pionowego i poziomego ; samozaciski</strong> <hr /> Wskazówka: Nieodpowiednia do wodoszczelnej instalacji podtynkowej IP44. <hr /> Przestrzegać wskazówki dot. pielęgnacji <p></p> | 10152344/HAG | simple | 0 | [8 empty] | HAGER, Fabryczna 10 43-100 Tychy, office@hager.pl | [25 empty] | Czarny¦Czerwony | Akryl / Czerwony / Czarny |  |  |  | 5x | [17 empty] | Akryl | [19 empty] | Berker | [16 empty] | R.1 | [10 empty] | 10152344 | [11 empty] | Ramki | [25 empty] | a:10:{s:13:"pa_orientacja";a:6:{s:4:"name";s:13:"pa_orientacja";s:5:"value";s:0:"";s:8:"position";i:9;s:10:"is_visible";i:1;s:12:"is_variation";i:0;s:11:"is_taxonomy";i:1;}s:18:"pa_dane-producenta";a:6:{s:4:"name";s:18:"pa_dane-producenta";s:5:"value";s:0:"";s:8:"position";i:9;s:10:"is_visible";i:1;s:12:"is_variation";i:1;s:11:"is_taxonomy";i:1;}s:8:"pa_kolor";a:6:{s:4:"name";s:8:"pa_kolor";s:5:"value";s:0:"";s:8:"position";i:35;s:10:"is_visible";i:1;s:12:"is_variation";i:1;s:11:"is_taxonomy";i:1;}s:19:"pa_kolor-producenta";a:6:{s:4:"name";s:19:"pa_kolor-producenta";s:5:"value";s:0:"";s:8:"position";i:36;s:10:"is_visible";i:1;s:12:"is_variation";i:1;s:11:"is_taxonomy";i:1;}s:11:"pa_krotnosc";a:6:{s:4:"name";s:11:"pa_krotnosc";s:5:"value";s:0:"";s:8:"position";i:40;s:10:"is_visible";i:1;s:12:"is_variation";i:1;s:11:"is_taxonomy";i:1;}s:11:"pa_material";a:6:{s:4:"name";s:11:"pa_material";s:5:"value";s:0:"";s:8:"position";i:58;s:10:"is_visible";i:1;s:12:"is_variation";i:1;s:11:"is_taxonomy";i:1;}s:12:"pa_producent";a:6:{s:4:"name";s:12:"pa_producent";s:5:"value";s:0:"";s:8:"position";i:78;s:10:"is_visible";i:1;s:12:"is_variation";i:1;s:11:"is_taxonomy";i:1;}s:8:"pa_seria";a:6:{s:4:"name";s:8:"pa_seria";s:5:"value";s:0:"";s:8:"position";i:95;s:10:"is_visible";i:1;s:12:"is_variation";i:1;s:11:"is_taxonomy";i:1;}s:9:"pa_symbol";a:6:{s:4:"name";s:9:"pa_symbol";s:5:"value";s:0:"";s:8:"position";i:106;s:10:"is_visible";i:1;s:12:"is_variation";i:1;s:11:"is_taxonomy";i:1;}s:15:"pa_typ-produktu";a:6:{s:4:"name";s:15:"pa_typ-produktu";s:5:"value";s:0:"";s:8:"position";i:118;s:10:"is_visible";i:1;s:12:"is_variation";i:1;s:11:"is_taxonomy";i:1;}} | Wariant - Ramka R.1 | Gniazdka i Łączniki>Hager / Berker>Berker R.1/R.3/R.8
24293 | Ramka 5-krotna akryl czerwony biały Berker R.1 10152349 | <h3><strong>Dane techniczne</strong></h3> <hr /> Nazwa produktu: <strong>ramka 5-krotna</strong> <hr /> Kolor powierzchni: <strong>czerwony przezroczysty / śnieżnobiały błyszczący, akryl</strong> <hr /> Wykonanie: <strong>5-krotne</strong> <hr /> Rodzaj montażu: <strong>do montażu pionowego i poziomego ; samozaciski</strong> <hr /> Wskazówka: Nieodpowiednia do wodoszczelnej instalacji podtynkowej IP44. <hr /> Przestrzegać wskazówki dot. pielęgnacji <p></p> | 10152349/HAG | simple | 0 | [8 empty] | HAGER, Fabryczna 10 43-100 Tychy, office@hager.pl | [25 empty] | Biały¦Czerwony | Akryl / Czerwony / Biały |  |  |  | 5x | [17 empty] | Akryl | [19 empty] | Berker | [16 empty] | R.1 | [10 empty] | 10152349 | [11 empty] | Ramki | [25 empty] | a:10:{s:13:"pa_orientacja";a:6:{s:4:"name";s:13:"pa_orientacja";s:5:"value";s:0:"";s:8:"position";i:9;s:10:"is_visible";i:1;s:12:"is_variation";i:0;s:11:"is_taxonomy";i:1;}s:18:"pa_dane-producenta";a:6:{s:4:"name";s:18:"pa_dane-producenta";s:5:"value";s:0:"";s:8:"position";i:9;s:10:"is_visible";i:1;s:12:"is_variation";i:1;s:11:"is_taxonomy";i:1;}s:8:"pa_kolor";a:6:{s:4:"name";s:8:"pa_kolor";s:5:"value";s:0:"";s:8:"position";i:35;s:10:"is_visible";i:1;s:12:"is_variation";i:1;s:11:"is_taxonomy";i:1;}s:19:"pa_kolor-producenta";a:6:{s:4:"name";s:19:"pa_kolor-producenta";s:5:"value";s:0:"";s:8:"position";i:36;s:10:"is_visible";i:1;s:12:"is_variation";i:1;s:11:"is_taxonomy";i:1;}s:11:"pa_krotnosc";a:6:{s:4:"name";s:11:"pa_krotnosc";s:5:"value";s:0:"";s:8:"position";i:40;s:10:"is_visible";i:1;s:12:"is_variation";i:1;s:11:"is_taxonomy";i:1;}s:11:"pa_material";a:6:{s:4:"name";s:11:"pa_material";s:5:"value";s:0:"";s:8:"position";i:58;s:10:"is_visible";i:1;s:12:"is_variation";i:1;s:11:"is_taxonomy";i:1;}s:12:"pa_producent";a:6:{s:4:"name";s:12:"pa_producent";s:5:"value";s:0:"";s:8:"position";i:78;s:10:"is_visible";i:1;s:12:"is_variation";i:1;s:11:"is_taxonomy";i:1;}s:8:"pa_seria";a:6:{s:4:"name";s:8:"pa_seria";s:5:"value";s:0:"";s:8:"position";i:95;s:10:"is_visible";i:1;s:12:"is_variation";i:1;s:11:"is_taxonomy";i:1;}s:9:"pa_symbol";a:6:{s:4:"name";s:9:"pa_symbol";s:5:"value";s:0:"";s:8:"position";i:106;s:10:"is_visible";i:1;s:12:"is_variation";i:1;s:11:"is_taxonomy";i:1;}s:15:"pa_typ-produktu";a:6:{s:4:"name";s:15:"pa_typ-produktu";s:5:"value";s:0:"";s:8:"position";i:118;s:10:"is_visible";i:1;s:12:"is_variation";i:1;s:11:"is_taxonomy";i:1;}} | Wariant - Ramka R.1 | Gniazdka i Łączniki>Hager / Berker>Berker R.1/R.3/R.8
24295 | Ramka 5-krotna dąb czarny Berker R.1 10152354 | <h3><strong>Dane techniczne</strong></h3> <hr /> Nazwa produktu: <strong>ramka 5-krotna</strong> <hr /> Kolor powierzchni: <strong>Dąb / czarny, barwione drewno</strong> <hr /> Wykonanie: <strong>5-krotne</strong> <hr /> Rodzaj montażu: <strong>do montażu pionowego i poziomego ; samozaciski</strong> <hr /> Materiał / Powierzchnia wierzchnia: naturalny materiał o indywidualnym charakterze uwydatnionym przez zróżnicowany rysunek słojów i strukturę kolorystyczną ; bejcowany na dąb bagienny <hr /> Nieodpowiednia do wodoszczelnej instalacji podtynkowej IP44. <hr /> Informacja specjalna: W wyniku zmian temperatury i wilgotności powietrza materiał powierzchni może zmieniać kształt, a w wyniku promieniowania UV – kolor. <hr /> Przestrzegać wskazówki dot. pielęgnacji <p></p> | 10152354/HAG | simple | 0 | [8 empty] | HAGER, Fabryczna 10 43-100 Tychy, office@hager.pl | [25 empty] | Brązowy¦Czarny | Dąb / Czarny |  |  |  | 5x | [17 empty] | Drewno | [19 empty] | Berker | [16 empty] | R.1 | [10 empty] | 10152354 | [11 empty] | Ramki | [25 empty] | a:10:{s:13:"pa_orientacja";a:6:{s:4:"name";s:13:"pa_orientacja";s:5:"value";s:0:"";s:8:"position";i:9;s:10:"is_visible";i:1;s:12:"is_variation";i:0;s:11:"is_taxonomy";i:1;}s:18:"pa_dane-producenta";a:6:{s:4:"name";s:18:"pa_dane-producenta";s:5:"value";s:0:"";s:8:"position";i:9;s:10:"is_visible";i:1;s:12:"is_variation";i:1;s:11:"is_taxonomy";i:1;}s:8:"pa_kolor";a:6:{s:4:"name";s:8:"pa_kolor";s:5:"value";s:0:"";s:8:"position";i:35;s:10:"is_visible";i:1;s:12:"is_variation";i:1;s:11:"is_taxonomy";i:1;}s:19:"pa_kolor-producenta";a:6:{s:4:"name";s:19:"pa_kolor-producenta";s:5:"value";s:0:"";s:8:"position";i:36;s:10:"is_visible";i:1;s:12:"is_variation";i:1;s:11:"is_taxonomy";i:1;}s:11:"pa_krotnosc";a:6:{s:4:"name";s:11:"pa_krotnosc";s:5:"value";s:0:"";s:8:"position";i:40;s:10:"is_visible";i:1;s:12:"is_variation";i:1;s:11:"is_taxonomy";i:1;}s:11:"pa_material";a:6:{s:4:"name";s:11:"pa_material";s:5:"value";s:0:"";s:8:"position";i:58;s:10:"is_visible";i:1;s:12:"is_variation";i:1;s:11:"is_taxonomy";i:1;}s:12:"pa_producent";a:6:{s:4:"name";s:12:"pa_producent";s:5:"value";s:0:"";s:8:"position";i:78;s:10:"is_visible";i:1;s:12:"is_variation";i:1;s:11:"is_taxonomy";i:1;}s:8:"pa_seria";a:6:{s:4:"name";s:8:"pa_seria";s:5:"value";s:0:"";s:8:"position";i:95;s:10:"is_visible";i:1;s:12:"is_variation";i:1;s:11:"is_taxonomy";i:1;}s:9:"pa_symbol";a:6:{s:4:"name";s:9:"pa_symbol";s:5:"value";s:0:"";s:8:"position";i:106;s:10:"is_visible";i:1;s:12:"is_variation";i:1;s:11:"is_taxonomy";i:1;}s:15:"pa_typ-produktu";a:6:{s:4:"name";s:15:"pa_typ-produktu";s:5:"value";s:0:"";s:8:"position";i:118;s:10:"is_visible";i:1;s:12:"is_variation";i:1;s:11:"is_taxonomy";i:1;}} | Wariant - Ramka R.1 | Gniazdka i Łączniki>Hager / Berker>Berker R.1/R.3/R.8
24297 | Ramka 5-krotna dąb biały Berker R.1 10152359 | <h3><strong>Dane techniczne</strong></h3> <hr /> Nazwa produktu: <strong>ramka 5-krotna</strong> <hr /> Kolor powierzchni: <strong>Dąb/śnieżnobiały błyszczący, barwione drewno</strong> <hr /> Wykonanie: <strong>5-krotne</strong> <hr /> Rodzaj montażu: <strong>do montażu pionowego i poziomego ; samozaciski</strong> <hr /> Materiał / Powierzchnia wierzchnia: naturalny materiał o indywidualnym charakterze uwydatnionym przez zróżnicowany rysunek słojów i strukturę kolorystyczną ; bejcowany na dąb bagienny <hr /> Nieodpowiednia do wodoszczelnej instalacji podtynkowej IP44. <hr /> Informacja specjalna: W wyniku zmian temperatury i wilgotności powietrza materiał powierzchni może zmieniać kształt, a w wyniku promieniowania UV – kolor. <hr /> Przestrzegać wskazówki dot. pielęgnacji <p></p> | 10152359/HAG | simple | 0 | [8 empty] | HAGER, Fabryczna 10 43-100 Tychy, office@hager.pl | [25 empty] | Biały¦Brązowy | Dąb / Biały |  |  |  | 5x | [17 empty] | Drewno | [19 empty] | Berker | [16 empty] | R.1 | [10 empty] | 10152359 | [11 empty] | Ramki | [25 empty] | a:10:{s:13:"pa_orientacja";a:6:{s:4:"name";s:13:"pa_orientacja";s:5:"value";s:0:"";s:8:"position";i:9;s:10:"is_visible";i:1;s:12:"is_variation";i:0;s:11:"is_taxonomy";i:1;}s:18:"pa_dane-producenta";a:6:{s:4:"name";s:18:"pa_dane-producenta";s:5:"value";s:0:"";s:8:"position";i:9;s:10:"is_visible";i:1;s:12:"is_variation";i:1;s:11:"is_taxonomy";i:1;}s:8:"pa_kolor";a:6:{s:4:"name";s:8:"pa_kolor";s:5:"value";s:0:"";s:8:"position";i:35;s:10:"is_visible";i:1;s:12:"is_variation";i:1;s:11:"is_taxonomy";i:1;}s:19:"pa_kolor-producenta";a:6:{s:4:"name";s:19:"pa_kolor-producenta";s:5:"value";s:0:"";s:8:"position";i:36;s:10:"is_visible";i:1;s:12:"is_variation";i:1;s:11:"is_taxonomy";i:1;}s:11:"pa_krotnosc";a:6:{s:4:"name";s:11:"pa_krotnosc";s:5:"value";s:0:"";s:8:"position";i:40;s:10:"is_visible";i:1;s:12:"is_variation";i:1;s:11:"is_taxonomy";i:1;}s:11:"pa_material";a:6:{s:4:"name";s:11:"pa_material";s:5:"value";s:0:"";s:8:"position";i:58;s:10:"is_visible";i:1;s:12:"is_variation";i:1;s:11:"is_taxonomy";i:1;}s:12:"pa_producent";a:6:{s:4:"name";s:12:"pa_producent";s:5:"value";s:0:"";s:8:"position";i:78;s:10:"is_visible";i:1;s:12:"is_variation";i:1;s:11:"is_taxonomy";i:1;}s:8:"pa_seria";a:6:{s:4:"name";s:8:"pa_seria";s:5:"value";s:0:"";s:8:"position";i:95;s:10:"is_visible";i:1;s:12:"is_variation";i:1;s:11:"is_taxonomy";i:1;}s:9:"pa_symbol";a:6:{s:4:"name";s:9:"pa_symbol";s:5:"value";s:0:"";s:8:"position";i:106;s:10:"is_visible";i:1;s:12:"is_variation";i:1;s:11:"is_taxonomy";i:1;}s:15:"pa_typ-produktu";a:6:{s:4:"name";s:15:"pa_typ-produktu";s:5:"value";s:0:"";s:8:"position";i:118;s:10:"is_visible";i:1;s:12:"is_variation";i:1;s:11:"is_taxonomy";i:1;}} | Wariant - Ramka R.1 | Gniazdka i Łączniki>Hager / Berker>Berker R.1/R.3/R.8
24305 | Ramka 1-krotna szkło białe Berker R.3 10112209 | <h3><strong>Dane techniczne</strong></h3> <hr /> Nazwa produktu: <strong>Ramka 1-krotna</strong> <hr /> Rodzaj montażu: <strong>do montażu pionowego i poziomego ; samozaciski</strong> <hr /> Kolor powierzchni: <strong>śnieżnobiałe szkło</strong> <hr /> Wykonanie: <strong>1-krotne</strong> <p></p> | 10112209/HAG | simple | 0 | [8 empty] | HAGER, Fabryczna 10 43-100 Tychy, office@hager.pl | [25 empty] | Biały | Szkło białe |  |  |  | 1x | [17 empty] | Szkło | [19 empty] | Berker | [16 empty] | R.3 | [10 empty] | 10112209 | [11 empty] | Ramki | [25 empty] | a:10:{s:13:"pa_orientacja";a:6:{s:4:"name";s:13:"pa_orientacja";s:5:"value";s:0:"";s:8:"position";i:9;s:10:"is_visible";i:1;s:12:"is_variation";i:0;s:11:"is_taxonomy";i:1;}s:18:"pa_dane-producenta";a:6:{s:4:"name";s:18:"pa_dane-producenta";s:5:"value";s:0:"";s:8:"position";i:9;s:10:"is_visible";i:1;s:12:"is_variation";i:1;s:11:"is_taxonomy";i:1;}s:8:"pa_kolor";a:6:{s:4:"name";s:8:"pa_kolor";s:5:"value";s:0:"";s:8:"position";i:35;s:10:"is_visible";i:1;s:12:"is_variation";i:1;s:11:"is_taxonomy";i:1;}s:19:"pa_kolor-producenta";a:6:{s:4:"name";s:19:"pa_kolor-producenta";s:5:"value";s:0:"";s:8:"position";i:36;s:10:"is_visible";i:1;s:12:"is_variation";i:1;s:11:"is_taxonomy";i:1;}s:11:"pa_krotnosc";a:6:{s:4:"name";s:11:"pa_krotnosc";s:5:"value";s:0:"";s:8:"position";i:40;s:10:"is_visible";i:1;s:12:"is_variation";i:1;s:11:"is_taxonomy";i:1;}s:11:"pa_material";a:6:{s:4:"name";s:11:"pa_material";s:5:"value";s:0:"";s:8:"position";i:58;s:10:"is_visible";i:1;s:12:"is_variation";i:1;s:11:"is_taxonomy";i:1;}s:12:"pa_producent";a:6:{s:4:"name";s:12:"pa_producent";s:5:"value";s:0:"";s:8:"position";i:78;s:10:"is_visible";i:1;s:12:"is_variation";i:1;s:11:"is_taxonomy";i:1;}s:8:"pa_seria";a:6:{s:4:"name";s:8:"pa_seria";s:5:"value";s:0:"";s:8:"position";i:95;s:10:"is_visible";i:1;s:12:"is_variation";i:1;s:11:"is_taxonomy";i:1;}s:9:"pa_symbol";a:6:{s:4:"name";s:9:"pa_symbol";s:5:"value";s:0:"";s:8:"position";i:106;s:10:"is_visible";i:1;s:12:"is_variation";i:1;s:11:"is_taxonomy";i:1;}s:15:"pa_typ-produktu";a:6:{s:4:"name";s:15:"pa_typ-produktu";s:5:"value";s:0:"";s:8:"position";i:118;s:10:"is_visible";i:1;s:12:"is_variation";i:1;s:11:"is_taxonomy";i:1;}} | Wariant - Ramka R.3 | Gniazdka i Łączniki>Hager / Berker>Berker R.1/R.3/R.8
24307 | Ramka 1-krotna stal szlachetna biały Berker R.3 10112214 | <h3><strong>Dane techniczne</strong></h3> <hr /> Nazwa produktu: <strong>Ramka 1-krotna</strong> <hr /> Rodzaj montażu: <strong>do montażu pionowego i poziomego ; samozaciski</strong> <hr /> Kolor powierzchni: <strong>stal szlachetna/śnieżnobiały</strong> <hr /> Wykonanie: <strong>1-krotne</strong> | 10112214/HAG | simple | 0 | [8 empty] | HAGER, Fabryczna 10 43-100 Tychy, office@hager.pl | [25 empty] | Biały¦Srebrny¦Szary | stal szlachetna/biały |  |  |  | 1x | [17 empty] | Metal | [19 empty] | Berker | [16 empty] | R.3 | [10 empty] | 10112214 | [11 empty] | Ramki | [25 empty] | a:10:{s:13:"pa_orientacja";a:6:{s:4:"name";s:13:"pa_orientacja";s:5:"value";s:0:"";s:8:"position";i:9;s:10:"is_visible";i:1;s:12:"is_variation";i:0;s:11:"is_taxonomy";i:1;}s:18:"pa_dane-producenta";a:6:{s:4:"name";s:18:"pa_dane-producenta";s:5:"value";s:0:"";s:8:"position";i:9;s:10:"is_visible";i:1;s:12:"is_variation";i:1;s:11:"is_taxonomy";i:1;}s:8:"pa_kolor";a:6:{s:4:"name";s:8:"pa_kolor";s:5:"value";s:0:"";s:8:"position";i:35;s:10:"is_visible";i:1;s:12:"is_variation";i:1;s:11:"is_taxonomy";i:1;}s:19:"pa_kolor-producenta";a:6:{s:4:"name";s:19:"pa_kolor-producenta";s:5:"value";s:0:"";s:8:"position";i:36;s:10:"is_visible";i:1;s:12:"is_variation";i:1;s:11:"is_taxonomy";i:1;}s:11:"pa_krotnosc";a:6:{s:4:"name";s:11:"pa_krotnosc";s:5:"value";s:0:"";s:8:"position";i:40;s:10:"is_visible";i:1;s:12:"is_variation";i:1;s:11:"is_taxonomy";i:1;}s:11:"pa_material";a:6:{s:4:"name";s:11:"pa_material";s:5:"value";s:0:"";s:8:"position";i:58;s:10:"is_visible";i:1;s:12:"is_variation";i:1;s:11:"is_taxonomy";i:1;}s:12:"pa_producent";a:6:{s:4:"name";s:12:"pa_producent";s:5:"value";s:0:"";s:8:"position";i:78;s:10:"is_visible";i:1;s:12:"is_variation";i:1;s:11:"is_taxonomy";i:1;}s:8:"pa_seria";a:6:{s:4:"name";s:8:"pa_seria";s:5:"value";s:0:"";s:8:"position";i:95;s:10:"is_visible";i:1;s:12:"is_variation";i:1;s:11:"is_taxonomy";i:1;}s:9:"pa_symbol";a:6:{s:4:"name";s:9:"pa_symbol";s:5:"value";s:0:"";s:8:"position";i:106;s:10:"is_visible";i:1;s:12:"is_variation";i:1;s:11:"is_taxonomy";i:1;}s:15:"pa_typ-produktu";a:6:{s:4:"name";s:15:"pa_typ-produktu";s:5:"value";s:0:"";s:8:"position";i:118;s:10:"is_visible";i:1;s:12:"is_variation";i:1;s:11:"is_taxonomy";i:1;}} | Wariant - Ramka R.3 | Gniazdka i Łączniki>Hager / Berker>Berker R.1/R.3/R.8
24309 | Ramka 1-krotna szkło czarne Berker R.3 10112216 | BERKER R.3 RAMKA 1-KROTNA SZKŁO CZARNE 10112216, jest elementem zapewniającym estetyczne wykończenie instalacji elektrycznych. <h2><strong>BERKER R.3 RAMKA 1-KROTNA SZKŁO CZARNE 10112216 - Dane techniczne</strong></h2> <hr /> Nazwa produktu: <strong>Ramka 1-krotna</strong> <hr /> Rodzaj montażu: <strong>do montażu pionowego i poziomego ; samozaciski</strong> <hr /> Kolor powierzchni: <strong>czarne szkło</strong> <hr /> Wykonanie: <strong>1-krotne</strong> <p></p> | 10112216/HAG | simple | 0 | [8 empty] | HAGER, Fabryczna 10 43-100 Tychy, office@hager.pl | [25 empty] | Czarny | Szkło czarne |  |  |  | 1x | [17 empty] | Szkło | [19 empty] | Berker | [16 empty] | R.3 | [10 empty] | 10112216 | [11 empty] | Ramki | [25 empty] | a:10:{s:13:"pa_orientacja";a:6:{s:4:"name";s:13:"pa_orientacja";s:5:"value";s:0:"";s:8:"position";i:9;s:10:"is_visible";i:1;s:12:"is_variation";i:0;s:11:"is_taxonomy";i:1;}s:18:"pa_dane-producenta";a:6:{s:4:"name";s:18:"pa_dane-producenta";s:5:"value";s:0:"";s:8:"position";i:9;s:10:"is_visible";i:1;s:12:"is_variation";i:1;s:11:"is_taxonomy";i:1;}s:8:"pa_kolor";a:6:{s:4:"name";s:8:"pa_kolor";s:5:"value";s:0:"";s:8:"position";i:35;s:10:"is_visible";i:1;s:12:"is_variation";i:1;s:11:"is_taxonomy";i:1;}s:19:"pa_kolor-producenta";a:6:{s:4:"name";s:19:"pa_kolor-producenta";s:5:"value";s:0:"";s:8:"position";i:36;s:10:"is_visible";i:1;s:12:"is_variation";i:1;s:11:"is_taxonomy";i:1;}s:11:"pa_krotnosc";a:6:{s:4:"name";s:11:"pa_krotnosc";s:5:"value";s:0:"";s:8:"position";i:40;s:10:"is_visible";i:1;s:12:"is_variation";i:1;s:11:"is_taxonomy";i:1;}s:11:"pa_material";a:6:{s:4:"name";s:11:"pa_material";s:5:"value";s:0:"";s:8:"position";i:58;s:10:"is_visible";i:1;s:12:"is_variation";i:1;s:11:"is_taxonomy";i:1;}s:12:"pa_producent";a:6:{s:4:"name";s:12:"pa_producent";s:5:"value";s:0:"";s:8:"position";i:78;s:10:"is_visible";i:1;s:12:"is_variation";i:1;s:11:"is_taxonomy";i:1;}s:8:"pa_seria";a:6:{s:4:"name";s:8:"pa_seria";s:5:"value";s:0:"";s:8:"position";i:95;s:10:"is_visible";i:1;s:12:"is_variation";i:1;s:11:"is_taxonomy";i:1;}s:9:"pa_symbol";a:6:{s:4:"name";s:9:"pa_symbol";s:5:"value";s:0:"";s:8:"position";i:106;s:10:"is_visible";i:1;s:12:"is_variation";i:1;s:11:"is_taxonomy";i:1;}s:15:"pa_typ-produktu";a:6:{s:4:"name";s:15:"pa_typ-produktu";s:5:"value";s:0:"";s:8:"position";i:118;s:10:"is_visible";i:1;s:12:"is_variation";i:1;s:11:"is_taxonomy";i:1;}} | Wariant - Ramka R.3 | Gniazdka i Łączniki>Hager / Berker>Berker R.1/R.3/R.8
24311 | Ramka 1-krotna czarny połysk Berker R.3 10112245 | <h3><strong>Dane techniczne</strong></h3> <hr /> Nazwa produktu: <strong>Ramka 1-krotna</strong> <hr /> Rodzaj montażu: <strong>do montażu pionowego i poziomego ; samozaciski</strong> <hr /> Kolor powierzchni: <strong>czarny błyszczący</strong> <hr /> Wykonanie: <strong>1-krotne</strong> <p></p> | 10112245/HAG | simple | 0 | [8 empty] | HAGER, Fabryczna 10 43-100 Tychy, office@hager.pl | [25 empty] | Czarny | Czarny połysk |  |  |  | 1x | [37 empty] | Berker | [16 empty] | R.3 | [10 empty] | 10112245 | [11 empty] | Ramki | [25 empty] | a:9:{s:13:"pa_orientacja";a:6:{s:4:"name";s:13:"pa_orientacja";s:5:"value";s:0:"";s:8:"position";i:8;s:10:"is_visible";i:1;s:12:"is_variation";i:0;s:11:"is_taxonomy";i:1;}s:18:"pa_dane-producenta";a:6:{s:4:"name";s:18:"pa_dane-producenta";s:5:"value";s:0:"";s:8:"position";i:9;s:10:"is_visible";i:1;s:12:"is_variation";i:1;s:11:"is_taxonomy";i:1;}s:8:"pa_kolor";a:6:{s:4:"name";s:8:"pa_kolor";s:5:"value";s:0:"";s:8:"position";i:35;s:10:"is_visible";i:1;s:12:"is_variation";i:1;s:11:"is_taxonomy";i:1;}s:19:"pa_kolor-producenta";a:6:{s:4:"name";s:19:"pa_kolor-producenta";s:5:"value";s:0:"";s:8:"position";i:36;s:10:"is_visible";i:1;s:12:"is_variation";i:1;s:11:"is_taxonomy";i:1;}s:11:"pa_krotnosc";a:6:{s:4:"name";s:11:"pa_krotnosc";s:5:"value";s:0:"";s:8:"position";i:40;s:10:"is_visible";i:1;s:12:"is_variation";i:1;s:11:"is_taxonomy";i:1;}s:12:"pa_producent";a:6:{s:4:"name";s:12:"pa_producent";s:5:"value";s:0:"";s:8:"position";i:78;s:10:"is_visible";i:1;s:12:"is_variation";i:1;s:11:"is_taxonomy";i:1;}s:8:"pa_seria";a:6:{s:4:"name";s:8:"pa_seria";s:5:"value";s:0:"";s:8:"position";i:95;s:10:"is_visible";i:1;s:12:"is_variation";i:1;s:11:"is_taxonomy";i:1;}s:9:"pa_symbol";a:6:{s:4:"name";s:9:"pa_symbol";s:5:"value";s:0:"";s:8:"position";i:106;s:10:"is_visible";i:1;s:12:"is_variation";i:1;s:11:"is_taxonomy";i:1;}s:15:"pa_typ-produktu";a:6:{s:4:"name";s:15:"pa_typ-produktu";s:5:"value";s:0:"";s:8:"position";i:118;s:10:"is_visible";i:1;s:12:"is_variation";i:1;s:11:"is_taxonomy";i:1;}} | Wariant - Ramka R.3 | Gniazdka i Łączniki>Hager / Berker>Berker R.1/R.3/R.8
24313 | Ramka 1-krotna alu biały Berker R.3 10112274 | <h3><strong>Dane techniczne</strong></h3> <hr /> Nazwa produktu: <strong>Ramka 1-krotna</strong> <hr /> Rodzaj montażu: <strong>do montażu pionowego i poziomego ; samozaciski</strong> <hr /> Kolor powierzchni: <strong>alu/śnieżnobiały</strong> <hr /> Wykonanie: <strong>1-krotne</strong> <p></p> | 10112274/HAG | simple | 0 | [8 empty] | HAGER, Fabryczna 10 43-100 Tychy, office@hager.pl | [25 empty] | Biały¦Srebrny | aluminium/biały |  |  |  | 1x | [17 empty] | Metal | [19 empty] | Berker | [16 empty] | R.3 | [10 empty] | 10112274 | [11 empty] | Ramki | [25 empty] | a:10:{s:13:"pa_orientacja";a:6:{s:4:"name";s:13:"pa_orientacja";s:5:"value";s:0:"";s:8:"position";i:9;s:10:"is_visible";i:1;s:12:"is_variation";i:0;s:11:"is_taxonomy";i:1;}s:18:"pa_dane-producenta";a:6:{s:4:"name";s:18:"pa_dane-producenta";s:5:"value";s:0:"";s:8:"position";i:9;s:10:"is_visible";i:1;s:12:"is_variation";i:1;s:11:"is_taxonomy";i:1;}s:8:"pa_kolor";a:6:{s:4:"name";s:8:"pa_kolor";s:5:"value";s:0:"";s:8:"position";i:35;s:10:"is_visible";i:1;s:12:"is_variation";i:1;s:11:"is_taxonomy";i:1;}s:19:"pa_kolor-producenta";a:6:{s:4:"name";s:19:"pa_kolor-producenta";s:5:"value";s:0:"";s:8:"position";i:36;s:10:"is_visible";i:1;s:12:"is_variation";i:1;s:11:"is_taxonomy";i:1;}s:11:"pa_krotnosc";a:6:{s:4:"name";s:11:"pa_krotnosc";s:5:"value";s:0:"";s:8:"position";i:40;s:10:"is_visible";i:1;s:12:"is_variation";i:1;s:11:"is_taxonomy";i:1;}s:11:"pa_material";a:6:{s:4:"name";s:11:"pa_material";s:5:"value";s:0:"";s:8:"position";i:58;s:10:"is_visible";i:1;s:12:"is_variation";i:1;s:11:"is_taxonomy";i:1;}s:12:"pa_producent";a:6:{s:4:"name";s:12:"pa_producent";s:5:"value";s:0:"";s:8:"position";i:78;s:10:"is_visible";i:1;s:12:"is_variation";i:1;s:11:"is_taxonomy";i:1;}s:8:"pa_seria";a:6:{s:4:"name";s:8:"pa_seria";s:5:"value";s:0:"";s:8:"position";i:95;s:10:"is_visible";i:1;s:12:"is_variation";i:1;s:11:"is_taxonomy";i:1;}s:9:"pa_symbol";a:6:{s:4:"name";s:9:"pa_symbol";s:5:"value";s:0:"";s:8:"position";i:106;s:10:"is_visible";i:1;s:12:"is_variation";i:1;s:11:"is_taxonomy";i:1;}s:15:"pa_typ-produktu";a:6:{s:4:"name";s:15:"pa_typ-produktu";s:5:"value";s:0:"";s:8:"position";i:118;s:10:"is_visible";i:1;s:12:"is_variation";i:1;s:11:"is_taxonomy";i:1;}} | Wariant - Ramka R.3 | Gniazdka i Łączniki>Hager / Berker>Berker R.1/R.3/R.8
24315 | Ramka 1-krotna alu czarny Berker R.3 10112284 | <h3><strong>Dane techniczne</strong></h3> <hr /> Nazwa produktu:<strong> Ramka 1-krotna</strong> <hr /> Rodzaj montażu: <strong>do montażu pionowego i poziomego ; samozaciski</strong> <hr /> Kolor powierzchni: <strong>aluminium/czarny</strong> <hr /> Wykonanie: <strong>1-krotne</strong> <p></p> | 10112284/HAG | simple | 0 | [8 empty] | HAGER, Fabryczna 10 43-100 Tychy, office@hager.pl | [25 empty] | Czarny¦Szary | aluminium/czarny |  |  |  | 1x | [17 empty] | Metal | [19 empty] | Berker | [16 empty] | R.3 | [10 empty] | 10112284 | [11 empty] | Ramki | [25 empty] | a:10:{s:13:"pa_orientacja";a:6:{s:4:"name";s:13:"pa_orientacja";s:5:"value";s:0:"";s:8:"position";i:9;s:10:"is_visible";i:1;s:12:"is_variation";i:0;s:11:"is_taxonomy";i:1;}s:18:"pa_dane-producenta";a:6:{s:4:"name";s:18:"pa_dane-producenta";s:5:"value";s:0:"";s:8:"position";i:9;s:10:"is_visible";i:1;s:12:"is_variation";i:1;s:11:"is_taxonomy";i:1;}s:8:"pa_kolor";a:6:{s:4:"name";s:8:"pa_kolor";s:5:"value";s:0:"";s:8:"position";i:35;s:10:"is_visible";i:1;s:12:"is_variation";i:1;s:11:"is_taxonomy";i:1;}s:19:"pa_kolor-producenta";a:6:{s:4:"name";s:19:"pa_kolor-producenta";s:5:"value";s:0:"";s:8:"position";i:36;s:10:"is_visible";i:1;s:12:"is_variation";i:1;s:11:"is_taxonomy";i:1;}s:11:"pa_krotnosc";a:6:{s:4:"name";s:11:"pa_krotnosc";s:5:"value";s:0:"";s:8:"position";i:40;s:10:"is_visible";i:1;s:12:"is_variation";i:1;s:11:"is_taxonomy";i:1;}s:11:"pa_material";a:6:{s:4:"name";s:11:"pa_material";s:5:"value";s:0:"";s:8:"position";i:58;s:10:"is_visible";i:1;s:12:"is_variation";i:1;s:11:"is_taxonomy";i:1;}s:12:"pa_producent";a:6:{s:4:"name";s:12:"pa_producent";s:5:"value";s:0:"";s:8:"position";i:78;s:10:"is_visible";i:1;s:12:"is_variation";i:1;s:11:"is_taxonomy";i:1;}s:8:"pa_seria";a:6:{s:4:"name";s:8:"pa_seria";s:5:"value";s:0:"";s:8:"position";i:95;s:10:"is_visible";i:1;s:12:"is_variation";i:1;s:11:"is_taxonomy";i:1;}s:9:"pa_symbol";a:6:{s:4:"name";s:9:"pa_symbol";s:5:"value";s:0:"";s:8:"position";i:106;s:10:"is_visible";i:1;s:12:"is_variation";i:1;s:11:"is_taxonomy";i:1;}s:15:"pa_typ-produktu";a:6:{s:4:"name";s:15:"pa_typ-produktu";s:5:"value";s:0:"";s:8:"position";i:118;s:10:"is_visible";i:1;s:12:"is_variation";i:1;s:11:"is_taxonomy";i:1;}} | Wariant - Ramka R.3 | Gniazdka i Łączniki>Hager / Berker>Berker R.1/R.3/R.8
24317 | Ramka 1-krotna biały połysk Berker R.3 10112289 | <h3><strong>Dane techniczne</strong></h3> <hr /> Nazwa produktu: <strong>Ramka 1-krotna</strong> <hr /> Rodzaj montażu: <strong>do montażu pionowego i poziomego ; samozaciski</strong> <hr /> Kolor powierzchni: <strong>śnieżnobiały błyszczący</strong> <hr /> Wykonanie: <strong>1-krotne</strong> | 10112289/HAG | simple | 0 | [8 empty] | HAGER, Fabryczna 10 43-100 Tychy, office@hager.pl | [25 empty] | Biały | Biały połysk |  |  |  | 1x | [37 empty] | Berker | [16 empty] | R.3 | [10 empty] | 10112289 | [11 empty] | Ramki | [25 empty] | a:9:{s:13:"pa_orientacja";a:6:{s:4:"name";s:13:"pa_orientacja";s:5:"value";s:0:"";s:8:"position";i:8;s:10:"is_visible";i:1;s:12:"is_variation";i:0;s:11:"is_taxonomy";i:1;}s:18:"pa_dane-producenta";a:6:{s:4:"name";s:18:"pa_dane-producenta";s:5:"value";s:0:"";s:8:"position";i:9;s:10:"is_visible";i:1;s:12:"is_variation";i:1;s:11:"is_taxonomy";i:1;}s:8:"pa_kolor";a:6:{s:4:"name";s:8:"pa_kolor";s:5:"value";s:0:"";s:8:"position";i:35;s:10:"is_visible";i:1;s:12:"is_variation";i:1;s:11:"is_taxonomy";i:1;}s:19:"pa_kolor-producenta";a:6:{s:4:"name";s:19:"pa_kolor-producenta";s:5:"value";s:0:"";s:8:"position";i:36;s:10:"is_visible";i:1;s:12:"is_variation";i:1;s:11:"is_taxonomy";i:1;}s:11:"pa_krotnosc";a:6:{s:4:"name";s:11:"pa_krotnosc";s:5:"value";s:0:"";s:8:"position";i:40;s:10:"is_visible";i:1;s:12:"is_variation";i:1;s:11:"is_taxonomy";i:1;}s:12:"pa_producent";a:6:{s:4:"name";s:12:"pa_producent";s:5:"value";s:0:"";s:8:"position";i:78;s:10:"is_visible";i:1;s:12:"is_variation";i:1;s:11:"is_taxonomy";i:1;}s:8:"pa_seria";a:6:{s:4:"name";s:8:"pa_seria";s:5:"value";s:0:"";s:8:"position";i:95;s:10:"is_visible";i:1;s:12:"is_variation";i:1;s:11:"is_taxonomy";i:1;}s:9:"pa_symbol";a:6:{s:4:"name";s:9:"pa_symbol";s:5:"value";s:0:"";s:8:"position";i:106;s:10:"is_visible";i:1;s:12:"is_variation";i:1;s:11:"is_taxonomy";i:1;}s:15:"pa_typ-produktu";a:6:{s:4:"name";s:15:"pa_typ-produktu";s:5:"value";s:0:"";s:8:"position";i:118;s:10:"is_visible";i:1;s:12:"is_variation";i:1;s:11:"is_taxonomy";i:1;}} | Wariant - Ramka R.3 | Gniazdka i Łączniki>Hager / Berker>Berker R.1/R.3/R.8
24319 | Ramka 2-krotna stal szlachetna czarny Berker R.3 10122204 | <h3><strong>Dane techniczne</strong></h3> <hr /> Nazwa produktu: <strong>ramka 2-krotna</strong> <hr /> Rodzaj montażu:<strong> do montażu pionowego i poziomego ; samozaciski</strong> <hr /> Kolor powierzchni: <strong>stal szlachetna/czarny</strong> <hr /> Wykonanie: <strong>2-krotny</strong> <p></p> | 10122204/HAG | simple | 0 | [8 empty] | HAGER, Fabryczna 10 43-100 Tychy, office@hager.pl | [25 empty] | Czarny¦Srebrny¦Szary | stal szlachetna/czarny |  |  |  | 2x | [17 empty] | Metal | [19 empty] | Berker | [16 empty] | R.3 | [10 empty] | 10122204 | [11 empty] | Ramki | [25 empty] | a:10:{s:13:"pa_orientacja";a:6:{s:4:"name";s:13:"pa_orientacja";s:5:"value";s:0:"";s:8:"position";i:9;s:10:"is_visible";i:1;s:12:"is_variation";i:0;s:11:"is_taxonomy";i:1;}s:18:"pa_dane-producenta";a:6:{s:4:"name";s:18:"pa_dane-producenta";s:5:"value";s:0:"";s:8:"position";i:9;s:10:"is_visible";i:1;s:12:"is_variation";i:1;s:11:"is_taxonomy";i:1;}s:8:"pa_kolor";a:6:{s:4:"name";s:8:"pa_kolor";s:5:"value";s:0:"";s:8:"position";i:35;s:10:"is_visible";i:1;s:12:"is_variation";i:1;s:11:"is_taxonomy";i:1;}s:19:"pa_kolor-producenta";a:6:{s:4:"name";s:19:"pa_kolor-producenta";s:5:"value";s:0:"";s:8:"position";i:36;s:10:"is_visible";i:1;s:12:"is_variation";i:1;s:11:"is_taxonomy";i:1;}s:11:"pa_krotnosc";a:6:{s:4:"name";s:11:"pa_krotnosc";s:5:"value";s:0:"";s:8:"position";i:40;s:10:"is_visible";i:1;s:12:"is_variation";i:1;s:11:"is_taxonomy";i:1;}s:11:"pa_material";a:6:{s:4:"name";s:11:"pa_material";s:5:"value";s:0:"";s:8:"position";i:58;s:10:"is_visible";i:1;s:12:"is_variation";i:1;s:11:"is_taxonomy";i:1;}s:12:"pa_producent";a:6:{s:4:"name";s:12:"pa_producent";s:5:"value";s:0:"";s:8:"position";i:78;s:10:"is_visible";i:1;s:12:"is_variation";i:1;s:11:"is_taxonomy";i:1;}s:8:"pa_seria";a:6:{s:4:"name";s:8:"pa_seria";s:5:"value";s:0:"";s:8:"position";i:95;s:10:"is_visible";i:1;s:12:"is_variation";i:1;s:11:"is_taxonomy";i:1;}s:9:"pa_symbol";a:6:{s:4:"name";s:9:"pa_symbol";s:5:"value";s:0:"";s:8:"position";i:106;s:10:"is_visible";i:1;s:12:"is_variation";i:1;s:11:"is_taxonomy";i:1;}s:15:"pa_typ-produktu";a:6:{s:4:"name";s:15:"pa_typ-produktu";s:5:"value";s:0:"";s:8:"position";i:118;s:10:"is_visible";i:1;s:12:"is_variation";i:1;s:11:"is_taxonomy";i:1;}} | Wariant - Ramka R.3 | Gniazdka i Łączniki>Hager / Berker>Berker R.1/R.3/R.8
24321 | Ramka 2-krotna szkło białe Berker R.3 10122209 | <h3><strong>Dane techniczne</strong></h3> <hr /> Nazwa produktu: <strong>ramka 2-krotna</strong> <hr /> Rodzaj montażu: <strong>do montażu pionowego i poziomego ; samozaciski</strong> <hr /> Kolor powierzchni: <strong>śnieżnobiałe szkło</strong> <hr /> Wykonanie: <strong>2-krotny</strong> | 10122209/HAG | simple | 0 | [8 empty] | HAGER, Fabryczna 10 43-100 Tychy, office@hager.pl | [25 empty] | Biały | Szkło białe |  |  |  | 2x | [17 empty] | Szkło | [19 empty] | Berker | [16 empty] | R.3 | [10 empty] | 10122209 | [11 empty] | Ramki | [25 empty] | a:10:{s:13:"pa_orientacja";a:6:{s:4:"name";s:13:"pa_orientacja";s:5:"value";s:0:"";s:8:"position";i:9;s:10:"is_visible";i:1;s:12:"is_variation";i:0;s:11:"is_taxonomy";i:1;}s:18:"pa_dane-producenta";a:6:{s:4:"name";s:18:"pa_dane-producenta";s:5:"value";s:0:"";s:8:"position";i:9;s:10:"is_visible";i:1;s:12:"is_variation";i:1;s:11:"is_taxonomy";i:1;}s:8:"pa_kolor";a:6:{s:4:"name";s:8:"pa_kolor";s:5:"value";s:0:"";s:8:"position";i:35;s:10:"is_visible";i:1;s:12:"is_variation";i:1;s:11:"is_taxonomy";i:1;}s:19:"pa_kolor-producenta";a:6:{s:4:"name";s:19:"pa_kolor-producenta";s:5:"value";s:0:"";s:8:"position";i:36;s:10:"is_visible";i:1;s:12:"is_variation";i:1;s:11:"is_taxonomy";i:1;}s:11:"pa_krotnosc";a:6:{s:4:"name";s:11:"pa_krotnosc";s:5:"value";s:0:"";s:8:"position";i:40;s:10:"is_visible";i:1;s:12:"is_variation";i:1;s:11:"is_taxonomy";i:1;}s:11:"pa_material";a:6:{s:4:"name";s:11:"pa_material";s:5:"value";s:0:"";s:8:"position";i:58;s:10:"is_visible";i:1;s:12:"is_variation";i:1;s:11:"is_taxonomy";i:1;}s:12:"pa_producent";a:6:{s:4:"name";s:12:"pa_producent";s:5:"value";s:0:"";s:8:"position";i:78;s:10:"is_visible";i:1;s:12:"is_variation";i:1;s:11:"is_taxonomy";i:1;}s:8:"pa_seria";a:6:{s:4:"name";s:8:"pa_seria";s:5:"value";s:0:"";s:8:"position";i:95;s:10:"is_visible";i:1;s:12:"is_variation";i:1;s:11:"is_taxonomy";i:1;}s:9:"pa_symbol";a:6:{s:4:"name";s:9:"pa_symbol";s:5:"value";s:0:"";s:8:"position";i:106;s:10:"is_visible";i:1;s:12:"is_variation";i:1;s:11:"is_taxonomy";i:1;}s:15:"pa_typ-produktu";a:6:{s:4:"name";s:15:"pa_typ-produktu";s:5:"value";s:0:"";s:8:"position";i:118;s:10:"is_visible";i:1;s:12:"is_variation";i:1;s:11:"is_taxonomy";i:1;}} | Wariant - Ramka R.3 | Gniazdka i Łączniki>Hager / Berker>Berker R.1/R.3/R.8
24323 | Ramka 2-krotna stal szlachetna biały Berker R.3 10122214 | <h3><strong>Dane techniczne</strong></h3> <hr /> Nazwa produktu: <strong>ramka 2-krotna</strong> <hr /> Rodzaj montażu: <strong>do montażu pionowego i poziomego ; samozaciski</strong> <hr /> Kolor powierzchni: <strong>stal szlachetna/śnieżnobiały</strong> <hr /> Wykonanie: <strong>2-krotny</strong> <p></p> | 10122214/HAG | simple | 0 | [8 empty] | HAGER, Fabryczna 10 43-100 Tychy, office@hager.pl | [25 empty] | Biały¦Srebrny¦Szary | stal szlachetna/biały |  |  |  | 2x | [17 empty] | Metal | [19 empty] | Berker | [16 empty] | R.3 | [10 empty] | 10122214 | [11 empty] | Ramki | [25 empty] | a:10:{s:13:"pa_orientacja";a:6:{s:4:"name";s:13:"pa_orientacja";s:5:"value";s:0:"";s:8:"position";i:9;s:10:"is_visible";i:1;s:12:"is_variation";i:0;s:11:"is_taxonomy";i:1;}s:18:"pa_dane-producenta";a:6:{s:4:"name";s:18:"pa_dane-producenta";s:5:"value";s:0:"";s:8:"position";i:9;s:10:"is_visible";i:1;s:12:"is_variation";i:1;s:11:"is_taxonomy";i:1;}s:8:"pa_kolor";a:6:{s:4:"name";s:8:"pa_kolor";s:5:"value";s:0:"";s:8:"position";i:35;s:10:"is_visible";i:1;s:12:"is_variation";i:1;s:11:"is_taxonomy";i:1;}s:19:"pa_kolor-producenta";a:6:{s:4:"name";s:19:"pa_kolor-producenta";s:5:"value";s:0:"";s:8:"position";i:36;s:10:"is_visible";i:1;s:12:"is_variation";i:1;s:11:"is_taxonomy";i:1;}s:11:"pa_krotnosc";a:6:{s:4:"name";s:11:"pa_krotnosc";s:5:"value";s:0:"";s:8:"position";i:40;s:10:"is_visible";i:1;s:12:"is_variation";i:1;s:11:"is_taxonomy";i:1;}s:11:"pa_material";a:6:{s:4:"name";s:11:"pa_material";s:5:"value";s:0:"";s:8:"position";i:58;s:10:"is_visible";i:1;s:12:"is_variation";i:1;s:11:"is_taxonomy";i:1;}s:12:"pa_producent";a:6:{s:4:"name";s:12:"pa_producent";s:5:"value";s:0:"";s:8:"position";i:78;s:10:"is_visible";i:1;s:12:"is_variation";i:1;s:11:"is_taxonomy";i:1;}s:8:"pa_seria";a:6:{s:4:"name";s:8:"pa_seria";s:5:"value";s:0:"";s:8:"position";i:95;s:10:"is_visible";i:1;s:12:"is_variation";i:1;s:11:"is_taxonomy";i:1;}s:9:"pa_symbol";a:6:{s:4:"name";s:9:"pa_symbol";s:5:"value";s:0:"";s:8:"position";i:106;s:10:"is_visible";i:1;s:12:"is_variation";i:1;s:11:"is_taxonomy";i:1;}s:15:"pa_typ-produktu";a:6:{s:4:"name";s:15:"pa_typ-produktu";s:5:"value";s:0:"";s:8:"position";i:118;s:10:"is_visible";i:1;s:12:"is_variation";i:1;s:11:"is_taxonomy";i:1;}} | Wariant - Ramka R.3 | Gniazdka i Łączniki>Hager / Berker>Berker R.1/R.3/R.8
24325 | Ramka 2-krotna szkło czarne Berker R.3 10122216 | BERKER R.3 RAMKA 2-KROTNA SZKŁO CZARNE 10122216, jest elementem systemu instalacyjnego, przeznaczonym do estetycznego wykończenia instalacji elektrycznych. <h2><strong> BERKER R.3 RAMKA 2-KROTNA SZKŁO CZARNE 10122216 - Dane techniczne</strong></h2> <hr /> Nazwa produktu: <strong>ramka 2-krotna</strong> <hr /> Rodzaj montażu: <strong>do montażu pionowego i poziomego ; samozaciski</strong> <hr /> Kolor powierzchni: <strong>czarne szkło</strong> <hr /> Wykonanie: <strong>2-krotny</strong> <p></p> | 10122216/HAG | simple | 0 | [8 empty] | HAGER, Fabryczna 10 43-100 Tychy, office@hager.pl | [25 empty] | Czarny | Szkło czarne |  |  |  | 2x | [17 empty] | Szkło | [19 empty] | Berker | [16 empty] | R.3 | [10 empty] | 10122216 | [11 empty] | Ramki | [25 empty] | a:10:{s:13:"pa_orientacja";a:6:{s:4:"name";s:13:"pa_orientacja";s:5:"value";s:0:"";s:8:"position";i:9;s:10:"is_visible";i:1;s:12:"is_variation";i:0;s:11:"is_taxonomy";i:1;}s:18:"pa_dane-producenta";a:6:{s:4:"name";s:18:"pa_dane-producenta";s:5:"value";s:0:"";s:8:"position";i:9;s:10:"is_visible";i:1;s:12:"is_variation";i:1;s:11:"is_taxonomy";i:1;}s:8:"pa_kolor";a:6:{s:4:"name";s:8:"pa_kolor";s:5:"value";s:0:"";s:8:"position";i:35;s:10:"is_visible";i:1;s:12:"is_variation";i:1;s:11:"is_taxonomy";i:1;}s:19:"pa_kolor-producenta";a:6:{s:4:"name";s:19:"pa_kolor-producenta";s:5:"value";s:0:"";s:8:"position";i:36;s:10:"is_visible";i:1;s:12:"is_variation";i:1;s:11:"is_taxonomy";i:1;}s:11:"pa_krotnosc";a:6:{s:4:"name";s:11:"pa_krotnosc";s:5:"value";s:0:"";s:8:"position";i:40;s:10:"is_visible";i:1;s:12:"is_variation";i:1;s:11:"is_taxonomy";i:1;}s:11:"pa_material";a:6:{s:4:"name";s:11:"pa_material";s:5:"value";s:0:"";s:8:"position";i:58;s:10:"is_visible";i:1;s:12:"is_variation";i:1;s:11:"is_taxonomy";i:1;}s:12:"pa_producent";a:6:{s:4:"name";s:12:"pa_producent";s:5:"value";s:0:"";s:8:"position";i:78;s:10:"is_visible";i:1;s:12:"is_variation";i:1;s:11:"is_taxonomy";i:1;}s:8:"pa_seria";a:6:{s:4:"name";s:8:"pa_seria";s:5:"value";s:0:"";s:8:"position";i:95;s:10:"is_visible";i:1;s:12:"is_variation";i:1;s:11:"is_taxonomy";i:1;}s:9:"pa_symbol";a:6:{s:4:"name";s:9:"pa_symbol";s:5:"value";s:0:"";s:8:"position";i:106;s:10:"is_visible";i:1;s:12:"is_variation";i:1;s:11:"is_taxonomy";i:1;}s:15:"pa_typ-produktu";a:6:{s:4:"name";s:15:"pa_typ-produktu";s:5:"value";s:0:"";s:8:"position";i:118;s:10:"is_visible";i:1;s:12:"is_variation";i:1;s:11:"is_taxonomy";i:1;}} | Wariant - Ramka R.3 | Gniazdka i Łączniki>Hager / Berker>Berker R.1/R.3/R.8
24327 | Ramka 2-krotna czarny połysk Berker R.3 10122245 | <h3><strong>Dane techniczne</strong></h3> <hr /> Nazwa produktu:<strong> ramka 2-krotna</strong> <hr /> Rodzaj montażu: <strong>do montażu pionowego i poziomego ; samozaciski</strong> <hr /> Kolor powierzchni: <strong>czarny błyszczący</strong> <hr /> Wykonanie: <strong>2-krotny</strong> <p></p> | 10122245/HAG | simple | 0 | [8 empty] | HAGER, Fabryczna 10 43-100 Tychy, office@hager.pl | [25 empty] | Czarny | Czarny połysk |  |  |  | 2x | [37 empty] | Berker | [16 empty] | R.3 | [10 empty] | 10122245 | [11 empty] | Ramki | [25 empty] | a:9:{s:13:"pa_orientacja";a:6:{s:4:"name";s:13:"pa_orientacja";s:5:"value";s:0:"";s:8:"position";i:8;s:10:"is_visible";i:1;s:12:"is_variation";i:0;s:11:"is_taxonomy";i:1;}s:18:"pa_dane-producenta";a:6:{s:4:"name";s:18:"pa_dane-producenta";s:5:"value";s:0:"";s:8:"position";i:9;s:10:"is_visible";i:1;s:12:"is_variation";i:1;s:11:"is_taxonomy";i:1;}s:8:"pa_kolor";a:6:{s:4:"name";s:8:"pa_kolor";s:5:"value";s:0:"";s:8:"position";i:35;s:10:"is_visible";i:1;s:12:"is_variation";i:1;s:11:"is_taxonomy";i:1;}s:19:"pa_kolor-producenta";a:6:{s:4:"name";s:19:"pa_kolor-producenta";s:5:"value";s:0:"";s:8:"position";i:36;s:10:"is_visible";i:1;s:12:"is_variation";i:1;s:11:"is_taxonomy";i:1;}s:11:"pa_krotnosc";a:6:{s:4:"name";s:11:"pa_krotnosc";s:5:"value";s:0:"";s:8:"position";i:40;s:10:"is_visible";i:1;s:12:"is_variation";i:1;s:11:"is_taxonomy";i:1;}s:12:"pa_producent";a:6:{s:4:"name";s:12:"pa_producent";s:5:"value";s:0:"";s:8:"position";i:78;s:10:"is_visible";i:1;s:12:"is_variation";i:1;s:11:"is_taxonomy";i:1;}s:8:"pa_seria";a:6:{s:4:"name";s:8:"pa_seria";s:5:"value";s:0:"";s:8:"position";i:95;s:10:"is_visible";i:1;s:12:"is_variation";i:1;s:11:"is_taxonomy";i:1;}s:9:"pa_symbol";a:6:{s:4:"name";s:9:"pa_symbol";s:5:"value";s:0:"";s:8:"position";i:106;s:10:"is_visible";i:1;s:12:"is_variation";i:1;s:11:"is_taxonomy";i:1;}s:15:"pa_typ-produktu";a:6:{s:4:"name";s:15:"pa_typ-produktu";s:5:"value";s:0:"";s:8:"position";i:118;s:10:"is_visible";i:1;s:12:"is_variation";i:1;s:11:"is_taxonomy";i:1;}} | Wariant - Ramka R.3 | Gniazdka i Łączniki>Hager / Berker>Berker R.1/R.3/R.8
24329 | Ramka 2-krotna alu biały Berker R.3 10122274 | <h3><strong>Dane techniczne</strong></h3> <hr /> Nazwa produktu: <strong>ramka 2-krotna</strong> <hr /> Rodzaj montażu: <strong>do montażu pionowego i poziomego ; samozaciski</strong> <hr /> Kolor powierzchni: <strong>alu/śnieżnobiały</strong> <hr /> Wykonanie: <strong>2-krotny</strong> | 10122274/HAG | simple | 0 | [8 empty] | HAGER, Fabryczna 10 43-100 Tychy, office@hager.pl | [25 empty] | Biały¦Srebrny | aluminium/biały |  |  |  | 2x | [17 empty] | Metal | [19 empty] | Berker | [16 empty] | R.3 | [10 empty] | 10122274 | [11 empty] | Ramki | [25 empty] | a:10:{s:13:"pa_orientacja";a:6:{s:4:"name";s:13:"pa_orientacja";s:5:"value";s:0:"";s:8:"position";i:9;s:10:"is_visible";i:1;s:12:"is_variation";i:0;s:11:"is_taxonomy";i:1;}s:18:"pa_dane-producenta";a:6:{s:4:"name";s:18:"pa_dane-producenta";s:5:"value";s:0:"";s:8:"position";i:9;s:10:"is_visible";i:1;s:12:"is_variation";i:1;s:11:"is_taxonomy";i:1;}s:8:"pa_kolor";a:6:{s:4:"name";s:8:"pa_kolor";s:5:"value";s:0:"";s:8:"position";i:35;s:10:"is_visible";i:1;s:12:"is_variation";i:1;s:11:"is_taxonomy";i:1;}s:19:"pa_kolor-producenta";a:6:{s:4:"name";s:19:"pa_kolor-producenta";s:5:"value";s:0:"";s:8:"position";i:36;s:10:"is_visible";i:1;s:12:"is_variation";i:1;s:11:"is_taxonomy";i:1;}s:11:"pa_krotnosc";a:6:{s:4:"name";s:11:"pa_krotnosc";s:5:"value";s:0:"";s:8:"position";i:40;s:10:"is_visible";i:1;s:12:"is_variation";i:1;s:11:"is_taxonomy";i:1;}s:11:"pa_material";a:6:{s:4:"name";s:11:"pa_material";s:5:"value";s:0:"";s:8:"position";i:58;s:10:"is_visible";i:1;s:12:"is_variation";i:1;s:11:"is_taxonomy";i:1;}s:12:"pa_producent";a:6:{s:4:"name";s:12:"pa_producent";s:5:"value";s:0:"";s:8:"position";i:78;s:10:"is_visible";i:1;s:12:"is_variation";i:1;s:11:"is_taxonomy";i:1;}s:8:"pa_seria";a:6:{s:4:"name";s:8:"pa_seria";s:5:"value";s:0:"";s:8:"position";i:95;s:10:"is_visible";i:1;s:12:"is_variation";i:1;s:11:"is_taxonomy";i:1;}s:9:"pa_symbol";a:6:{s:4:"name";s:9:"pa_symbol";s:5:"value";s:0:"";s:8:"position";i:106;s:10:"is_visible";i:1;s:12:"is_variation";i:1;s:11:"is_taxonomy";i:1;}s:15:"pa_typ-produktu";a:6:{s:4:"name";s:15:"pa_typ-produktu";s:5:"value";s:0:"";s:8:"position";i:118;s:10:"is_visible";i:1;s:12:"is_variation";i:1;s:11:"is_taxonomy";i:1;}} | Wariant - Ramka R.3 | Gniazdka i Łączniki>Hager / Berker>Berker R.1/R.3/R.8
24331 | Ramka 2-krotna alu czarny Berker R.3 10122284 | <h3><strong>Dane techniczne</strong></h3> <hr /> Nazwa produktu: <strong>ramka 2-krotna</strong> <hr /> Rodzaj montażu: <strong>do montażu pionowego i poziomego ; samozaciski</strong> <hr /> Kolor powierzchni: <strong>aluminium/czarny</strong> <hr /> Wykonanie: <strong>2-krotny</strong> <p></p> | 10122284/HAG | simple | 0 | [8 empty] | HAGER, Fabryczna 10 43-100 Tychy, office@hager.pl | [25 empty] | Czarny¦Szary | aluminium/czarny |  |  |  | 2x | [17 empty] | Metal | [19 empty] | Berker | [16 empty] | R.3 | [10 empty] | 10122284 | [11 empty] | Ramki | [25 empty] | a:10:{s:13:"pa_orientacja";a:6:{s:4:"name";s:13:"pa_orientacja";s:5:"value";s:0:"";s:8:"position";i:9;s:10:"is_visible";i:1;s:12:"is_variation";i:0;s:11:"is_taxonomy";i:1;}s:18:"pa_dane-producenta";a:6:{s:4:"name";s:18:"pa_dane-producenta";s:5:"value";s:0:"";s:8:"position";i:9;s:10:"is_visible";i:1;s:12:"is_variation";i:1;s:11:"is_taxonomy";i:1;}s:8:"pa_kolor";a:6:{s:4:"name";s:8:"pa_kolor";s:5:"value";s:0:"";s:8:"position";i:35;s:10:"is_visible";i:1;s:12:"is_variation";i:1;s:11:"is_taxonomy";i:1;}s:19:"pa_kolor-producenta";a:6:{s:4:"name";s:19:"pa_kolor-producenta";s:5:"value";s:0:"";s:8:"position";i:36;s:10:"is_visible";i:1;s:12:"is_variation";i:1;s:11:"is_taxonomy";i:1;}s:11:"pa_krotnosc";a:6:{s:4:"name";s:11:"pa_krotnosc";s:5:"value";s:0:"";s:8:"position";i:40;s:10:"is_visible";i:1;s:12:"is_variation";i:1;s:11:"is_taxonomy";i:1;}s:11:"pa_material";a:6:{s:4:"name";s:11:"pa_material";s:5:"value";s:0:"";s:8:"position";i:58;s:10:"is_visible";i:1;s:12:"is_variation";i:1;s:11:"is_taxonomy";i:1;}s:12:"pa_producent";a:6:{s:4:"name";s:12:"pa_producent";s:5:"value";s:0:"";s:8:"position";i:78;s:10:"is_visible";i:1;s:12:"is_variation";i:1;s:11:"is_taxonomy";i:1;}s:8:"pa_seria";a:6:{s:4:"name";s:8:"pa_seria";s:5:"value";s:0:"";s:8:"position";i:95;s:10:"is_visible";i:1;s:12:"is_variation";i:1;s:11:"is_taxonomy";i:1;}s:9:"pa_symbol";a:6:{s:4:"name";s:9:"pa_symbol";s:5:"value";s:0:"";s:8:"position";i:106;s:10:"is_visible";i:1;s:12:"is_variation";i:1;s:11:"is_taxonomy";i:1;}s:15:"pa_typ-produktu";a:6:{s:4:"name";s:15:"pa_typ-produktu";s:5:"value";s:0:"";s:8:"position";i:118;s:10:"is_visible";i:1;s:12:"is_variation";i:1;s:11:"is_taxonomy";i:1;}} | Wariant - Ramka R.3 | Gniazdka i Łączniki>Hager / Berker>Berker R.1/R.3/R.8
24333 | Ramka 2-krotna biały połysk Berker R.3 10122289 | <h3><strong>Dane techniczne</strong></h3> <hr /> Nazwa produktu: <strong>ramka 2-krotna</strong> <hr /> Rodzaj montażu: <strong>do montażu pionowego i poziomego ; samozaciski</strong> <hr /> Kolor powierzchni: <strong>śnieżnobiały błyszczący</strong> <hr /> Wykonanie: <strong>2-krotny</strong> <p></p> | 10122289/HAG | simple | 0 | [8 empty] | HAGER, Fabryczna 10 43-100 Tychy, office@hager.pl | [25 empty] | Biały | Biały połysk |  |  |  | 2x | [37 empty] | Berker | [16 empty] | R.3 | [10 empty] | 10122289 | [11 empty] | Ramki | [25 empty] | a:9:{s:13:"pa_orientacja";a:6:{s:4:"name";s:13:"pa_orientacja";s:5:"value";s:0:"";s:8:"position";i:8;s:10:"is_visible";i:1;s:12:"is_variation";i:0;s:11:"is_taxonomy";i:1;}s:18:"pa_dane-producenta";a:6:{s:4:"name";s:18:"pa_dane-producenta";s:5:"value";s:0:"";s:8:"position";i:9;s:10:"is_visible";i:1;s:12:"is_variation";i:1;s:11:"is_taxonomy";i:1;}s:8:"pa_kolor";a:6:{s:4:"name";s:8:"pa_kolor";s:5:"value";s:0:"";s:8:"position";i:35;s:10:"is_visible";i:1;s:12:"is_variation";i:1;s:11:"is_taxonomy";i:1;}s:19:"pa_kolor-producenta";a:6:{s:4:"name";s:19:"pa_kolor-producenta";s:5:"value";s:0:"";s:8:"position";i:36;s:10:"is_visible";i:1;s:12:"is_variation";i:1;s:11:"is_taxonomy";i:1;}s:11:"pa_krotnosc";a:6:{s:4:"name";s:11:"pa_krotnosc";s:5:"value";s:0:"";s:8:"position";i:40;s:10:"is_visible";i:1;s:12:"is_variation";i:1;s:11:"is_taxonomy";i:1;}s:12:"pa_producent";a:6:{s:4:"name";s:12:"pa_producent";s:5:"value";s:0:"";s:8:"position";i:78;s:10:"is_visible";i:1;s:12:"is_variation";i:1;s:11:"is_taxonomy";i:1;}s:8:"pa_seria";a:6:{s:4:"name";s:8:"pa_seria";s:5:"value";s:0:"";s:8:"position";i:95;s:10:"is_visible";i:1;s:12:"is_variation";i:1;s:11:"is_taxonomy";i:1;}s:9:"pa_symbol";a:6:{s:4:"name";s:9:"pa_symbol";s:5:"value";s:0:"";s:8:"position";i:106;s:10:"is_visible";i:1;s:12:"is_variation";i:1;s:11:"is_taxonomy";i:1;}s:15:"pa_typ-produktu";a:6:{s:4:"name";s:15:"pa_typ-produktu";s:5:"value";s:0:"";s:8:"position";i:118;s:10:"is_visible";i:1;s:12:"is_variation";i:1;s:11:"is_taxonomy";i:1;}} | Wariant - Ramka R.3 | Gniazdka i Łączniki>Hager / Berker>Berker R.1/R.3/R.8
24335 | Ramka 3-krotna stal szlachetna czarny Berker R.3 10132204 | <h3><strong>Dane techniczne</strong></h3> <hr /> Nazwa produktu: <strong>ramka 3-krotna</strong> <hr /> Rodzaj montażu: <strong>do montażu pionowego i poziomego ; samozaciski</strong> <hr /> Kolor powierzchni:<strong> stal szlachetna/czarny</strong> <hr /> Wykonanie: <strong>3-krotne</strong> <p></p> | 10132204/HAG | simple | 0 | [8 empty] | HAGER, Fabryczna 10 43-100 Tychy, office@hager.pl | [25 empty] | Czarny¦Srebrny¦Szary | stal szlachetna/czarny |  |  |  | 3x | [17 empty] | Metal | [19 empty] | Berker | [16 empty] | R.3 | [10 empty] | 10132204 | [11 empty] | Ramki | [25 empty] | a:10:{s:13:"pa_orientacja";a:6:{s:4:"name";s:13:"pa_orientacja";s:5:"value";s:0:"";s:8:"position";i:9;s:10:"is_visible";i:1;s:12:"is_variation";i:0;s:11:"is_taxonomy";i:1;}s:18:"pa_dane-producenta";a:6:{s:4:"name";s:18:"pa_dane-producenta";s:5:"value";s:0:"";s:8:"position";i:9;s:10:"is_visible";i:1;s:12:"is_variation";i:1;s:11:"is_taxonomy";i:1;}s:8:"pa_kolor";a:6:{s:4:"name";s:8:"pa_kolor";s:5:"value";s:0:"";s:8:"position";i:35;s:10:"is_visible";i:1;s:12:"is_variation";i:1;s:11:"is_taxonomy";i:1;}s:19:"pa_kolor-producenta";a:6:{s:4:"name";s:19:"pa_kolor-producenta";s:5:"value";s:0:"";s:8:"position";i:36;s:10:"is_visible";i:1;s:12:"is_variation";i:1;s:11:"is_taxonomy";i:1;}s:11:"pa_krotnosc";a:6:{s:4:"name";s:11:"pa_krotnosc";s:5:"value";s:0:"";s:8:"position";i:40;s:10:"is_visible";i:1;s:12:"is_variation";i:1;s:11:"is_taxonomy";i:1;}s:11:"pa_material";a:6:{s:4:"name";s:11:"pa_material";s:5:"value";s:0:"";s:8:"position";i:58;s:10:"is_visible";i:1;s:12:"is_variation";i:1;s:11:"is_taxonomy";i:1;}s:12:"pa_producent";a:6:{s:4:"name";s:12:"pa_producent";s:5:"value";s:0:"";s:8:"position";i:78;s:10:"is_visible";i:1;s:12:"is_variation";i:1;s:11:"is_taxonomy";i:1;}s:8:"pa_seria";a:6:{s:4:"name";s:8:"pa_seria";s:5:"value";s:0:"";s:8:"position";i:95;s:10:"is_visible";i:1;s:12:"is_variation";i:1;s:11:"is_taxonomy";i:1;}s:9:"pa_symbol";a:6:{s:4:"name";s:9:"pa_symbol";s:5:"value";s:0:"";s:8:"position";i:106;s:10:"is_visible";i:1;s:12:"is_variation";i:1;s:11:"is_taxonomy";i:1;}s:15:"pa_typ-produktu";a:6:{s:4:"name";s:15:"pa_typ-produktu";s:5:"value";s:0:"";s:8:"position";i:118;s:10:"is_visible";i:1;s:12:"is_variation";i:1;s:11:"is_taxonomy";i:1;}} | Wariant - Ramka R.3 | Gniazdka i Łączniki>Hager / Berker>Berker R.1/R.3/R.8
24337 | Ramka 3-krotna szkło białe Berker R.3 10132209 | <h3><strong>Dane techniczne</strong></h3> <hr /> Nazwa produktu: <strong>ramka 3-krotna</strong> <hr /> Rodzaj montażu: <strong>do montażu pionowego i poziomego ; samozaciski</strong> <hr /> Kolor powierzchni: <strong>śnieżnobiałe szkło</strong> <hr /> Wykonanie: <strong>3-krotne</strong> <p></p> | 10132209/HAG | simple | 0 | [8 empty] | HAGER, Fabryczna 10 43-100 Tychy, office@hager.pl | [25 empty] | Biały | Szkło białe |  |  |  | 3x | [17 empty] | Szkło | [19 empty] | Berker | [16 empty] | R.3 | [10 empty] | 10132209 | [11 empty] | Ramki | [25 empty] | a:10:{s:13:"pa_orientacja";a:6:{s:4:"name";s:13:"pa_orientacja";s:5:"value";s:0:"";s:8:"position";i:9;s:10:"is_visible";i:1;s:12:"is_variation";i:0;s:11:"is_taxonomy";i:1;}s:18:"pa_dane-producenta";a:6:{s:4:"name";s:18:"pa_dane-producenta";s:5:"value";s:0:"";s:8:"position";i:9;s:10:"is_visible";i:1;s:12:"is_variation";i:1;s:11:"is_taxonomy";i:1;}s:8:"pa_kolor";a:6:{s:4:"name";s:8:"pa_kolor";s:5:"value";s:0:"";s:8:"position";i:35;s:10:"is_visible";i:1;s:12:"is_variation";i:1;s:11:"is_taxonomy";i:1;}s:19:"pa_kolor-producenta";a:6:{s:4:"name";s:19:"pa_kolor-producenta";s:5:"value";s:0:"";s:8:"position";i:36;s:10:"is_visible";i:1;s:12:"is_variation";i:1;s:11:"is_taxonomy";i:1;}s:11:"pa_krotnosc";a:6:{s:4:"name";s:11:"pa_krotnosc";s:5:"value";s:0:"";s:8:"position";i:40;s:10:"is_visible";i:1;s:12:"is_variation";i:1;s:11:"is_taxonomy";i:1;}s:11:"pa_material";a:6:{s:4:"name";s:11:"pa_material";s:5:"value";s:0:"";s:8:"position";i:58;s:10:"is_visible";i:1;s:12:"is_variation";i:1;s:11:"is_taxonomy";i:1;}s:12:"pa_producent";a:6:{s:4:"name";s:12:"pa_producent";s:5:"value";s:0:"";s:8:"position";i:78;s:10:"is_visible";i:1;s:12:"is_variation";i:1;s:11:"is_taxonomy";i:1;}s:8:"pa_seria";a:6:{s:4:"name";s:8:"pa_seria";s:5:"value";s:0:"";s:8:"position";i:95;s:10:"is_visible";i:1;s:12:"is_variation";i:1;s:11:"is_taxonomy";i:1;}s:9:"pa_symbol";a:6:{s:4:"name";s:9:"pa_symbol";s:5:"value";s:0:"";s:8:"position";i:106;s:10:"is_visible";i:1;s:12:"is_variation";i:1;s:11:"is_taxonomy";i:1;}s:15:"pa_typ-produktu";a:6:{s:4:"name";s:15:"pa_typ-produktu";s:5:"value";s:0:"";s:8:"position";i:118;s:10:"is_visible";i:1;s:12:"is_variation";i:1;s:11:"is_taxonomy";i:1;}} | Wariant - Ramka R.3 | Gniazdka i Łączniki>Hager / Berker>Berker R.1/R.3/R.8
24339 | Ramka 3-krotna stal szlachetna biały Berker R.3 10132214 | <h3><strong>Dane techniczne</strong></h3> <hr /> Nazwa produktu: <strong>ramka 3-krotna</strong> <hr /> Rodzaj montażu: <strong>do montażu pionowego i poziomego ; samozaciski</strong> <hr /> Kolor powierzchni: <strong>stal szlachetna/śnieżnobiały</strong> <hr /> Wykonanie: <strong>3-krotne</strong> <p></p> | 10132214/HAG | simple | 0 | [8 empty] | HAGER, Fabryczna 10 43-100 Tychy, office@hager.pl | [25 empty] | Biały¦Srebrny¦Szary | stal szlachetna/biały |  |  |  | 3x | [17 empty] | Metal | [19 empty] | Berker | [16 empty] | R.3 | [10 empty] | 10132214 | [11 empty] | Ramki | [25 empty] | a:10:{s:13:"pa_orientacja";a:6:{s:4:"name";s:13:"pa_orientacja";s:5:"value";s:0:"";s:8:"position";i:9;s:10:"is_visible";i:1;s:12:"is_variation";i:0;s:11:"is_taxonomy";i:1;}s:18:"pa_dane-producenta";a:6:{s:4:"name";s:18:"pa_dane-producenta";s:5:"value";s:0:"";s:8:"position";i:9;s:10:"is_visible";i:1;s:12:"is_variation";i:1;s:11:"is_taxonomy";i:1;}s:8:"pa_kolor";a:6:{s:4:"name";s:8:"pa_kolor";s:5:"value";s:0:"";s:8:"position";i:35;s:10:"is_visible";i:1;s:12:"is_variation";i:1;s:11:"is_taxonomy";i:1;}s:19:"pa_kolor-producenta";a:6:{s:4:"name";s:19:"pa_kolor-producenta";s:5:"value";s:0:"";s:8:"position";i:36;s:10:"is_visible";i:1;s:12:"is_variation";i:1;s:11:"is_taxonomy";i:1;}s:11:"pa_krotnosc";a:6:{s:4:"name";s:11:"pa_krotnosc";s:5:"value";s:0:"";s:8:"position";i:40;s:10:"is_visible";i:1;s:12:"is_variation";i:1;s:11:"is_taxonomy";i:1;}s:11:"pa_material";a:6:{s:4:"name";s:11:"pa_material";s:5:"value";s:0:"";s:8:"position";i:58;s:10:"is_visible";i:1;s:12:"is_variation";i:1;s:11:"is_taxonomy";i:1;}s:12:"pa_producent";a:6:{s:4:"name";s:12:"pa_producent";s:5:"value";s:0:"";s:8:"position";i:78;s:10:"is_visible";i:1;s:12:"is_variation";i:1;s:11:"is_taxonomy";i:1;}s:8:"pa_seria";a:6:{s:4:"name";s:8:"pa_seria";s:5:"value";s:0:"";s:8:"position";i:95;s:10:"is_visible";i:1;s:12:"is_variation";i:1;s:11:"is_taxonomy";i:1;}s:9:"pa_symbol";a:6:{s:4:"name";s:9:"pa_symbol";s:5:"value";s:0:"";s:8:"position";i:106;s:10:"is_visible";i:1;s:12:"is_variation";i:1;s:11:"is_taxonomy";i:1;}s:15:"pa_typ-produktu";a:6:{s:4:"name";s:15:"pa_typ-produktu";s:5:"value";s:0:"";s:8:"position";i:118;s:10:"is_visible";i:1;s:12:"is_variation";i:1;s:11:"is_taxonomy";i:1;}} | Wariant - Ramka R.3 | Gniazdka i Łączniki>Hager / Berker>Berker R.1/R.3/R.8
24341 | Ramka 3-krotna szkło czarne Berker R.3 10132216 | <h3><strong>Dane techniczne</strong></h3> <hr /> Nazwa produktu: <strong>ramka 3-krotna</strong> <hr /> Rodzaj montażu: <strong>do montażu pionowego i poziomego ; samozaciski</strong> <hr /> Kolor powierzchni: <strong>czarne szkło</strong> <hr /> Wykonanie: <strong>3-krotne</strong> <p></p> | 10132216/HAG | simple | 0 | [8 empty] | HAGER, Fabryczna 10 43-100 Tychy, office@hager.pl | [25 empty] | Czarny | Szkło czarne |  |  |  | 3x | [17 empty] | Szkło | [19 empty] | Berker | [16 empty] | R.3 | [10 empty] | 10132216 | [11 empty] | Ramki | [25 empty] | a:10:{s:13:"pa_orientacja";a:6:{s:4:"name";s:13:"pa_orientacja";s:5:"value";s:0:"";s:8:"position";i:9;s:10:"is_visible";i:1;s:12:"is_variation";i:0;s:11:"is_taxonomy";i:1;}s:18:"pa_dane-producenta";a:6:{s:4:"name";s:18:"pa_dane-producenta";s:5:"value";s:0:"";s:8:"position";i:9;s:10:"is_visible";i:1;s:12:"is_variation";i:1;s:11:"is_taxonomy";i:1;}s:8:"pa_kolor";a:6:{s:4:"name";s:8:"pa_kolor";s:5:"value";s:0:"";s:8:"position";i:35;s:10:"is_visible";i:1;s:12:"is_variation";i:1;s:11:"is_taxonomy";i:1;}s:19:"pa_kolor-producenta";a:6:{s:4:"name";s:19:"pa_kolor-producenta";s:5:"value";s:0:"";s:8:"position";i:36;s:10:"is_visible";i:1;s:12:"is_variation";i:1;s:11:"is_taxonomy";i:1;}s:11:"pa_krotnosc";a:6:{s:4:"name";s:11:"pa_krotnosc";s:5:"value";s:0:"";s:8:"position";i:40;s:10:"is_visible";i:1;s:12:"is_variation";i:1;s:11:"is_taxonomy";i:1;}s:11:"pa_material";a:6:{s:4:"name";s:11:"pa_material";s:5:"value";s:0:"";s:8:"position";i:58;s:10:"is_visible";i:1;s:12:"is_variation";i:1;s:11:"is_taxonomy";i:1;}s:12:"pa_producent";a:6:{s:4:"name";s:12:"pa_producent";s:5:"value";s:0:"";s:8:"position";i:78;s:10:"is_visible";i:1;s:12:"is_variation";i:1;s:11:"is_taxonomy";i:1;}s:8:"pa_seria";a:6:{s:4:"name";s:8:"pa_seria";s:5:"value";s:0:"";s:8:"position";i:95;s:10:"is_visible";i:1;s:12:"is_variation";i:1;s:11:"is_taxonomy";i:1;}s:9:"pa_symbol";a:6:{s:4:"name";s:9:"pa_symbol";s:5:"value";s:0:"";s:8:"position";i:106;s:10:"is_visible";i:1;s:12:"is_variation";i:1;s:11:"is_taxonomy";i:1;}s:15:"pa_typ-produktu";a:6:{s:4:"name";s:15:"pa_typ-produktu";s:5:"value";s:0:"";s:8:"position";i:118;s:10:"is_visible";i:1;s:12:"is_variation";i:1;s:11:"is_taxonomy";i:1;}} | Wariant - Ramka R.3 | Gniazdka i Łączniki>Hager / Berker>Berker R.1/R.3/R.8
24343 | Ramka 3-krotna czarny połysk Berker R.3 10132245 | <h3><strong>Dane techniczne</strong></h3> <hr /> Nazwa produktu: <strong>ramka 3-krotna</strong> <hr /> Rodzaj montażu: <strong>do montażu pionowego i poziomego ; samozaciski</strong> <hr /> Kolor powierzchni: <strong>czarny błyszczący</strong> <hr /> Wykonanie: <strong>3-krotne</strong> <p></p> | 10132245/HAG | simple | 0 | [8 empty] | HAGER, Fabryczna 10 43-100 Tychy, office@hager.pl | [25 empty] | Czarny | Czarny połysk |  |  |  | 3x | [37 empty] | Berker | [16 empty] | R.3 | [10 empty] | 10132245 | [11 empty] | Ramki | [25 empty] | a:9:{s:13:"pa_orientacja";a:6:{s:4:"name";s:13:"pa_orientacja";s:5:"value";s:0:"";s:8:"position";i:8;s:10:"is_visible";i:1;s:12:"is_variation";i:0;s:11:"is_taxonomy";i:1;}s:18:"pa_dane-producenta";a:6:{s:4:"name";s:18:"pa_dane-producenta";s:5:"value";s:0:"";s:8:"position";i:9;s:10:"is_visible";i:1;s:12:"is_variation";i:1;s:11:"is_taxonomy";i:1;}s:8:"pa_kolor";a:6:{s:4:"name";s:8:"pa_kolor";s:5:"value";s:0:"";s:8:"position";i:35;s:10:"is_visible";i:1;s:12:"is_variation";i:1;s:11:"is_taxonomy";i:1;}s:19:"pa_kolor-producenta";a:6:{s:4:"name";s:19:"pa_kolor-producenta";s:5:"value";s:0:"";s:8:"position";i:36;s:10:"is_visible";i:1;s:12:"is_variation";i:1;s:11:"is_taxonomy";i:1;}s:11:"pa_krotnosc";a:6:{s:4:"name";s:11:"pa_krotnosc";s:5:"value";s:0:"";s:8:"position";i:40;s:10:"is_visible";i:1;s:12:"is_variation";i:1;s:11:"is_taxonomy";i:1;}s:12:"pa_producent";a:6:{s:4:"name";s:12:"pa_producent";s:5:"value";s:0:"";s:8:"position";i:78;s:10:"is_visible";i:1;s:12:"is_variation";i:1;s:11:"is_taxonomy";i:1;}s:8:"pa_seria";a:6:{s:4:"name";s:8:"pa_seria";s:5:"value";s:0:"";s:8:"position";i:95;s:10:"is_visible";i:1;s:12:"is_variation";i:1;s:11:"is_taxonomy";i:1;}s:9:"pa_symbol";a:6:{s:4:"name";s:9:"pa_symbol";s:5:"value";s:0:"";s:8:"position";i:106;s:10:"is_visible";i:1;s:12:"is_variation";i:1;s:11:"is_taxonomy";i:1;}s:15:"pa_typ-produktu";a:6:{s:4:"name";s:15:"pa_typ-produktu";s:5:"value";s:0:"";s:8:"position";i:118;s:10:"is_visible";i:1;s:12:"is_variation";i:1;s:11:"is_taxonomy";i:1;}} | Wariant - Ramka R.3 | Gniazdka i Łączniki>Hager / Berker>Berker R.1/R.3/R.8
24345 | Ramka 3-krotna alu biały Berker R.3 10132274 | <h3><strong>Dane techniczne</strong></h3> <hr /> Nazwa produktu: <strong>ramka 3-krotna</strong> <hr /> Rodzaj montażu: <strong>do montażu pionowego i poziomego ; samozaciski</strong> <hr /> Kolor powierzchni: <strong>alu/śnieżnobiały</strong> <hr /> Wykonanie: <strong>3-krotne</strong> <p></p> | 10132274/HAG | simple | 0 | [8 empty] | HAGER, Fabryczna 10 43-100 Tychy, office@hager.pl | [25 empty] | Biały¦Srebrny | aluminium/biały |  |  |  | 3x | [17 empty] | Metal | [19 empty] | Berker | [16 empty] | R.3 | [10 empty] | 10132274 | [11 empty] | Ramki | [25 empty] | a:10:{s:13:"pa_orientacja";a:6:{s:4:"name";s:13:"pa_orientacja";s:5:"value";s:0:"";s:8:"position";i:9;s:10:"is_visible";i:1;s:12:"is_variation";i:0;s:11:"is_taxonomy";i:1;}s:18:"pa_dane-producenta";a:6:{s:4:"name";s:18:"pa_dane-producenta";s:5:"value";s:0:"";s:8:"position";i:9;s:10:"is_visible";i:1;s:12:"is_variation";i:1;s:11:"is_taxonomy";i:1;}s:8:"pa_kolor";a:6:{s:4:"name";s:8:"pa_kolor";s:5:"value";s:0:"";s:8:"position";i:35;s:10:"is_visible";i:1;s:12:"is_variation";i:1;s:11:"is_taxonomy";i:1;}s:19:"pa_kolor-producenta";a:6:{s:4:"name";s:19:"pa_kolor-producenta";s:5:"value";s:0:"";s:8:"position";i:36;s:10:"is_visible";i:1;s:12:"is_variation";i:1;s:11:"is_taxonomy";i:1;}s:11:"pa_krotnosc";a:6:{s:4:"name";s:11:"pa_krotnosc";s:5:"value";s:0:"";s:8:"position";i:40;s:10:"is_visible";i:1;s:12:"is_variation";i:1;s:11:"is_taxonomy";i:1;}s:11:"pa_material";a:6:{s:4:"name";s:11:"pa_material";s:5:"value";s:0:"";s:8:"position";i:58;s:10:"is_visible";i:1;s:12:"is_variation";i:1;s:11:"is_taxonomy";i:1;}s:12:"pa_producent";a:6:{s:4:"name";s:12:"pa_producent";s:5:"value";s:0:"";s:8:"position";i:78;s:10:"is_visible";i:1;s:12:"is_variation";i:1;s:11:"is_taxonomy";i:1;}s:8:"pa_seria";a:6:{s:4:"name";s:8:"pa_seria";s:5:"value";s:0:"";s:8:"position";i:95;s:10:"is_visible";i:1;s:12:"is_variation";i:1;s:11:"is_taxonomy";i:1;}s:9:"pa_symbol";a:6:{s:4:"name";s:9:"pa_symbol";s:5:"value";s:0:"";s:8:"position";i:106;s:10:"is_visible";i:1;s:12:"is_variation";i:1;s:11:"is_taxonomy";i:1;}s:15:"pa_typ-produktu";a:6:{s:4:"name";s:15:"pa_typ-produktu";s:5:"value";s:0:"";s:8:"position";i:118;s:10:"is_visible";i:1;s:12:"is_variation";i:1;s:11:"is_taxonomy";i:1;}} | Wariant - Ramka R.3 | Gniazdka i Łączniki>Hager / Berker>Berker R.1/R.3/R.8
24347 | Ramka 3-krotna alu czarny Berker R.3 10132284 | <h3><strong>Dane techniczne</strong></h3> <hr /> Nazwa produktu: <strong>ramka 3-krotna</strong> <hr /> Rodzaj montażu: <strong>do montażu pionowego i poziomego ; samozaciski</strong> <hr /> Kolor powierzchni: <strong>aluminium/czarny</strong> <hr /> Wykonanie: <strong>3-krotne</strong> <p></p> | 10132284/HAG | simple | 0 | [8 empty] | HAGER, Fabryczna 10 43-100 Tychy, office@hager.pl | [25 empty] | Czarny¦Szary | aluminium/czarny |  |  |  | 3x | [17 empty] | Metal | [19 empty] | Berker | [16 empty] | R.3 | [10 empty] | 10132284 | [11 empty] | Ramki | [25 empty] | a:10:{s:13:"pa_orientacja";a:6:{s:4:"name";s:13:"pa_orientacja";s:5:"value";s:0:"";s:8:"position";i:9;s:10:"is_visible";i:1;s:12:"is_variation";i:0;s:11:"is_taxonomy";i:1;}s:18:"pa_dane-producenta";a:6:{s:4:"name";s:18:"pa_dane-producenta";s:5:"value";s:0:"";s:8:"position";i:9;s:10:"is_visible";i:1;s:12:"is_variation";i:1;s:11:"is_taxonomy";i:1;}s:8:"pa_kolor";a:6:{s:4:"name";s:8:"pa_kolor";s:5:"value";s:0:"";s:8:"position";i:35;s:10:"is_visible";i:1;s:12:"is_variation";i:1;s:11:"is_taxonomy";i:1;}s:19:"pa_kolor-producenta";a:6:{s:4:"name";s:19:"pa_kolor-producenta";s:5:"value";s:0:"";s:8:"position";i:36;s:10:"is_visible";i:1;s:12:"is_variation";i:1;s:11:"is_taxonomy";i:1;}s:11:"pa_krotnosc";a:6:{s:4:"name";s:11:"pa_krotnosc";s:5:"value";s:0:"";s:8:"position";i:40;s:10:"is_visible";i:1;s:12:"is_variation";i:1;s:11:"is_taxonomy";i:1;}s:11:"pa_material";a:6:{s:4:"name";s:11:"pa_material";s:5:"value";s:0:"";s:8:"position";i:58;s:10:"is_visible";i:1;s:12:"is_variation";i:1;s:11:"is_taxonomy";i:1;}s:12:"pa_producent";a:6:{s:4:"name";s:12:"pa_producent";s:5:"value";s:0:"";s:8:"position";i:78;s:10:"is_visible";i:1;s:12:"is_variation";i:1;s:11:"is_taxonomy";i:1;}s:8:"pa_seria";a:6:{s:4:"name";s:8:"pa_seria";s:5:"value";s:0:"";s:8:"position";i:95;s:10:"is_visible";i:1;s:12:"is_variation";i:1;s:11:"is_taxonomy";i:1;}s:9:"pa_symbol";a:6:{s:4:"name";s:9:"pa_symbol";s:5:"value";s:0:"";s:8:"position";i:106;s:10:"is_visible";i:1;s:12:"is_variation";i:1;s:11:"is_taxonomy";i:1;}s:15:"pa_typ-produktu";a:6:{s:4:"name";s:15:"pa_typ-produktu";s:5:"value";s:0:"";s:8:"position";i:118;s:10:"is_visible";i:1;s:12:"is_variation";i:1;s:11:"is_taxonomy";i:1;}} | Wariant - Ramka R.3 | Gniazdka i Łączniki>Hager / Berker>Berker R.1/R.3/R.8
24349 | Ramka 3-krotna biały połysk Berker R.3 10132289 | <h3><strong>Dane techniczne</strong></h3> <hr /> Nazwa produktu: <strong>ramka 3-krotna</strong> <hr /> Rodzaj montażu: <strong>do montażu pionowego i poziomego ; samozaciski</strong> <hr /> Kolor powierzchni: <strong>śnieżnobiały błyszczący</strong> <hr /> Wykonanie: <strong>3-krotne</strong> <p></p> | 10132289/HAG | simple | 0 | [8 empty] | HAGER, Fabryczna 10 43-100 Tychy, office@hager.pl | [25 empty] | Biały | Biały połysk |  |  |  | 3x | [37 empty] | Berker | [16 empty] | R.3 | [10 empty] | 10132289 | [11 empty] | Ramki | [25 empty] | a:9:{s:13:"pa_orientacja";a:6:{s:4:"name";s:13:"pa_orientacja";s:5:"value";s:0:"";s:8:"position";i:8;s:10:"is_visible";i:1;s:12:"is_variation";i:0;s:11:"is_taxonomy";i:1;}s:18:"pa_dane-producenta";a:6:{s:4:"name";s:18:"pa_dane-producenta";s:5:"value";s:0:"";s:8:"position";i:9;s:10:"is_visible";i:1;s:12:"is_variation";i:1;s:11:"is_taxonomy";i:1;}s:8:"pa_kolor";a:6:{s:4:"name";s:8:"pa_kolor";s:5:"value";s:0:"";s:8:"position";i:35;s:10:"is_visible";i:1;s:12:"is_variation";i:1;s:11:"is_taxonomy";i:1;}s:19:"pa_kolor-producenta";a:6:{s:4:"name";s:19:"pa_kolor-producenta";s:5:"value";s:0:"";s:8:"position";i:36;s:10:"is_visible";i:1;s:12:"is_variation";i:1;s:11:"is_taxonomy";i:1;}s:11:"pa_krotnosc";a:6:{s:4:"name";s:11:"pa_krotnosc";s:5:"value";s:0:"";s:8:"position";i:40;s:10:"is_visible";i:1;s:12:"is_variation";i:1;s:11:"is_taxonomy";i:1;}s:12:"pa_producent";a:6:{s:4:"name";s:12:"pa_producent";s:5:"value";s:0:"";s:8:"position";i:78;s:10:"is_visible";i:1;s:12:"is_variation";i:1;s:11:"is_taxonomy";i:1;}s:8:"pa_seria";a:6:{s:4:"name";s:8:"pa_seria";s:5:"value";s:0:"";s:8:"position";i:95;s:10:"is_visible";i:1;s:12:"is_variation";i:1;s:11:"is_taxonomy";i:1;}s:9:"pa_symbol";a:6:{s:4:"name";s:9:"pa_symbol";s:5:"value";s:0:"";s:8:"position";i:106;s:10:"is_visible";i:1;s:12:"is_variation";i:1;s:11:"is_taxonomy";i:1;}s:15:"pa_typ-produktu";a:6:{s:4:"name";s:15:"pa_typ-produktu";s:5:"value";s:0:"";s:8:"position";i:118;s:10:"is_visible";i:1;s:12:"is_variation";i:1;s:11:"is_taxonomy";i:1;}} | Wariant - Ramka R.3 | Gniazdka i Łączniki>Hager / Berker>Berker R.1/R.3/R.8
24351 | Ramka 4-krotna stal szlachetna czarny Berker R.3 10142204 | <h3><strong>Dane techniczne</strong></h3> <hr /> Nazwa produktu: <strong>ramka 4-krotna</strong> <hr /> Rodzaj montażu: <strong>do montażu pionowego i poziomego ; samozaciski</strong> <hr /> Kolor powierzchni:<strong> stal szlachetna/czarny</strong> <hr /> Wykonanie: <strong>4-krotne</strong> <p></p> | 10142204/HAG | simple | 0 | [8 empty] | HAGER, Fabryczna 10 43-100 Tychy, office@hager.pl | [25 empty] | Czarny¦Srebrny¦Szary | stal szlachetna/czarny |  |  |  | 4x | [17 empty] | Metal | [19 empty] | Berker | [16 empty] | R.3 | [10 empty] | 10142204 | [11 empty] | Ramki | [25 empty] | a:10:{s:13:"pa_orientacja";a:6:{s:4:"name";s:13:"pa_orientacja";s:5:"value";s:0:"";s:8:"position";i:9;s:10:"is_visible";i:1;s:12:"is_variation";i:0;s:11:"is_taxonomy";i:1;}s:18:"pa_dane-producenta";a:6:{s:4:"name";s:18:"pa_dane-producenta";s:5:"value";s:0:"";s:8:"position";i:9;s:10:"is_visible";i:1;s:12:"is_variation";i:1;s:11:"is_taxonomy";i:1;}s:8:"pa_kolor";a:6:{s:4:"name";s:8:"pa_kolor";s:5:"value";s:0:"";s:8:"position";i:35;s:10:"is_visible";i:1;s:12:"is_variation";i:1;s:11:"is_taxonomy";i:1;}s:19:"pa_kolor-producenta";a:6:{s:4:"name";s:19:"pa_kolor-producenta";s:5:"value";s:0:"";s:8:"position";i:36;s:10:"is_visible";i:1;s:12:"is_variation";i:1;s:11:"is_taxonomy";i:1;}s:11:"pa_krotnosc";a:6:{s:4:"name";s:11:"pa_krotnosc";s:5:"value";s:0:"";s:8:"position";i:40;s:10:"is_visible";i:1;s:12:"is_variation";i:1;s:11:"is_taxonomy";i:1;}s:11:"pa_material";a:6:{s:4:"name";s:11:"pa_material";s:5:"value";s:0:"";s:8:"position";i:58;s:10:"is_visible";i:1;s:12:"is_variation";i:1;s:11:"is_taxonomy";i:1;}s:12:"pa_producent";a:6:{s:4:"name";s:12:"pa_producent";s:5:"value";s:0:"";s:8:"position";i:78;s:10:"is_visible";i:1;s:12:"is_variation";i:1;s:11:"is_taxonomy";i:1;}s:8:"pa_seria";a:6:{s:4:"name";s:8:"pa_seria";s:5:"value";s:0:"";s:8:"position";i:95;s:10:"is_visible";i:1;s:12:"is_variation";i:1;s:11:"is_taxonomy";i:1;}s:9:"pa_symbol";a:6:{s:4:"name";s:9:"pa_symbol";s:5:"value";s:0:"";s:8:"position";i:106;s:10:"is_visible";i:1;s:12:"is_variation";i:1;s:11:"is_taxonomy";i:1;}s:15:"pa_typ-produktu";a:6:{s:4:"name";s:15:"pa_typ-produktu";s:5:"value";s:0:"";s:8:"position";i:118;s:10:"is_visible";i:1;s:12:"is_variation";i:1;s:11:"is_taxonomy";i:1;}} | Wariant - Ramka R.3 | Gniazdka i Łączniki>Hager / Berker>Berker R.1/R.3/R.8
24353 | Ramka 4-krotna szkło białe Berker R.3 10142209 | <h3><strong>Dane techniczne</strong></h3> <hr /> Nazwa produktu: <strong>ramka 4-krotna</strong> <hr /> Rodzaj montażu: <strong>do montażu pionowego i poziomego ; samozaciski</strong> <hr /> Kolor powierzchni: <strong>śnieżnobiałe szkło</strong> <hr /> Wykonanie: <strong>4-krotne</strong> <p></p> | 10142209/HAG | simple | 0 | [8 empty] | HAGER, Fabryczna 10 43-100 Tychy, office@hager.pl | [25 empty] | Biały | Szkło białe |  |  |  | 4x | [17 empty] | Szkło | [19 empty] | Berker | [16 empty] | R.3 | [10 empty] | 10142209 | [11 empty] | Ramki | [25 empty] | a:10:{s:13:"pa_orientacja";a:6:{s:4:"name";s:13:"pa_orientacja";s:5:"value";s:0:"";s:8:"position";i:9;s:10:"is_visible";i:1;s:12:"is_variation";i:0;s:11:"is_taxonomy";i:1;}s:18:"pa_dane-producenta";a:6:{s:4:"name";s:18:"pa_dane-producenta";s:5:"value";s:0:"";s:8:"position";i:9;s:10:"is_visible";i:1;s:12:"is_variation";i:1;s:11:"is_taxonomy";i:1;}s:8:"pa_kolor";a:6:{s:4:"name";s:8:"pa_kolor";s:5:"value";s:0:"";s:8:"position";i:35;s:10:"is_visible";i:1;s:12:"is_variation";i:1;s:11:"is_taxonomy";i:1;}s:19:"pa_kolor-producenta";a:6:{s:4:"name";s:19:"pa_kolor-producenta";s:5:"value";s:0:"";s:8:"position";i:36;s:10:"is_visible";i:1;s:12:"is_variation";i:1;s:11:"is_taxonomy";i:1;}s:11:"pa_krotnosc";a:6:{s:4:"name";s:11:"pa_krotnosc";s:5:"value";s:0:"";s:8:"position";i:40;s:10:"is_visible";i:1;s:12:"is_variation";i:1;s:11:"is_taxonomy";i:1;}s:11:"pa_material";a:6:{s:4:"name";s:11:"pa_material";s:5:"value";s:0:"";s:8:"position";i:58;s:10:"is_visible";i:1;s:12:"is_variation";i:1;s:11:"is_taxonomy";i:1;}s:12:"pa_producent";a:6:{s:4:"name";s:12:"pa_producent";s:5:"value";s:0:"";s:8:"position";i:78;s:10:"is_visible";i:1;s:12:"is_variation";i:1;s:11:"is_taxonomy";i:1;}s:8:"pa_seria";a:6:{s:4:"name";s:8:"pa_seria";s:5:"value";s:0:"";s:8:"position";i:95;s:10:"is_visible";i:1;s:12:"is_variation";i:1;s:11:"is_taxonomy";i:1;}s:9:"pa_symbol";a:6:{s:4:"name";s:9:"pa_symbol";s:5:"value";s:0:"";s:8:"position";i:106;s:10:"is_visible";i:1;s:12:"is_variation";i:1;s:11:"is_taxonomy";i:1;}s:15:"pa_typ-produktu";a:6:{s:4:"name";s:15:"pa_typ-produktu";s:5:"value";s:0:"";s:8:"position";i:118;s:10:"is_visible";i:1;s:12:"is_variation";i:1;s:11:"is_taxonomy";i:1;}} | Wariant - Ramka R.3 | Gniazdka i Łączniki>Hager / Berker>Berker R.1/R.3/R.8
24355 | Ramka 4-krotna stal szlachetna biały Berker R.3 10142214 | <h3><strong>Dane techniczne</strong></h3> <hr /> Nazwa produktu: <strong>ramka 4-krotna</strong> <hr /> Rodzaj montażu: <strong>do montażu pionowego i poziomego ; samozaciski</strong> <hr /> Kolor powierzchni: <strong>stal szlachetna/śnieżnobiały</strong> <hr /> Wykonanie: <strong>4-krotne</strong> <p></p> | 10142214/HAG | simple | 0 | [8 empty] | HAGER, Fabryczna 10 43-100 Tychy, office@hager.pl | [25 empty] | Biały¦Srebrny¦Szary | stal szlachetna/biały |  |  |  | 4x | [17 empty] | Metal | [19 empty] | Berker | [16 empty] | R.3 | [10 empty] | 10142214 | [11 empty] | Ramki | [25 empty] | a:10:{s:13:"pa_orientacja";a:6:{s:4:"name";s:13:"pa_orientacja";s:5:"value";s:0:"";s:8:"position";i:9;s:10:"is_visible";i:1;s:12:"is_variation";i:0;s:11:"is_taxonomy";i:1;}s:18:"pa_dane-producenta";a:6:{s:4:"name";s:18:"pa_dane-producenta";s:5:"value";s:0:"";s:8:"position";i:9;s:10:"is_visible";i:1;s:12:"is_variation";i:1;s:11:"is_taxonomy";i:1;}s:8:"pa_kolor";a:6:{s:4:"name";s:8:"pa_kolor";s:5:"value";s:0:"";s:8:"position";i:35;s:10:"is_visible";i:1;s:12:"is_variation";i:1;s:11:"is_taxonomy";i:1;}s:19:"pa_kolor-producenta";a:6:{s:4:"name";s:19:"pa_kolor-producenta";s:5:"value";s:0:"";s:8:"position";i:36;s:10:"is_visible";i:1;s:12:"is_variation";i:1;s:11:"is_taxonomy";i:1;}s:11:"pa_krotnosc";a:6:{s:4:"name";s:11:"pa_krotnosc";s:5:"value";s:0:"";s:8:"position";i:40;s:10:"is_visible";i:1;s:12:"is_variation";i:1;s:11:"is_taxonomy";i:1;}s:11:"pa_material";a:6:{s:4:"name";s:11:"pa_material";s:5:"value";s:0:"";s:8:"position";i:58;s:10:"is_visible";i:1;s:12:"is_variation";i:1;s:11:"is_taxonomy";i:1;}s:12:"pa_producent";a:6:{s:4:"name";s:12:"pa_producent";s:5:"value";s:0:"";s:8:"position";i:78;s:10:"is_visible";i:1;s:12:"is_variation";i:1;s:11:"is_taxonomy";i:1;}s:8:"pa_seria";a:6:{s:4:"name";s:8:"pa_seria";s:5:"value";s:0:"";s:8:"position";i:95;s:10:"is_visible";i:1;s:12:"is_variation";i:1;s:11:"is_taxonomy";i:1;}s:9:"pa_symbol";a:6:{s:4:"name";s:9:"pa_symbol";s:5:"value";s:0:"";s:8:"position";i:106;s:10:"is_visible";i:1;s:12:"is_variation";i:1;s:11:"is_taxonomy";i:1;}s:15:"pa_typ-produktu";a:6:{s:4:"name";s:15:"pa_typ-produktu";s:5:"value";s:0:"";s:8:"position";i:118;s:10:"is_visible";i:1;s:12:"is_variation";i:1;s:11:"is_taxonomy";i:1;}} | Wariant - Ramka R.3 | Gniazdka i Łączniki>Hager / Berker>Berker R.1/R.3/R.8
24357 | Ramka 4-krotna szkło czarne Berker R.3 10142216 | <h3><strong>Dane techniczne</strong></h3> <hr /> Nazwa produktu: <strong>ramka 4-krotna</strong> <hr /> Rodzaj montażu: <strong>do montażu pionowego i poziomego ; samozaciski</strong> <hr /> Kolor powierzchni: <strong>czarne szkło</strong> <hr /> Wykonanie: <strong>4-krotne</strong> <p></p> | 10142216/HAG | simple | 0 | [8 empty] | HAGER, Fabryczna 10 43-100 Tychy, office@hager.pl | [25 empty] | Czarny | Szkło czarne |  |  |  | 4x | [17 empty] | Szkło | [19 empty] | Berker | [16 empty] | R.3 | [10 empty] | 10142216 | [11 empty] | Ramki | [25 empty] | a:10:{s:13:"pa_orientacja";a:6:{s:4:"name";s:13:"pa_orientacja";s:5:"value";s:0:"";s:8:"position";i:9;s:10:"is_visible";i:1;s:12:"is_variation";i:0;s:11:"is_taxonomy";i:1;}s:18:"pa_dane-producenta";a:6:{s:4:"name";s:18:"pa_dane-producenta";s:5:"value";s:0:"";s:8:"position";i:9;s:10:"is_visible";i:1;s:12:"is_variation";i:1;s:11:"is_taxonomy";i:1;}s:8:"pa_kolor";a:6:{s:4:"name";s:8:"pa_kolor";s:5:"value";s:0:"";s:8:"position";i:35;s:10:"is_visible";i:1;s:12:"is_variation";i:1;s:11:"is_taxonomy";i:1;}s:19:"pa_kolor-producenta";a:6:{s:4:"name";s:19:"pa_kolor-producenta";s:5:"value";s:0:"";s:8:"position";i:36;s:10:"is_visible";i:1;s:12:"is_variation";i:1;s:11:"is_taxonomy";i:1;}s:11:"pa_krotnosc";a:6:{s:4:"name";s:11:"pa_krotnosc";s:5:"value";s:0:"";s:8:"position";i:40;s:10:"is_visible";i:1;s:12:"is_variation";i:1;s:11:"is_taxonomy";i:1;}s:11:"pa_material";a:6:{s:4:"name";s:11:"pa_material";s:5:"value";s:0:"";s:8:"position";i:58;s:10:"is_visible";i:1;s:12:"is_variation";i:1;s:11:"is_taxonomy";i:1;}s:12:"pa_producent";a:6:{s:4:"name";s:12:"pa_producent";s:5:"value";s:0:"";s:8:"position";i:78;s:10:"is_visible";i:1;s:12:"is_variation";i:1;s:11:"is_taxonomy";i:1;}s:8:"pa_seria";a:6:{s:4:"name";s:8:"pa_seria";s:5:"value";s:0:"";s:8:"position";i:95;s:10:"is_visible";i:1;s:12:"is_variation";i:1;s:11:"is_taxonomy";i:1;}s:9:"pa_symbol";a:6:{s:4:"name";s:9:"pa_symbol";s:5:"value";s:0:"";s:8:"position";i:106;s:10:"is_visible";i:1;s:12:"is_variation";i:1;s:11:"is_taxonomy";i:1;}s:15:"pa_typ-produktu";a:6:{s:4:"name";s:15:"pa_typ-produktu";s:5:"value";s:0:"";s:8:"position";i:118;s:10:"is_visible";i:1;s:12:"is_variation";i:1;s:11:"is_taxonomy";i:1;}} | Wariant - Ramka R.3 | Gniazdka i Łączniki>Hager / Berker>Berker R.1/R.3/R.8
24359 | Ramka 4-krotna czarny połysk Berker R.3 10142245 | <h3><strong>Dane techniczne</strong></h3> <hr /> Nazwa produktu: <strong>ramka 4-krotna</strong> <hr /> Rodzaj montażu: <strong>do montażu pionowego i poziomego ; samozaciski</strong> <hr /> Kolor powierzchni: <strong>czarny błyszczący</strong> <hr /> Wykonanie: <strong>4-krotne</strong> <hr /> &nbsp; <p></p> | 10142245/HAG | simple | 0 | [8 empty] | HAGER, Fabryczna 10 43-100 Tychy, office@hager.pl | [25 empty] | Czarny | Czarny połysk |  |  |  | 4x | [37 empty] | Berker | [16 empty] | R.3 | [10 empty] | 10142245 | [11 empty] | Ramki | [25 empty] | a:9:{s:13:"pa_orientacja";a:6:{s:4:"name";s:13:"pa_orientacja";s:5:"value";s:0:"";s:8:"position";i:8;s:10:"is_visible";i:1;s:12:"is_variation";i:0;s:11:"is_taxonomy";i:1;}s:18:"pa_dane-producenta";a:6:{s:4:"name";s:18:"pa_dane-producenta";s:5:"value";s:0:"";s:8:"position";i:9;s:10:"is_visible";i:1;s:12:"is_variation";i:1;s:11:"is_taxonomy";i:1;}s:8:"pa_kolor";a:6:{s:4:"name";s:8:"pa_kolor";s:5:"value";s:0:"";s:8:"position";i:35;s:10:"is_visible";i:1;s:12:"is_variation";i:1;s:11:"is_taxonomy";i:1;}s:19:"pa_kolor-producenta";a:6:{s:4:"name";s:19:"pa_kolor-producenta";s:5:"value";s:0:"";s:8:"position";i:36;s:10:"is_visible";i:1;s:12:"is_variation";i:1;s:11:"is_taxonomy";i:1;}s:11:"pa_krotnosc";a:6:{s:4:"name";s:11:"pa_krotnosc";s:5:"value";s:0:"";s:8:"position";i:40;s:10:"is_visible";i:1;s:12:"is_variation";i:1;s:11:"is_taxonomy";i:1;}s:12:"pa_producent";a:6:{s:4:"name";s:12:"pa_producent";s:5:"value";s:0:"";s:8:"position";i:78;s:10:"is_visible";i:1;s:12:"is_variation";i:1;s:11:"is_taxonomy";i:1;}s:8:"pa_seria";a:6:{s:4:"name";s:8:"pa_seria";s:5:"value";s:0:"";s:8:"position";i:95;s:10:"is_visible";i:1;s:12:"is_variation";i:1;s:11:"is_taxonomy";i:1;}s:9:"pa_symbol";a:6:{s:4:"name";s:9:"pa_symbol";s:5:"value";s:0:"";s:8:"position";i:106;s:10:"is_visible";i:1;s:12:"is_variation";i:1;s:11:"is_taxonomy";i:1;}s:15:"pa_typ-produktu";a:6:{s:4:"name";s:15:"pa_typ-produktu";s:5:"value";s:0:"";s:8:"position";i:118;s:10:"is_visible";i:1;s:12:"is_variation";i:1;s:11:"is_taxonomy";i:1;}} | Wariant - Ramka R.3 | Gniazdka i Łączniki>Hager / Berker>Berker R.1/R.3/R.8
24361 | Ramka 4-krotna alu biały Berker R.3 10142274 | <h3><strong>Dane techniczne</strong></h3> <hr /> Nazwa produktu: <strong>ramka 4-krotna</strong> <hr /> Rodzaj montażu: <strong>do montażu pionowego i poziomego ; samozaciski</strong> <hr /> Kolor powierzchni: <strong>alu/śnieżnobiały</strong> <hr /> Wykonanie: <strong>4-krotne</strong> <p></p> | 10142274/HAG | simple | 0 | [8 empty] | HAGER, Fabryczna 10 43-100 Tychy, office@hager.pl | [25 empty] | Biały¦Srebrny | aluminium/biały |  |  |  | 4x | [17 empty] | Metal | [19 empty] | Berker | [16 empty] | R.3 | [10 empty] | 10142274 | [11 empty] | Ramki | [25 empty] | a:10:{s:13:"pa_orientacja";a:6:{s:4:"name";s:13:"pa_orientacja";s:5:"value";s:0:"";s:8:"position";i:9;s:10:"is_visible";i:1;s:12:"is_variation";i:0;s:11:"is_taxonomy";i:1;}s:18:"pa_dane-producenta";a:6:{s:4:"name";s:18:"pa_dane-producenta";s:5:"value";s:0:"";s:8:"position";i:9;s:10:"is_visible";i:1;s:12:"is_variation";i:1;s:11:"is_taxonomy";i:1;}s:8:"pa_kolor";a:6:{s:4:"name";s:8:"pa_kolor";s:5:"value";s:0:"";s:8:"position";i:35;s:10:"is_visible";i:1;s:12:"is_variation";i:1;s:11:"is_taxonomy";i:1;}s:19:"pa_kolor-producenta";a:6:{s:4:"name";s:19:"pa_kolor-producenta";s:5:"value";s:0:"";s:8:"position";i:36;s:10:"is_visible";i:1;s:12:"is_variation";i:1;s:11:"is_taxonomy";i:1;}s:11:"pa_krotnosc";a:6:{s:4:"name";s:11:"pa_krotnosc";s:5:"value";s:0:"";s:8:"position";i:40;s:10:"is_visible";i:1;s:12:"is_variation";i:1;s:11:"is_taxonomy";i:1;}s:11:"pa_material";a:6:{s:4:"name";s:11:"pa_material";s:5:"value";s:0:"";s:8:"position";i:58;s:10:"is_visible";i:1;s:12:"is_variation";i:1;s:11:"is_taxonomy";i:1;}s:12:"pa_producent";a:6:{s:4:"name";s:12:"pa_producent";s:5:"value";s:0:"";s:8:"position";i:78;s:10:"is_visible";i:1;s:12:"is_variation";i:1;s:11:"is_taxonomy";i:1;}s:8:"pa_seria";a:6:{s:4:"name";s:8:"pa_seria";s:5:"value";s:0:"";s:8:"position";i:95;s:10:"is_visible";i:1;s:12:"is_variation";i:1;s:11:"is_taxonomy";i:1;}s:9:"pa_symbol";a:6:{s:4:"name";s:9:"pa_symbol";s:5:"value";s:0:"";s:8:"position";i:106;s:10:"is_visible";i:1;s:12:"is_variation";i:1;s:11:"is_taxonomy";i:1;}s:15:"pa_typ-produktu";a:6:{s:4:"name";s:15:"pa_typ-produktu";s:5:"value";s:0:"";s:8:"position";i:118;s:10:"is_visible";i:1;s:12:"is_variation";i:1;s:11:"is_taxonomy";i:1;}} | Wariant - Ramka R.3 | Gniazdka i Łączniki>Hager / Berker>Berker R.1/R.3/R.8
24363 | Ramka 4-krotna alu czarny Berker R.3 10142284 | <h3><strong>Dane techniczne</strong></h3> <hr /> Nazwa produktu: <strong>ramka 4-krotna</strong> <hr /> Rodzaj montażu: <strong>do montażu pionowego i poziomego ; samozaciski</strong> <hr /> Kolor powierzchni: <strong>aluminium/czarny</strong> <hr /> Wykonanie: <strong>4-krotne</strong> <p></p> | 10142284/HAG | simple | 0 | [8 empty] | HAGER, Fabryczna 10 43-100 Tychy, office@hager.pl | [25 empty] | Czarny¦Szary | aluminium/czarny |  |  |  | 4x | [17 empty] | Metal | [19 empty] | Berker | [16 empty] | R.3 | [10 empty] | 10142284 | [11 empty] | Ramki | [25 empty] | a:10:{s:13:"pa_orientacja";a:6:{s:4:"name";s:13:"pa_orientacja";s:5:"value";s:0:"";s:8:"position";i:9;s:10:"is_visible";i:1;s:12:"is_variation";i:0;s:11:"is_taxonomy";i:1;}s:18:"pa_dane-producenta";a:6:{s:4:"name";s:18:"pa_dane-producenta";s:5:"value";s:0:"";s:8:"position";i:9;s:10:"is_visible";i:1;s:12:"is_variation";i:1;s:11:"is_taxonomy";i:1;}s:8:"pa_kolor";a:6:{s:4:"name";s:8:"pa_kolor";s:5:"value";s:0:"";s:8:"position";i:35;s:10:"is_visible";i:1;s:12:"is_variation";i:1;s:11:"is_taxonomy";i:1;}s:19:"pa_kolor-producenta";a:6:{s:4:"name";s:19:"pa_kolor-producenta";s:5:"value";s:0:"";s:8:"position";i:36;s:10:"is_visible";i:1;s:12:"is_variation";i:1;s:11:"is_taxonomy";i:1;}s:11:"pa_krotnosc";a:6:{s:4:"name";s:11:"pa_krotnosc";s:5:"value";s:0:"";s:8:"position";i:40;s:10:"is_visible";i:1;s:12:"is_variation";i:1;s:11:"is_taxonomy";i:1;}s:11:"pa_material";a:6:{s:4:"name";s:11:"pa_material";s:5:"value";s:0:"";s:8:"position";i:58;s:10:"is_visible";i:1;s:12:"is_variation";i:1;s:11:"is_taxonomy";i:1;}s:12:"pa_producent";a:6:{s:4:"name";s:12:"pa_producent";s:5:"value";s:0:"";s:8:"position";i:78;s:10:"is_visible";i:1;s:12:"is_variation";i:1;s:11:"is_taxonomy";i:1;}s:8:"pa_seria";a:6:{s:4:"name";s:8:"pa_seria";s:5:"value";s:0:"";s:8:"position";i:95;s:10:"is_visible";i:1;s:12:"is_variation";i:1;s:11:"is_taxonomy";i:1;}s:9:"pa_symbol";a:6:{s:4:"name";s:9:"pa_symbol";s:5:"value";s:0:"";s:8:"position";i:106;s:10:"is_visible";i:1;s:12:"is_variation";i:1;s:11:"is_taxonomy";i:1;}s:15:"pa_typ-produktu";a:6:{s:4:"name";s:15:"pa_typ-produktu";s:5:"value";s:0:"";s:8:"position";i:118;s:10:"is_visible";i:1;s:12:"is_variation";i:1;s:11:"is_taxonomy";i:1;}} | Wariant - Ramka R.3 | Gniazdka i Łączniki>Hager / Berker>Berker R.1/R.3/R.8
24365 | Ramka 4-krotna biały połysk Berker R.3 10142289 | <h3><strong>Dane techniczne</strong></h3> <hr /> Nazwa produktu: <strong>ramka 4-krotna</strong> <hr /> Rodzaj montażu: <strong>do montażu pionowego i poziomego ; samozaciski</strong> <hr /> Kolor powierzchni: <strong>śnieżnobiały błyszczący</strong> <hr /> Wykonanie: <strong>4-krotne</strong> <p></p> | 10142289/HAG | simple | 0 | [8 empty] | HAGER, Fabryczna 10 43-100 Tychy, office@hager.pl | [25 empty] | Biały | Biały połysk |  |  |  | 4x | [37 empty] | Berker | [16 empty] | R.3 | [10 empty] | 10142289 | [11 empty] | Ramki | [25 empty] | a:9:{s:13:"pa_orientacja";a:6:{s:4:"name";s:13:"pa_orientacja";s:5:"value";s:0:"";s:8:"position";i:8;s:10:"is_visible";i:1;s:12:"is_variation";i:0;s:11:"is_taxonomy";i:1;}s:18:"pa_dane-producenta";a:6:{s:4:"name";s:18:"pa_dane-producenta";s:5:"value";s:0:"";s:8:"position";i:9;s:10:"is_visible";i:1;s:12:"is_variation";i:1;s:11:"is_taxonomy";i:1;}s:8:"pa_kolor";a:6:{s:4:"name";s:8:"pa_kolor";s:5:"value";s:0:"";s:8:"position";i:35;s:10:"is_visible";i:1;s:12:"is_variation";i:1;s:11:"is_taxonomy";i:1;}s:19:"pa_kolor-producenta";a:6:{s:4:"name";s:19:"pa_kolor-producenta";s:5:"value";s:0:"";s:8:"position";i:36;s:10:"is_visible";i:1;s:12:"is_variation";i:1;s:11:"is_taxonomy";i:1;}s:11:"pa_krotnosc";a:6:{s:4:"name";s:11:"pa_krotnosc";s:5:"value";s:0:"";s:8:"position";i:40;s:10:"is_visible";i:1;s:12:"is_variation";i:1;s:11:"is_taxonomy";i:1;}s:12:"pa_producent";a:6:{s:4:"name";s:12:"pa_producent";s:5:"value";s:0:"";s:8:"position";i:78;s:10:"is_visible";i:1;s:12:"is_variation";i:1;s:11:"is_taxonomy";i:1;}s:8:"pa_seria";a:6:{s:4:"name";s:8:"pa_seria";s:5:"value";s:0:"";s:8:"position";i:95;s:10:"is_visible";i:1;s:12:"is_variation";i:1;s:11:"is_taxonomy";i:1;}s:9:"pa_symbol";a:6:{s:4:"name";s:9:"pa_symbol";s:5:"value";s:0:"";s:8:"position";i:106;s:10:"is_visible";i:1;s:12:"is_variation";i:1;s:11:"is_taxonomy";i:1;}s:15:"pa_typ-produktu";a:6:{s:4:"name";s:15:"pa_typ-produktu";s:5:"value";s:0:"";s:8:"position";i:118;s:10:"is_visible";i:1;s:12:"is_variation";i:1;s:11:"is_taxonomy";i:1;}} | Wariant - Ramka R.3 | Gniazdka i Łączniki>Hager / Berker>Berker R.1/R.3/R.8
24367 | Ramka 5-krotna stal szlachetna czarny Berker R.3 10152204 | <h3><strong>Dane techniczne</strong></h3> <hr /> Nazwa produktu: <strong>ramka 5-krotna</strong> <hr /> Rodzaj montażu: <strong>do montażu pionowego i poziomego ; samozaciski</strong> <hr /> Kolor powierzchni: <strong>stal szlachetna/czarny</strong> <hr /> Wykonanie: <strong>5-krotne</strong> <p></p> | 10152204/HAG | simple | 0 | [8 empty] | HAGER, Fabryczna 10 43-100 Tychy, office@hager.pl | [25 empty] | Czarny¦Srebrny¦Szary | stal szlachetna/czarny |  |  |  | 5x | [17 empty] | Metal | [19 empty] | Berker | [16 empty] | R.3 | [10 empty] | 10152204 | [11 empty] | Ramki | [25 empty] | a:10:{s:13:"pa_orientacja";a:6:{s:4:"name";s:13:"pa_orientacja";s:5:"value";s:0:"";s:8:"position";i:9;s:10:"is_visible";i:1;s:12:"is_variation";i:0;s:11:"is_taxonomy";i:1;}s:18:"pa_dane-producenta";a:6:{s:4:"name";s:18:"pa_dane-producenta";s:5:"value";s:0:"";s:8:"position";i:9;s:10:"is_visible";i:1;s:12:"is_variation";i:1;s:11:"is_taxonomy";i:1;}s:8:"pa_kolor";a:6:{s:4:"name";s:8:"pa_kolor";s:5:"value";s:0:"";s:8:"position";i:35;s:10:"is_visible";i:1;s:12:"is_variation";i:1;s:11:"is_taxonomy";i:1;}s:19:"pa_kolor-producenta";a:6:{s:4:"name";s:19:"pa_kolor-producenta";s:5:"value";s:0:"";s:8:"position";i:36;s:10:"is_visible";i:1;s:12:"is_variation";i:1;s:11:"is_taxonomy";i:1;}s:11:"pa_krotnosc";a:6:{s:4:"name";s:11:"pa_krotnosc";s:5:"value";s:0:"";s:8:"position";i:40;s:10:"is_visible";i:1;s:12:"is_variation";i:1;s:11:"is_taxonomy";i:1;}s:11:"pa_material";a:6:{s:4:"name";s:11:"pa_material";s:5:"value";s:0:"";s:8:"position";i:58;s:10:"is_visible";i:1;s:12:"is_variation";i:1;s:11:"is_taxonomy";i:1;}s:12:"pa_producent";a:6:{s:4:"name";s:12:"pa_producent";s:5:"value";s:0:"";s:8:"position";i:78;s:10:"is_visible";i:1;s:12:"is_variation";i:1;s:11:"is_taxonomy";i:1;}s:8:"pa_seria";a:6:{s:4:"name";s:8:"pa_seria";s:5:"value";s:0:"";s:8:"position";i:95;s:10:"is_visible";i:1;s:12:"is_variation";i:1;s:11:"is_taxonomy";i:1;}s:9:"pa_symbol";a:6:{s:4:"name";s:9:"pa_symbol";s:5:"value";s:0:"";s:8:"position";i:106;s:10:"is_visible";i:1;s:12:"is_variation";i:1;s:11:"is_taxonomy";i:1;}s:15:"pa_typ-produktu";a:6:{s:4:"name";s:15:"pa_typ-produktu";s:5:"value";s:0:"";s:8:"position";i:118;s:10:"is_visible";i:1;s:12:"is_variation";i:1;s:11:"is_taxonomy";i:1;}} | Wariant - Ramka R.3 | Gniazdka i Łączniki>Hager / Berker>Berker R.1/R.3/R.8
24369 | Ramka 5-krotna szkło białe Berker R.3 10152209 | <h3><strong>Dane techniczne</strong></h3> <hr /> Nazwa produktu: <strong>ramka 5-krotna</strong> <hr /> Rodzaj montażu: <strong>do montażu pionowego i poziomego ; samozaciski</strong> <hr /> Kolor powierzchni: <strong>śnieżnobiałe szkło</strong> <hr /> Wykonanie:<strong> 5-krotne</strong> <p></p> | 10152209/HAG | simple | 0 | [8 empty] | HAGER, Fabryczna 10 43-100 Tychy, office@hager.pl | [25 empty] | Biały | Szkło białe |  |  |  | 5x | [17 empty] | Szkło | [19 empty] | Berker | [16 empty] | R.3 | [10 empty] | 10152209 | [11 empty] | Ramki | [25 empty] | a:10:{s:13:"pa_orientacja";a:6:{s:4:"name";s:13:"pa_orientacja";s:5:"value";s:0:"";s:8:"position";i:9;s:10:"is_visible";i:1;s:12:"is_variation";i:0;s:11:"is_taxonomy";i:1;}s:18:"pa_dane-producenta";a:6:{s:4:"name";s:18:"pa_dane-producenta";s:5:"value";s:0:"";s:8:"position";i:9;s:10:"is_visible";i:1;s:12:"is_variation";i:1;s:11:"is_taxonomy";i:1;}s:8:"pa_kolor";a:6:{s:4:"name";s:8:"pa_kolor";s:5:"value";s:0:"";s:8:"position";i:35;s:10:"is_visible";i:1;s:12:"is_variation";i:1;s:11:"is_taxonomy";i:1;}s:19:"pa_kolor-producenta";a:6:{s:4:"name";s:19:"pa_kolor-producenta";s:5:"value";s:0:"";s:8:"position";i:36;s:10:"is_visible";i:1;s:12:"is_variation";i:1;s:11:"is_taxonomy";i:1;}s:11:"pa_krotnosc";a:6:{s:4:"name";s:11:"pa_krotnosc";s:5:"value";s:0:"";s:8:"position";i:40;s:10:"is_visible";i:1;s:12:"is_variation";i:1;s:11:"is_taxonomy";i:1;}s:11:"pa_material";a:6:{s:4:"name";s:11:"pa_material";s:5:"value";s:0:"";s:8:"position";i:58;s:10:"is_visible";i:1;s:12:"is_variation";i:1;s:11:"is_taxonomy";i:1;}s:12:"pa_producent";a:6:{s:4:"name";s:12:"pa_producent";s:5:"value";s:0:"";s:8:"position";i:78;s:10:"is_visible";i:1;s:12:"is_variation";i:1;s:11:"is_taxonomy";i:1;}s:8:"pa_seria";a:6:{s:4:"name";s:8:"pa_seria";s:5:"value";s:0:"";s:8:"position";i:95;s:10:"is_visible";i:1;s:12:"is_variation";i:1;s:11:"is_taxonomy";i:1;}s:9:"pa_symbol";a:6:{s:4:"name";s:9:"pa_symbol";s:5:"value";s:0:"";s:8:"position";i:106;s:10:"is_visible";i:1;s:12:"is_variation";i:1;s:11:"is_taxonomy";i:1;}s:15:"pa_typ-produktu";a:6:{s:4:"name";s:15:"pa_typ-produktu";s:5:"value";s:0:"";s:8:"position";i:118;s:10:"is_visible";i:1;s:12:"is_variation";i:1;s:11:"is_taxonomy";i:1;}} | Wariant - Ramka R.3 | Gniazdka i Łączniki>Hager / Berker>Berker R.1/R.3/R.8
24371 | Ramka 5-krotna stal szlachetna biały Berker R.3 10152214 | <h3><strong>Dane techniczne</strong></h3> <hr /> Nazwa produktu: <strong>ramka 5-krotna</strong> <hr /> Rodzaj montażu: <strong>do montażu pionowego i poziomego ; samozaciski</strong> <hr /> Kolor powierzchni: <strong>stal szlachetna/śnieżnobiały</strong> <hr /> Wykonanie: <strong>5-krotne</strong> <p></p> | 10152214/HAG | simple | 0 | [8 empty] | HAGER, Fabryczna 10 43-100 Tychy, office@hager.pl | [25 empty] | Biały¦Srebrny¦Szary | stal szlachetna/biały |  |  |  | 5x | [17 empty] | Metal | [19 empty] | Berker | [16 empty] | R.3 | [10 empty] | 10152214 | [11 empty] | Ramki | [25 empty] | a:10:{s:13:"pa_orientacja";a:6:{s:4:"name";s:13:"pa_orientacja";s:5:"value";s:0:"";s:8:"position";i:9;s:10:"is_visible";i:1;s:12:"is_variation";i:0;s:11:"is_taxonomy";i:1;}s:18:"pa_dane-producenta";a:6:{s:4:"name";s:18:"pa_dane-producenta";s:5:"value";s:0:"";s:8:"position";i:9;s:10:"is_visible";i:1;s:12:"is_variation";i:1;s:11:"is_taxonomy";i:1;}s:8:"pa_kolor";a:6:{s:4:"name";s:8:"pa_kolor";s:5:"value";s:0:"";s:8:"position";i:35;s:10:"is_visible";i:1;s:12:"is_variation";i:1;s:11:"is_taxonomy";i:1;}s:19:"pa_kolor-producenta";a:6:{s:4:"name";s:19:"pa_kolor-producenta";s:5:"value";s:0:"";s:8:"position";i:36;s:10:"is_visible";i:1;s:12:"is_variation";i:1;s:11:"is_taxonomy";i:1;}s:11:"pa_krotnosc";a:6:{s:4:"name";s:11:"pa_krotnosc";s:5:"value";s:0:"";s:8:"position";i:40;s:10:"is_visible";i:1;s:12:"is_variation";i:1;s:11:"is_taxonomy";i:1;}s:11:"pa_material";a:6:{s:4:"name";s:11:"pa_material";s:5:"value";s:0:"";s:8:"position";i:58;s:10:"is_visible";i:1;s:12:"is_variation";i:1;s:11:"is_taxonomy";i:1;}s:12:"pa_producent";a:6:{s:4:"name";s:12:"pa_producent";s:5:"value";s:0:"";s:8:"position";i:78;s:10:"is_visible";i:1;s:12:"is_variation";i:1;s:11:"is_taxonomy";i:1;}s:8:"pa_seria";a:6:{s:4:"name";s:8:"pa_seria";s:5:"value";s:0:"";s:8:"position";i:95;s:10:"is_visible";i:1;s:12:"is_variation";i:1;s:11:"is_taxonomy";i:1;}s:9:"pa_symbol";a:6:{s:4:"name";s:9:"pa_symbol";s:5:"value";s:0:"";s:8:"position";i:106;s:10:"is_visible";i:1;s:12:"is_variation";i:1;s:11:"is_taxonomy";i:1;}s:15:"pa_typ-produktu";a:6:{s:4:"name";s:15:"pa_typ-produktu";s:5:"value";s:0:"";s:8:"position";i:118;s:10:"is_visible";i:1;s:12:"is_variation";i:1;s:11:"is_taxonomy";i:1;}} | Wariant - Ramka R.3 | Gniazdka i Łączniki>Hager / Berker>Berker R.1/R.3/R.8
24373 | Ramka 5-krotna szkło czarne Berker R.3 10152216 | <h3><strong>Dane techniczne</strong></h3> <hr /> Nazwa produktu: <strong>ramka 5-krotna</strong> <hr /> Rodzaj montażu: <strong>do montażu pionowego i poziomego ; samozaciski</strong> <hr /> Kolor powierzchni: <strong>czarne szkło</strong> <hr /> Wykonanie: <strong>5-krotne</strong> | 10152216/HAG | simple | 0 | [8 empty] | HAGER, Fabryczna 10 43-100 Tychy, office@hager.pl | [25 empty] | Czarny | Szkło czarne |  |  |  | 5x | [17 empty] | Szkło | [19 empty] | Berker | [16 empty] | R.3 | [10 empty] | 10152216 | [11 empty] | Ramki | [25 empty] | a:10:{s:13:"pa_orientacja";a:6:{s:4:"name";s:13:"pa_orientacja";s:5:"value";s:0:"";s:8:"position";i:9;s:10:"is_visible";i:1;s:12:"is_variation";i:0;s:11:"is_taxonomy";i:1;}s:18:"pa_dane-producenta";a:6:{s:4:"name";s:18:"pa_dane-producenta";s:5:"value";s:0:"";s:8:"position";i:9;s:10:"is_visible";i:1;s:12:"is_variation";i:1;s:11:"is_taxonomy";i:1;}s:8:"pa_kolor";a:6:{s:4:"name";s:8:"pa_kolor";s:5:"value";s:0:"";s:8:"position";i:35;s:10:"is_visible";i:1;s:12:"is_variation";i:1;s:11:"is_taxonomy";i:1;}s:19:"pa_kolor-producenta";a:6:{s:4:"name";s:19:"pa_kolor-producenta";s:5:"value";s:0:"";s:8:"position";i:36;s:10:"is_visible";i:1;s:12:"is_variation";i:1;s:11:"is_taxonomy";i:1;}s:11:"pa_krotnosc";a:6:{s:4:"name";s:11:"pa_krotnosc";s:5:"value";s:0:"";s:8:"position";i:40;s:10:"is_visible";i:1;s:12:"is_variation";i:1;s:11:"is_taxonomy";i:1;}s:11:"pa_material";a:6:{s:4:"name";s:11:"pa_material";s:5:"value";s:0:"";s:8:"position";i:58;s:10:"is_visible";i:1;s:12:"is_variation";i:1;s:11:"is_taxonomy";i:1;}s:12:"pa_producent";a:6:{s:4:"name";s:12:"pa_producent";s:5:"value";s:0:"";s:8:"position";i:78;s:10:"is_visible";i:1;s:12:"is_variation";i:1;s:11:"is_taxonomy";i:1;}s:8:"pa_seria";a:6:{s:4:"name";s:8:"pa_seria";s:5:"value";s:0:"";s:8:"position";i:95;s:10:"is_visible";i:1;s:12:"is_variation";i:1;s:11:"is_taxonomy";i:1;}s:9:"pa_symbol";a:6:{s:4:"name";s:9:"pa_symbol";s:5:"value";s:0:"";s:8:"position";i:106;s:10:"is_visible";i:1;s:12:"is_variation";i:1;s:11:"is_taxonomy";i:1;}s:15:"pa_typ-produktu";a:6:{s:4:"name";s:15:"pa_typ-produktu";s:5:"value";s:0:"";s:8:"position";i:118;s:10:"is_visible";i:1;s:12:"is_variation";i:1;s:11:"is_taxonomy";i:1;}} | Wariant - Ramka R.3 | Gniazdka i Łączniki>Hager / Berker>Berker R.1/R.3/R.8
24375 | Ramka 5-krotna czarny połysk Berker R.3 10152245 | <h3><strong>Dane techniczne</strong></h3> <hr /> Nazwa produktu: <strong>ramka 5-krotna</strong> <hr /> Rodzaj montażu: <strong>do montażu pionowego i poziomego ; samozaciski</strong> <hr /> Kolor powierzchni: <strong>czarny błyszczący</strong> <hr /> Wykonanie: <strong>5-krotne</strong> | 10152245/HAG | simple | 0 | [8 empty] | HAGER, Fabryczna 10 43-100 Tychy, office@hager.pl | [25 empty] | Czarny | Czarny połysk |  |  |  | 5x | [37 empty] | Berker | [16 empty] | R.3 | [10 empty] | 10152245 | [11 empty] | Ramki | [25 empty] | a:9:{s:13:"pa_orientacja";a:6:{s:4:"name";s:13:"pa_orientacja";s:5:"value";s:0:"";s:8:"position";i:8;s:10:"is_visible";i:1;s:12:"is_variation";i:0;s:11:"is_taxonomy";i:1;}s:18:"pa_dane-producenta";a:6:{s:4:"name";s:18:"pa_dane-producenta";s:5:"value";s:0:"";s:8:"position";i:9;s:10:"is_visible";i:1;s:12:"is_variation";i:1;s:11:"is_taxonomy";i:1;}s:8:"pa_kolor";a:6:{s:4:"name";s:8:"pa_kolor";s:5:"value";s:0:"";s:8:"position";i:35;s:10:"is_visible";i:1;s:12:"is_variation";i:1;s:11:"is_taxonomy";i:1;}s:19:"pa_kolor-producenta";a:6:{s:4:"name";s:19:"pa_kolor-producenta";s:5:"value";s:0:"";s:8:"position";i:36;s:10:"is_visible";i:1;s:12:"is_variation";i:1;s:11:"is_taxonomy";i:1;}s:11:"pa_krotnosc";a:6:{s:4:"name";s:11:"pa_krotnosc";s:5:"value";s:0:"";s:8:"position";i:40;s:10:"is_visible";i:1;s:12:"is_variation";i:1;s:11:"is_taxonomy";i:1;}s:12:"pa_producent";a:6:{s:4:"name";s:12:"pa_producent";s:5:"value";s:0:"";s:8:"position";i:78;s:10:"is_visible";i:1;s:12:"is_variation";i:1;s:11:"is_taxonomy";i:1;}s:8:"pa_seria";a:6:{s:4:"name";s:8:"pa_seria";s:5:"value";s:0:"";s:8:"position";i:95;s:10:"is_visible";i:1;s:12:"is_variation";i:1;s:11:"is_taxonomy";i:1;}s:9:"pa_symbol";a:6:{s:4:"name";s:9:"pa_symbol";s:5:"value";s:0:"";s:8:"position";i:106;s:10:"is_visible";i:1;s:12:"is_variation";i:1;s:11:"is_taxonomy";i:1;}s:15:"pa_typ-produktu";a:6:{s:4:"name";s:15:"pa_typ-produktu";s:5:"value";s:0:"";s:8:"position";i:118;s:10:"is_visible";i:1;s:12:"is_variation";i:1;s:11:"is_taxonomy";i:1;}} | Wariant - Ramka R.3 | Gniazdka i Łączniki>Hager / Berker>Berker R.1/R.3/R.8
24377 | Ramka 5-krotna alu biały Berker R.3 10152274 | <h3><strong>Dane techniczne</strong></h3> <hr /> Nazwa produktu: <strong>ramka 5-krotna</strong> <hr /> Rodzaj montażu: <strong>do montażu pionowego i poziomego ; samozaciski</strong> <hr /> Kolor powierzchni: <strong>alu/śnieżnobiały</strong> <hr /> Wykonanie: <strong>5-krotne</strong> <p></p> | 10152274/HAG | simple | 0 | [8 empty] | HAGER, Fabryczna 10 43-100 Tychy, office@hager.pl | [25 empty] | Biały¦Srebrny | aluminium/biały |  |  |  | 5x | [17 empty] | Metal | [19 empty] | Berker | [16 empty] | R.3 | [10 empty] | 10152274 | [11 empty] | Ramki | [25 empty] | a:10:{s:13:"pa_orientacja";a:6:{s:4:"name";s:13:"pa_orientacja";s:5:"value";s:0:"";s:8:"position";i:9;s:10:"is_visible";i:1;s:12:"is_variation";i:0;s:11:"is_taxonomy";i:1;}s:18:"pa_dane-producenta";a:6:{s:4:"name";s:18:"pa_dane-producenta";s:5:"value";s:0:"";s:8:"position";i:9;s:10:"is_visible";i:1;s:12:"is_variation";i:1;s:11:"is_taxonomy";i:1;}s:8:"pa_kolor";a:6:{s:4:"name";s:8:"pa_kolor";s:5:"value";s:0:"";s:8:"position";i:35;s:10:"is_visible";i:1;s:12:"is_variation";i:1;s:11:"is_taxonomy";i:1;}s:19:"pa_kolor-producenta";a:6:{s:4:"name";s:19:"pa_kolor-producenta";s:5:"value";s:0:"";s:8:"position";i:36;s:10:"is_visible";i:1;s:12:"is_variation";i:1;s:11:"is_taxonomy";i:1;}s:11:"pa_krotnosc";a:6:{s:4:"name";s:11:"pa_krotnosc";s:5:"value";s:0:"";s:8:"position";i:40;s:10:"is_visible";i:1;s:12:"is_variation";i:1;s:11:"is_taxonomy";i:1;}s:11:"pa_material";a:6:{s:4:"name";s:11:"pa_material";s:5:"value";s:0:"";s:8:"position";i:58;s:10:"is_visible";i:1;s:12:"is_variation";i:1;s:11:"is_taxonomy";i:1;}s:12:"pa_producent";a:6:{s:4:"name";s:12:"pa_producent";s:5:"value";s:0:"";s:8:"position";i:78;s:10:"is_visible";i:1;s:12:"is_variation";i:1;s:11:"is_taxonomy";i:1;}s:8:"pa_seria";a:6:{s:4:"name";s:8:"pa_seria";s:5:"value";s:0:"";s:8:"position";i:95;s:10:"is_visible";i:1;s:12:"is_variation";i:1;s:11:"is_taxonomy";i:1;}s:9:"pa_symbol";a:6:{s:4:"name";s:9:"pa_symbol";s:5:"value";s:0:"";s:8:"position";i:106;s:10:"is_visible";i:1;s:12:"is_variation";i:1;s:11:"is_taxonomy";i:1;}s:15:"pa_typ-produktu";a:6:{s:4:"name";s:15:"pa_typ-produktu";s:5:"value";s:0:"";s:8:"position";i:118;s:10:"is_visible";i:1;s:12:"is_variation";i:1;s:11:"is_taxonomy";i:1;}} | Wariant - Ramka R.3 | Gniazdka i Łączniki>Hager / Berker>Berker R.1/R.3/R.8
24379 | Ramka 5-krotna alu/czarny Berker R.3 10152284 | <h3><strong>Dane techniczne</strong></h3> <hr /> Nazwa produktu: <strong>ramka 5-krotna</strong> <hr /> Rodzaj montażu: <strong>do montażu pionowego i poziomego ; samozaciski</strong> <hr /> Kolor powierzchni: <strong>aluminium/czarny</strong> <hr /> Wykonanie: <strong>5-krotne</strong> <hr /> &nbsp; <p></p> | 10152284/HAG | simple | 0 | [8 empty] | HAGER, Fabryczna 10 43-100 Tychy, office@hager.pl | [25 empty] | Czarny¦Szary | aluminium/czarny |  |  |  | 5x | [17 empty] | Metal | [19 empty] | Berker | [16 empty] | R.3 | [10 empty] | 10152284 | [11 empty] | Ramki | [25 empty] | a:10:{s:13:"pa_orientacja";a:6:{s:4:"name";s:13:"pa_orientacja";s:5:"value";s:0:"";s:8:"position";i:9;s:10:"is_visible";i:1;s:12:"is_variation";i:0;s:11:"is_taxonomy";i:1;}s:18:"pa_dane-producenta";a:6:{s:4:"name";s:18:"pa_dane-producenta";s:5:"value";s:0:"";s:8:"position";i:9;s:10:"is_visible";i:1;s:12:"is_variation";i:1;s:11:"is_taxonomy";i:1;}s:8:"pa_kolor";a:6:{s:4:"name";s:8:"pa_kolor";s:5:"value";s:0:"";s:8:"position";i:35;s:10:"is_visible";i:1;s:12:"is_variation";i:1;s:11:"is_taxonomy";i:1;}s:19:"pa_kolor-producenta";a:6:{s:4:"name";s:19:"pa_kolor-producenta";s:5:"value";s:0:"";s:8:"position";i:36;s:10:"is_visible";i:1;s:12:"is_variation";i:1;s:11:"is_taxonomy";i:1;}s:11:"pa_krotnosc";a:6:{s:4:"name";s:11:"pa_krotnosc";s:5:"value";s:0:"";s:8:"position";i:40;s:10:"is_visible";i:1;s:12:"is_variation";i:1;s:11:"is_taxonomy";i:1;}s:11:"pa_material";a:6:{s:4:"name";s:11:"pa_material";s:5:"value";s:0:"";s:8:"position";i:58;s:10:"is_visible";i:1;s:12:"is_variation";i:1;s:11:"is_taxonomy";i:1;}s:12:"pa_producent";a:6:{s:4:"name";s:12:"pa_producent";s:5:"value";s:0:"";s:8:"position";i:78;s:10:"is_visible";i:1;s:12:"is_variation";i:1;s:11:"is_taxonomy";i:1;}s:8:"pa_seria";a:6:{s:4:"name";s:8:"pa_seria";s:5:"value";s:0:"";s:8:"position";i:95;s:10:"is_visible";i:1;s:12:"is_variation";i:1;s:11:"is_taxonomy";i:1;}s:9:"pa_symbol";a:6:{s:4:"name";s:9:"pa_symbol";s:5:"value";s:0:"";s:8:"position";i:106;s:10:"is_visible";i:1;s:12:"is_variation";i:1;s:11:"is_taxonomy";i:1;}s:15:"pa_typ-produktu";a:6:{s:4:"name";s:15:"pa_typ-produktu";s:5:"value";s:0:"";s:8:"position";i:118;s:10:"is_visible";i:1;s:12:"is_variation";i:1;s:11:"is_taxonomy";i:1;}} | Wariant - Ramka R.3 | Gniazdka i Łączniki>Hager / Berker>Berker R.1/R.3/R.8
24381 | Ramka 5-krotna biały połysk Berker R.3 10152289 | <h3><strong>Dane techniczne</strong></h3> <hr /> Nazwa produktu: <strong>ramka 5-krotna</strong> <hr /> Rodzaj montażu: <strong>do montażu pionowego i poziomego ; samozaciski</strong> <hr /> Kolor powierzchni: <strong>śnieżnobiały błyszczący</strong> <hr /> Wykonanie:<strong> 5-krotne</strong> <p></p> | 10152289/HAG | simple | 0 | [8 empty] | HAGER, Fabryczna 10 43-100 Tychy, office@hager.pl | [25 empty] | Biały | Biały połysk |  |  |  | 5x | [37 empty] | Berker | [16 empty] | R.3 | [10 empty] | 10152289 | [11 empty] | Ramki | [25 empty] | a:9:{s:13:"pa_orientacja";a:6:{s:4:"name";s:13:"pa_orientacja";s:5:"value";s:0:"";s:8:"position";i:8;s:10:"is_visible";i:1;s:12:"is_variation";i:0;s:11:"is_taxonomy";i:1;}s:18:"pa_dane-producenta";a:6:{s:4:"name";s:18:"pa_dane-producenta";s:5:"value";s:0:"";s:8:"position";i:9;s:10:"is_visible";i:1;s:12:"is_variation";i:1;s:11:"is_taxonomy";i:1;}s:8:"pa_kolor";a:6:{s:4:"name";s:8:"pa_kolor";s:5:"value";s:0:"";s:8:"position";i:35;s:10:"is_visible";i:1;s:12:"is_variation";i:1;s:11:"is_taxonomy";i:1;}s:19:"pa_kolor-producenta";a:6:{s:4:"name";s:19:"pa_kolor-producenta";s:5:"value";s:0:"";s:8:"position";i:36;s:10:"is_visible";i:1;s:12:"is_variation";i:1;s:11:"is_taxonomy";i:1;}s:11:"pa_krotnosc";a:6:{s:4:"name";s:11:"pa_krotnosc";s:5:"value";s:0:"";s:8:"position";i:40;s:10:"is_visible";i:1;s:12:"is_variation";i:1;s:11:"is_taxonomy";i:1;}s:12:"pa_producent";a:6:{s:4:"name";s:12:"pa_producent";s:5:"value";s:0:"";s:8:"position";i:78;s:10:"is_visible";i:1;s:12:"is_variation";i:1;s:11:"is_taxonomy";i:1;}s:8:"pa_seria";a:6:{s:4:"name";s:8:"pa_seria";s:5:"value";s:0:"";s:8:"position";i:95;s:10:"is_visible";i:1;s:12:"is_variation";i:1;s:11:"is_taxonomy";i:1;}s:9:"pa_symbol";a:6:{s:4:"name";s:9:"pa_symbol";s:5:"value";s:0:"";s:8:"position";i:106;s:10:"is_visible";i:1;s:12:"is_variation";i:1;s:11:"is_taxonomy";i:1;}s:15:"pa_typ-produktu";a:6:{s:4:"name";s:15:"pa_typ-produktu";s:5:"value";s:0:"";s:8:"position";i:118;s:10:"is_visible";i:1;s:12:"is_variation";i:1;s:11:"is_taxonomy";i:1;}} | Wariant - Ramka R.3 | Gniazdka i Łączniki>Hager / Berker>Berker R.1/R.3/R.8
31893 | Płyta czołowa gniazda Z/U biała Berker R.X 3965762089 | BERKER R.1/R.3 PŁYTKA CZOŁOWA GNIAZDA Z/U BIAŁA 3965762089, to idealne rozwiązanie dla nowoczesnych wnętrz, łączące niezawodność z elegancją. <h2>BERKER R.1/R.3 PŁYTKA CZOŁOWA GNIAZDA Z/U BIAŁA 3965762089 - Cechy i zalety</h2> <ul> <li><strong>Łączność:</strong> Mocowanie śrubowe</li> <li><strong>Materiały:</strong> <ul> <li>Kolor: Biały</li> <li>Materiał: Tworzywo duroplastyczne</li> <li>Obróbka: Lakierowany</li> </ul> </li> <li><strong>Tekst:</strong> Oznaczenie Bez pola opisowego</li> <li><strong>Wyjścia:</strong> Z wyjściem poniżej</li> <li><strong>Powiązane serie:</strong> Berker R.1, Berker R.3</li> </ul> Podsumowanie: Płytka czołowa do gniazda z/u w kolorze białym z serii Berker R.1/R.3 to doskonały wybór dla eleganckich wnętrz, zapewniając nie tylko funkcjonalność, ale również estetyczny wygląd. <p></p> | 3965762089/HAG | simple | 0 | [8 empty] | HAGER, Fabryczna 10 43-100 Tychy, office@hager.pl | [25 empty] | Biały | [42 empty] | Berker | [16 empty] | R.1¦R.3¦R.8 | [22 empty] | Płytka | [25 empty] | a:5:{s:18:"pa_dane-producenta";a:6:{s:4:"name";s:18:"pa_dane-producenta";s:5:"value";s:0:"";s:8:"position";i:9;s:10:"is_visible";i:1;s:12:"is_variation";i:1;s:11:"is_taxonomy";i:1;}s:8:"pa_kolor";a:6:{s:4:"name";s:8:"pa_kolor";s:5:"value";s:0:"";s:8:"position";i:35;s:10:"is_visible";i:1;s:12:"is_variation";i:1;s:11:"is_taxonomy";i:1;}s:12:"pa_producent";a:6:{s:4:"name";s:12:"pa_producent";s:5:"value";s:0:"";s:8:"position";i:78;s:10:"is_visible";i:1;s:12:"is_variation";i:1;s:11:"is_taxonomy";i:1;}s:8:"pa_seria";a:6:{s:4:"name";s:8:"pa_seria";s:5:"value";s:0:"";s:8:"position";i:95;s:10:"is_visible";i:1;s:12:"is_variation";i:1;s:11:"is_taxonomy";i:1;}s:15:"pa_typ-produktu";a:6:{s:4:"name";s:15:"pa_typ-produktu";s:5:"value";s:0:"";s:8:"position";i:118;s:10:"is_visible";i:1;s:12:"is_variation";i:1;s:11:"is_taxonomy";i:1;}} |  | Gniazdka i Łączniki>Hager / Berker>Berker R.1/R.3/R.8¦Wyprzedaż
34962 | Gniazdo komputerowe podwójne RJ45 białe Hager Lumina WL2120 | <strong>Hager Lumina2 gniazdo komputerowe podwójne RJ45 białe WL2120</strong> to nowoczesne i funkcjonalne rozwiązanie dla sieci komputerowych. Gniazdo to zapewnia stabilne połączenie i estetyczny wygląd, idealnie komponując się z nowoczesnymi wnętrzami. <h2>Hager Lumina2 gniazdo komputerowe podwójne RJ45 białe WL2120 - Cechy i Zalety</h2> <ul> <li><strong>Elegancki design:</strong> Biała obudowa doskonale komponuje się z nowoczesnymi wnętrzami.</li> <li><strong>Wysoka jakość wykonania:</strong> Solidne materiały zapewniają trwałość i niezawodność.</li> <li><strong>Łatwy montaż:</strong> Prosta instalacja, odpowiednia dla standardowych puszek instalacyjnych.</li> <li><strong>Kompatybilność:</strong> Pasuje do serii Lumina2 od Hager.</li> <li><strong>Podwójne gniazdo RJ45:</strong> Umożliwia podłączenie dwóch urządzeń sieciowych jednocześnie.</li> </ul> <h2>Specyfikacja techniczna</h2> <ul> <li><strong>Szerokość pasma przenoszenia:</strong> maks. 100 MHz</li> <li><strong>Rezystancja przejścia:</strong> &lt; 20 mΩ</li> <li><strong>Kolor:</strong> Biały</li> <li><strong>Materiał:</strong> Tworzywo / metal</li> <li><strong>Powierzchnia:</strong> Połysk</li> <li><strong>Instalacja/montaż:</strong> Z łapkami rozporowymi / Do podłączenia śrubowego</li> <li><strong>Kat.5e:</strong> wg ISO/IEC 11801 z zaciskami IDC</li> <li><strong>Ø przewodu:</strong> 0,5 … 0,65 mm (AWG 24-22)</li> <li><strong>Zastosowanie:</strong> Technika komunikacyjna</li> </ul> Hager Lumina2 gniazdo komputerowe podwójne RJ45 białe WL2120 to doskonały wybór dla osób, które cenią sobie estetykę, funkcjonalność i solidność wykonania w swoich instalacjach sieciowych. <p></p> | WL2120/HAG | simple | 0 | [8 empty] | HAGER, Fabryczna 10 43-100 Tychy, office@hager.pl | [25 empty] | Biały | Biały |  |  |  | 2x | [37 empty] | Hager | [5 empty] | Gniazda teleinformatyczne | [10 empty] | Lumina intense¦Lumina passion¦Lumina soul |  |  | Podtynkowy | [19 empty] | Gniazdo komputerowe podwójne | [25 empty] | a:9:{s:18:"pa_dane-producenta";a:6:{s:4:"name";s:18:"pa_dane-producenta";s:5:"value";s:0:"";s:8:"position";i:9;s:10:"is_visible";i:1;s:12:"is_variation";i:1;s:11:"is_taxonomy";i:1;}s:8:"pa_kolor";a:6:{s:4:"name";s:8:"pa_kolor";s:5:"value";s:0:"";s:8:"position";i:35;s:10:"is_visible";i:1;s:12:"is_variation";i:1;s:11:"is_taxonomy";i:1;}s:19:"pa_kolor-producenta";a:6:{s:4:"name";s:19:"pa_kolor-producenta";s:5:"value";s:0:"";s:8:"position";i:36;s:10:"is_visible";i:1;s:12:"is_variation";i:1;s:11:"is_taxonomy";i:1;}s:11:"pa_krotnosc";a:6:{s:4:"name";s:11:"pa_krotnosc";s:5:"value";s:0:"";s:8:"position";i:40;s:10:"is_visible";i:1;s:12:"is_variation";i:1;s:11:"is_taxonomy";i:1;}s:12:"pa_producent";a:6:{s:4:"name";s:12:"pa_producent";s:5:"value";s:0:"";s:8:"position";i:78;s:10:"is_visible";i:1;s:12:"is_variation";i:1;s:11:"is_taxonomy";i:1;}s:9:"pa_rodzaj";a:6:{s:4:"name";s:9:"pa_rodzaj";s:5:"value";s:0:"";s:8:"position";i:84;s:10:"is_visible";i:1;s:12:"is_variation";i:1;s:11:"is_taxonomy";i:1;}s:8:"pa_seria";a:6:{s:4:"name";s:8:"pa_seria";s:5:"value";s:0:"";s:8:"position";i:95;s:10:"is_visible";i:1;s:12:"is_variation";i:1;s:11:"is_taxonomy";i:1;}s:17:"pa_sposob-montazu";a:6:{s:4:"name";s:17:"pa_sposob-montazu";s:5:"value";s:0:"";s:8:"position";i:98;s:10:"is_visible";i:1;s:12:"is_variation";i:1;s:11:"is_taxonomy";i:1;}s:15:"pa_typ-produktu";a:6:{s:4:"name";s:15:"pa_typ-produktu";s:5:"value";s:0:"";s:8:"position";i:118;s:10:"is_visible";i:1;s:12:"is_variation";i:1;s:11:"is_taxonomy";i:1;}} |  | Gniazdka i Łączniki>Hager / Berker>Hager Lumina
34963 | Gniazdo komputerowe pojedyncze RJ45 kat.6 białe Hager Lumina WL2150 | <strong>Hager Lumina2 gniazdo komputerowe pojedyncze RJ45 kat.6 białe WL2150 </strong> <ul> <li>Szerokość pasma przenoszenia: maks. 100 MHz</li> <li>Rezystancja przejścia: &lt; 20 mΩ</li> <li>Kolor: biały</li> <li>Materiał: Tworzywo / metal</li> <li>Powierzchnia: połysk</li> <li>Instalacja/montaż: z łapkami rozporowymi/ do podłączenia śrubowego</li> <li>Kat.5e: wg ISO/IEC 11801 z zaciskami IDC</li> <li>Ø przewodu: 0,5 … 0,65 mm (AWG 24-22)</li> <li>Zastosowanie: Technika komunikacyjna</li> </ul> <p></p> | WL2150/HAG | simple | 0 | [8 empty] | HAGER, Fabryczna 10 43-100 Tychy, office@hager.pl | [19 empty] | Kat. 6 | [5 empty] | Biały | Biały |  |  |  | 1x | [37 empty] | Hager | [5 empty] | Gniazda teleinformatyczne | [10 empty] | Lumina intense¦Lumina passion¦Lumina soul |  |  | Podtynkowy | [19 empty] | Gniazdo komputerowe pojedyncze | [25 empty] | a:10:{s:18:"pa_dane-producenta";a:6:{s:4:"name";s:18:"pa_dane-producenta";s:5:"value";s:0:"";s:8:"position";i:9;s:10:"is_visible";i:1;s:12:"is_variation";i:1;s:11:"is_taxonomy";i:1;}s:29:"pa_kategoria-kabli-sieciowych";a:6:{s:4:"name";s:29:"pa_kategoria-kabli-sieciowych";s:5:"value";s:0:"";s:8:"position";i:29;s:10:"is_visible";i:1;s:12:"is_variation";i:1;s:11:"is_taxonomy";i:1;}s:8:"pa_kolor";a:6:{s:4:"name";s:8:"pa_kolor";s:5:"value";s:0:"";s:8:"position";i:35;s:10:"is_visible";i:1;s:12:"is_variation";i:1;s:11:"is_taxonomy";i:1;}s:19:"pa_kolor-producenta";a:6:{s:4:"name";s:19:"pa_kolor-producenta";s:5:"value";s:0:"";s:8:"position";i:36;s:10:"is_visible";i:1;s:12:"is_variation";i:1;s:11:"is_taxonomy";i:1;}s:11:"pa_krotnosc";a:6:{s:4:"name";s:11:"pa_krotnosc";s:5:"value";s:0:"";s:8:"position";i:40;s:10:"is_visible";i:1;s:12:"is_variation";i:1;s:11:"is_taxonomy";i:1;}s:12:"pa_producent";a:6:{s:4:"name";s:12:"pa_producent";s:5:"value";s:0:"";s:8:"position";i:78;s:10:"is_visible";i:1;s:12:"is_variation";i:1;s:11:"is_taxonomy";i:1;}s:9:"pa_rodzaj";a:6:{s:4:"name";s:9:"pa_rodzaj";s:5:"value";s:0:"";s:8:"position";i:84;s:10:"is_visible";i:1;s:12:"is_variation";i:1;s:11:"is_taxonomy";i:1;}s:8:"pa_seria";a:6:{s:4:"name";s:8:"pa_seria";s:5:"value";s:0:"";s:8:"position";i:95;s:10:"is_visible";i:1;s:12:"is_variation";i:1;s:11:"is_taxonomy";i:1;}s:17:"pa_sposob-montazu";a:6:{s:4:"name";s:17:"pa_sposob-montazu";s:5:"value";s:0:"";s:8:"position";i:98;s:10:"is_visible";i:1;s:12:"is_variation";i:1;s:11:"is_taxonomy";i:1;}s:15:"pa_typ-produktu";a:6:{s:4:"name";s:15:"pa_typ-produktu";s:5:"value";s:0:"";s:8:"position";i:118;s:10:"is_visible";i:1;s:12:"is_variation";i:1;s:11:"is_taxonomy";i:1;}} |  | Gniazdka i Łączniki>Hager / Berker>Hager Lumina
34964 | Gniazdo RJ45/RJ11 białe Hager Lumina WL2210 | <strong>Hager Lumina2 gniazdo RJ45/RJ11 białe WL2210</strong> <ul> <li>Kolor: biały</li> <li>Materiał: Tworzywo / metal</li> <li>Powierzchnia: połysk</li> <li>Instalacja / Montaż: z łapkami rozporowymi/ do podłączenia śrubowego</li> <li>Podłączenie z zaciskami IDC</li> <li>Zastosowanie: Technika komunikacyjna</li> </ul> | WL2210/HAG | simple | 0 | [8 empty] | HAGER, Fabryczna 10 43-100 Tychy, office@hager.pl | [25 empty] | Biały | Biały | [41 empty] | Hager | [5 empty] | Gniazda teleinformatyczne | [10 empty] | Lumina intense¦Lumina passion¦Lumina soul |  |  | Podtynkowy | [19 empty] | Gniazdo komputerowe pojedyncze¦Gniazdo telefoniczne | [25 empty] | a:8:{s:18:"pa_dane-producenta";a:6:{s:4:"name";s:18:"pa_dane-producenta";s:5:"value";s:0:"";s:8:"position";i:9;s:10:"is_visible";i:1;s:12:"is_variation";i:1;s:11:"is_taxonomy";i:1;}s:8:"pa_kolor";a:6:{s:4:"name";s:8:"pa_kolor";s:5:"value";s:0:"";s:8:"position";i:35;s:10:"is_visible";i:1;s:12:"is_variation";i:1;s:11:"is_taxonomy";i:1;}s:19:"pa_kolor-producenta";a:6:{s:4:"name";s:19:"pa_kolor-producenta";s:5:"value";s:0:"";s:8:"position";i:36;s:10:"is_visible";i:1;s:12:"is_variation";i:1;s:11:"is_taxonomy";i:1;}s:12:"pa_producent";a:6:{s:4:"name";s:12:"pa_producent";s:5:"value";s:0:"";s:8:"position";i:78;s:10:"is_visible";i:1;s:12:"is_variation";i:1;s:11:"is_taxonomy";i:1;}s:9:"pa_rodzaj";a:6:{s:4:"name";s:9:"pa_rodzaj";s:5:"value";s:0:"";s:8:"position";i:84;s:10:"is_visible";i:1;s:12:"is_variation";i:1;s:11:"is_taxonomy";i:1;}s:8:"pa_seria";a:6:{s:4:"name";s:8:"pa_seria";s:5:"value";s:0:"";s:8:"position";i:95;s:10:"is_visible";i:1;s:12:"is_variation";i:1;s:11:"is_taxonomy";i:1;}s:17:"pa_sposob-montazu";a:6:{s:4:"name";s:17:"pa_sposob-montazu";s:5:"value";s:0:"";s:8:"position";i:98;s:10:"is_visible";i:1;s:12:"is_variation";i:1;s:11:"is_taxonomy";i:1;}s:15:"pa_typ-produktu";a:6:{s:4:"name";s:15:"pa_typ-produktu";s:5:"value";s:0:"";s:8:"position";i:118;s:10:"is_visible";i:1;s:12:"is_variation";i:1;s:11:"is_taxonomy";i:1;}} |  | Gniazdka i Łączniki>Hager / Berker>Hager Lumina
34965 | Gniazdo RTV/SAT końcowe standard białe Hager Lumina WL3110 | <strong>Hager Lumina2 gniazdo RTV/SAT końcowe standard białe WL3110</strong> <ul> <li>Szerokość pasma (przepustowość): 5 - 2300 MHz</li> <li>Technologia szerokopasmowa: 5 … 2200 MHz</li> <li>Impedancja falowa: 75 Ω</li> <li>Kolor: biały</li> <li>Materiał: Tworzywo / metal</li> <li>Powierzchnia: połysk</li> <li>Instalacja / Montaż: z łapkami rozporowymi/ do podłączenia śrubowego</li> </ul> <strong>Zastosowanie:</strong> <ul> <li>do instalacji indywidualnych cyfrowych DVB-T</li> <li>do odbioru sygnału naziemnego i satelitarnego</li> <li>przenoszenie napięcia DC na wyjściu SAT</li> <li>Jedno wspólne wejście</li> <li>Zaciski śrubowe</li> </ul> <p></p> | WL3110/HAG | simple | 0 | [8 empty] | HAGER, Fabryczna 10 43-100 Tychy, office@hager.pl | [25 empty] | Biały | Biały | [41 empty] | Hager | [5 empty] | Gniazda antenowe | [10 empty] | Lumina intense¦Lumina passion¦Lumina soul |  |  | Podtynkowy | [19 empty] | Gniazdo antenowe pojedyncze | [25 empty] | a:8:{s:18:"pa_dane-producenta";a:6:{s:4:"name";s:18:"pa_dane-producenta";s:5:"value";s:0:"";s:8:"position";i:9;s:10:"is_visible";i:1;s:12:"is_variation";i:1;s:11:"is_taxonomy";i:1;}s:8:"pa_kolor";a:6:{s:4:"name";s:8:"pa_kolor";s:5:"value";s:0:"";s:8:"position";i:35;s:10:"is_visible";i:1;s:12:"is_variation";i:1;s:11:"is_taxonomy";i:1;}s:19:"pa_kolor-producenta";a:6:{s:4:"name";s:19:"pa_kolor-producenta";s:5:"value";s:0:"";s:8:"position";i:36;s:10:"is_visible";i:1;s:12:"is_variation";i:1;s:11:"is_taxonomy";i:1;}s:12:"pa_producent";a:6:{s:4:"name";s:12:"pa_producent";s:5:"value";s:0:"";s:8:"position";i:78;s:10:"is_visible";i:1;s:12:"is_variation";i:1;s:11:"is_taxonomy";i:1;}s:9:"pa_rodzaj";a:6:{s:4:"name";s:9:"pa_rodzaj";s:5:"value";s:0:"";s:8:"position";i:84;s:10:"is_visible";i:1;s:12:"is_variation";i:1;s:11:"is_taxonomy";i:1;}s:8:"pa_seria";a:6:{s:4:"name";s:8:"pa_seria";s:5:"value";s:0:"";s:8:"position";i:95;s:10:"is_visible";i:1;s:12:"is_variation";i:1;s:11:"is_taxonomy";i:1;}s:17:"pa_sposob-montazu";a:6:{s:4:"name";s:17:"pa_sposob-montazu";s:5:"value";s:0:"";s:8:"position";i:98;s:10:"is_visible";i:1;s:12:"is_variation";i:1;s:11:"is_taxonomy";i:1;}s:15:"pa_typ-produktu";a:6:{s:4:"name";s:15:"pa_typ-produktu";s:5:"value";s:0:"";s:8:"position";i:118;s:10:"is_visible";i:1;s:12:"is_variation";i:1;s:11:"is_taxonomy";i:1;}} |  | Gniazdka i Łączniki>Hager / Berker>Hager Lumina
34967 | Gniazdo antenowe pojedyncze typu F białe Hager Lumina WL3250 | <strong>Hager Lumina2 gniazdo antenowe pojedyncze typu F białe WL3250</strong> to wysokiej jakości produkt, który idealnie nadaje się do nowoczesnych instalacji antenowych. Zapewnia niezawodność oraz estetyczne wykończenie, doskonale komponując się z nowoczesnymi wnętrzami. <h2>Hager Lumina2 gniazdo antenowe pojedyncze typu F białe WL3250 - Cechy i Zalety</h2> <ul> <li><strong>Elegancki design:</strong> Biała obudowa doskonale komponuje się z nowoczesnymi wnętrzami.</li> <li><strong>Wysoka jakość wykonania:</strong> Solidne materiały zapewniają trwałość i niezawodność.</li> <li><strong>Łatwy montaż:</strong> Prosta instalacja, odpowiednia dla standardowych puszek instalacyjnych.</li> <li><strong>Kompatybilność:</strong> Pasuje do serii Lumina2 od Hager.</li> <li><strong>Pojedyncze złącze typu F:</strong> Odpowiednie do podłączenia jednego urządzenia antenowego.</li> </ul> <h2>Specyfikacja techniczna</h2> <ul> <li><strong>Nazwa:</strong> Hager Lumina2 gniazdo antenowe pojedyncze typu F białe WL3250</li> <li><strong>Kolor:</strong> Biały</li> <li><strong>Materiał:</strong> Tworzywo sztuczne</li> <li><strong>Typ złącza:</strong> F</li> <li><strong>Przeznaczenie:</strong> Instalacje antenowe</li> <li><strong>Powierzchnia:</strong> Połysk</li> <li><strong>Instalacja / Montaż:</strong> Z łapkami rozporowymi / Do podłączenia śrubowego</li> <li><strong>Bezhalogenowy:</strong> Tak</li> </ul> Hager Lumina2 gniazdo antenowe pojedyncze typu F białe WL3250 to doskonały wybór dla osób, które cenią sobie estetykę, funkcjonalność i solidność wykonania w swoich instalacjach antenowych. <p></p> | WL3250/HAG | simple | 0 | [8 empty] | HAGER, Fabryczna 10 43-100 Tychy, office@hager.pl | [25 empty] | Biały | Biały |  |  |  | 1x | [37 empty] | Hager | [5 empty] | Gniazda antenowe | [10 empty] | Lumina intense¦Lumina passion¦Lumina soul |  |  | Podtynkowy | [19 empty] | Gniazdo antenowe pojedyncze | [25 empty] | a:9:{s:18:"pa_dane-producenta";a:6:{s:4:"name";s:18:"pa_dane-producenta";s:5:"value";s:0:"";s:8:"position";i:9;s:10:"is_visible";i:1;s:12:"is_variation";i:1;s:11:"is_taxonomy";i:1;}s:8:"pa_kolor";a:6:{s:4:"name";s:8:"pa_kolor";s:5:"value";s:0:"";s:8:"position";i:35;s:10:"is_visible";i:1;s:12:"is_variation";i:1;s:11:"is_taxonomy";i:1;}s:19:"pa_kolor-producenta";a:6:{s:4:"name";s:19:"pa_kolor-producenta";s:5:"value";s:0:"";s:8:"position";i:36;s:10:"is_visible";i:1;s:12:"is_variation";i:1;s:11:"is_taxonomy";i:1;}s:11:"pa_krotnosc";a:6:{s:4:"name";s:11:"pa_krotnosc";s:5:"value";s:0:"";s:8:"position";i:40;s:10:"is_visible";i:1;s:12:"is_variation";i:1;s:11:"is_taxonomy";i:1;}s:12:"pa_producent";a:6:{s:4:"name";s:12:"pa_producent";s:5:"value";s:0:"";s:8:"position";i:78;s:10:"is_visible";i:1;s:12:"is_variation";i:1;s:11:"is_taxonomy";i:1;}s:9:"pa_rodzaj";a:6:{s:4:"name";s:9:"pa_rodzaj";s:5:"value";s:0:"";s:8:"position";i:84;s:10:"is_visible";i:1;s:12:"is_variation";i:1;s:11:"is_taxonomy";i:1;}s:8:"pa_seria";a:6:{s:4:"name";s:8:"pa_seria";s:5:"value";s:0:"";s:8:"position";i:95;s:10:"is_visible";i:1;s:12:"is_variation";i:1;s:11:"is_taxonomy";i:1;}s:17:"pa_sposob-montazu";a:6:{s:4:"name";s:17:"pa_sposob-montazu";s:5:"value";s:0:"";s:8:"position";i:98;s:10:"is_visible";i:1;s:12:"is_variation";i:1;s:11:"is_taxonomy";i:1;}s:15:"pa_typ-produktu";a:6:{s:4:"name";s:15:"pa_typ-produktu";s:5:"value";s:0:"";s:8:"position";i:118;s:10:"is_visible";i:1;s:12:"is_variation";i:1;s:11:"is_taxonomy";i:1;}} | Wariant - Gniazdo antenowe typu F Lumina2 | Gniazdka i Łączniki>Hager / Berker>Hager Lumina
34968 | Gniazdo antenowe podwójne typu F białe Hager Lumina WL3260 | <strong>Hager Lumina2 gniazdo antenowe podwójne typu F białe WL3260</strong> to wysokiej jakości produkt, który doskonale nadaje się do nowoczesnych instalacji antenowych. Zapewnia niezawodność i estetyczne wykończenie, idealnie komponując się z nowoczesnymi wnętrzami. <h2>Hager Lumina2 gniazdo antenowe podwójne typu F białe WL3260 - Cechy i Zalety</h2> <ul> <li><strong>Elegancki design:</strong> Biała obudowa doskonale komponuje się z nowoczesnymi wnętrzami.</li> <li><strong>Wysoka jakość wykonania:</strong> Solidne materiały zapewniają trwałość i niezawodność.</li> <li><strong>Łatwy montaż:</strong> Prosta instalacja, odpowiednia dla standardowych puszek instalacyjnych.</li> <li><strong>Kompatybilność:</strong> Pasuje do serii Lumina2 od Hager.</li> <li><strong>Podwójne złącze typu F:</strong> Odpowiednie do podłączenia dwóch urządzeń antenowych.</li> </ul> <h2>Specyfikacja techniczna</h2> <ul> <li><strong>Nazwa:</strong> Hager Lumina2 gniazdo antenowe podwójne typu F białe WL3260</li> <li><strong>Kolor:</strong> Biały</li> <li><strong>Materiał:</strong> Tworzywo sztuczne</li> <li><strong>Typ złącza:</strong> F</li> <li><strong>Przeznaczenie:</strong> Instalacje antenowe</li> <li><strong>Powierzchnia:</strong> Połysk</li> <li><strong>Instalacja / Montaż:</strong> Z łapkami rozporowymi / Do podłączenia śrubowego</li> <li><strong>Bezhalogenowy:</strong> Tak</li> </ul> Hager Lumina2 gniazdo antenowe podwójne typu F białe WL3260 to doskonały wybór dla osób, które cenią sobie estetykę, funkcjonalność i solidność wykonania w swoich instalacjach antenowych. <p></p> | WL3260/HAG | simple | 0 | [8 empty] | HAGER, Fabryczna 10 43-100 Tychy, office@hager.pl | [25 empty] | Biały | Biały |  |  |  | 2x | [37 empty] | Hager | [5 empty] | Gniazda antenowe | [10 empty] | Lumina intense¦Lumina passion¦Lumina soul |  |  | Podtynkowy | [19 empty] | Gniazdo antenowe pojedyncze | [25 empty] | a:9:{s:18:"pa_dane-producenta";a:6:{s:4:"name";s:18:"pa_dane-producenta";s:5:"value";s:0:"";s:8:"position";i:9;s:10:"is_visible";i:1;s:12:"is_variation";i:1;s:11:"is_taxonomy";i:1;}s:8:"pa_kolor";a:6:{s:4:"name";s:8:"pa_kolor";s:5:"value";s:0:"";s:8:"position";i:35;s:10:"is_visible";i:1;s:12:"is_variation";i:1;s:11:"is_taxonomy";i:1;}s:19:"pa_kolor-producenta";a:6:{s:4:"name";s:19:"pa_kolor-producenta";s:5:"value";s:0:"";s:8:"position";i:36;s:10:"is_visible";i:1;s:12:"is_variation";i:1;s:11:"is_taxonomy";i:1;}s:11:"pa_krotnosc";a:6:{s:4:"name";s:11:"pa_krotnosc";s:5:"value";s:0:"";s:8:"position";i:40;s:10:"is_visible";i:1;s:12:"is_variation";i:1;s:11:"is_taxonomy";i:1;}s:12:"pa_producent";a:6:{s:4:"name";s:12:"pa_producent";s:5:"value";s:0:"";s:8:"position";i:78;s:10:"is_visible";i:1;s:12:"is_variation";i:1;s:11:"is_taxonomy";i:1;}s:9:"pa_rodzaj";a:6:{s:4:"name";s:9:"pa_rodzaj";s:5:"value";s:0:"";s:8:"position";i:84;s:10:"is_visible";i:1;s:12:"is_variation";i:1;s:11:"is_taxonomy";i:1;}s:8:"pa_seria";a:6:{s:4:"name";s:8:"pa_seria";s:5:"value";s:0:"";s:8:"position";i:95;s:10:"is_visible";i:1;s:12:"is_variation";i:1;s:11:"is_taxonomy";i:1;}s:17:"pa_sposob-montazu";a:6:{s:4:"name";s:17:"pa_sposob-montazu";s:5:"value";s:0:"";s:8:"position";i:98;s:10:"is_visible";i:1;s:12:"is_variation";i:1;s:11:"is_taxonomy";i:1;}s:15:"pa_typ-produktu";a:6:{s:4:"name";s:15:"pa_typ-produktu";s:5:"value";s:0:"";s:8:"position";i:118;s:10:"is_visible";i:1;s:12:"is_variation";i:1;s:11:"is_taxonomy";i:1;}} | Wariant - Gniazdo antenowe typu F Lumina2 | Gniazdka i Łączniki>Hager / Berker>Hager Lumina
34969 | Gniazdo głośnikowe pojedyncze białe Hager Lumina WL3310 | <strong>Hager Lumina2 gniazdo głośnikowe pojedyncze białe WL3310</strong> <ul> <li>Kolor: biały</li> <li>Materiał: Tworzywo / metal</li> <li>Powierzchnia: połysk</li> <li>Instalacja / Montaż: z łapkami rozporowymi/ do podłączenia śrubowego</li> <li>Stopień ochrony: IP20</li> <li>Biegunowość oznaczona kolorem</li> <li>Ze stykami zaciskowymi</li> </ul> <p></p> | WL3310/HAG | simple | 0 | [8 empty] | HAGER, Fabryczna 10 43-100 Tychy, office@hager.pl | [25 empty] | Biały | Biały | [41 empty] | Hager | [5 empty] | Gniazda głośnikowe | [10 empty] | Lumina intense¦Lumina passion¦Lumina soul |  |  | Podtynkowy | [19 empty] | Gniazdo głośnikowe | [25 empty] | a:8:{s:18:"pa_dane-producenta";a:6:{s:4:"name";s:18:"pa_dane-producenta";s:5:"value";s:0:"";s:8:"position";i:9;s:10:"is_visible";i:1;s:12:"is_variation";i:1;s:11:"is_taxonomy";i:1;}s:8:"pa_kolor";a:6:{s:4:"name";s:8:"pa_kolor";s:5:"value";s:0:"";s:8:"position";i:35;s:10:"is_visible";i:1;s:12:"is_variation";i:1;s:11:"is_taxonomy";i:1;}s:19:"pa_kolor-producenta";a:6:{s:4:"name";s:19:"pa_kolor-producenta";s:5:"value";s:0:"";s:8:"position";i:36;s:10:"is_visible";i:1;s:12:"is_variation";i:1;s:11:"is_taxonomy";i:1;}s:12:"pa_producent";a:6:{s:4:"name";s:12:"pa_producent";s:5:"value";s:0:"";s:8:"position";i:78;s:10:"is_visible";i:1;s:12:"is_variation";i:1;s:11:"is_taxonomy";i:1;}s:9:"pa_rodzaj";a:6:{s:4:"name";s:9:"pa_rodzaj";s:5:"value";s:0:"";s:8:"position";i:84;s:10:"is_visible";i:1;s:12:"is_variation";i:1;s:11:"is_taxonomy";i:1;}s:8:"pa_seria";a:6:{s:4:"name";s:8:"pa_seria";s:5:"value";s:0:"";s:8:"position";i:95;s:10:"is_visible";i:1;s:12:"is_variation";i:1;s:11:"is_taxonomy";i:1;}s:17:"pa_sposob-montazu";a:6:{s:4:"name";s:17:"pa_sposob-montazu";s:5:"value";s:0:"";s:8:"position";i:98;s:10:"is_visible";i:1;s:12:"is_variation";i:1;s:11:"is_taxonomy";i:1;}s:15:"pa_typ-produktu";a:6:{s:4:"name";s:15:"pa_typ-produktu";s:5:"value";s:0:"";s:8:"position";i:118;s:10:"is_visible";i:1;s:12:"is_variation";i:1;s:11:"is_taxonomy";i:1;}} |  | Gniazdka i Łączniki>Hager / Berker>Hager Lumina
34970 | Ramka pojedyncza biała Hager Lumina Soul WL5010 | <strong>Hager Lumina2 ramka pojedyncza biała WL5010</strong> to elegancka i funkcjonalna ramka, idealnie nadająca się do zastosowania w nowoczesnych wnętrzach. Zapewnia estetyczne wykończenie każdej instalacji elektrycznej, wpisując się w wystrój różnorodnych pomieszczeń. <h2>Hager Lumina2 ramka pojedyncza biała WL5010 - Cechy i Zalety</h2> <ul> <li><strong>Elegancki design:</strong> Biała ramka doskonale komponuje się z nowoczesnymi wnętrzami.</li> <li><strong>Wysoka jakość wykonania:</strong> Solidne materiały zapewniają trwałość i niezawodność.</li> <li><strong>Łatwy montaż:</strong> Prosta instalacja, odpowiednia dla standardowych puszek instalacyjnych.</li> <li><strong>Kompatybilność:</strong> Pasuje do serii Lumina2 od Hager.</li> <li><strong>Pojedyncze miejsce na mechanizm:</strong> Odpowiednie do umieszczenia jednego mechanizmu elektrycznego.</li> </ul> <h2>Specyfikacja techniczna</h2> <ul> <li><strong>Liczba modułów mechanizmów:</strong> 1</li> <li><strong>Kolor:</strong> Biały</li> <li><strong>Materiał:</strong> Tworzywo termoplastyczne</li> <li><strong>Powierzchnia:</strong> Połysk</li> <li><strong>Rodzaj wykończenia powierzchni:</strong> Naturalne</li> <li><strong>Wymiary:</strong> Szerokość: 80 mm</li> <li><strong>Instalacja / Montaż:</strong> Do montażu pionowego / Mocowanie zaciskowe</li> <li><strong>Stopień ochrony:</strong> IP20</li> </ul> Hager Lumina2 ramka pojedyncza biała WL5010 to doskonały wybór dla osób, które cenią sobie estetykę, funkcjonalność i solidność wykonania w swoich instalacjach elektrycznych. <p></p> | WL5010/HAG | simple | 0 | [8 empty] | HAGER, Fabryczna 10 43-100 Tychy, office@hager.pl | [25 empty] | Biały | Biały |  |  |  | 1x | [37 empty] | Hager | [5 empty] | Ramki | [10 empty] | Lumina soul |  |  | Podtynkowy | [19 empty] | Ramka 1- krotna | [25 empty] | a:10:{s:18:"pa_dane-producenta";a:6:{s:4:"name";s:18:"pa_dane-producenta";s:5:"value";s:0:"";s:8:"position";i:9;s:10:"is_visible";i:1;s:12:"is_variation";i:1;s:11:"is_taxonomy";i:1;}s:13:"pa_orientacja";a:6:{s:4:"name";s:13:"pa_orientacja";s:5:"value";s:0:"";s:8:"position";i:13;s:10:"is_visible";i:1;s:12:"is_variation";i:0;s:11:"is_taxonomy";i:1;}s:8:"pa_kolor";a:6:{s:4:"name";s:8:"pa_kolor";s:5:"value";s:0:"";s:8:"position";i:35;s:10:"is_visible";i:1;s:12:"is_variation";i:1;s:11:"is_taxonomy";i:1;}s:19:"pa_kolor-producenta";a:6:{s:4:"name";s:19:"pa_kolor-producenta";s:5:"value";s:0:"";s:8:"position";i:36;s:10:"is_visible";i:1;s:12:"is_variation";i:1;s:11:"is_taxonomy";i:1;}s:11:"pa_krotnosc";a:6:{s:4:"name";s:11:"pa_krotnosc";s:5:"value";s:0:"";s:8:"position";i:40;s:10:"is_visible";i:1;s:12:"is_variation";i:1;s:11:"is_taxonomy";i:1;}s:12:"pa_producent";a:6:{s:4:"name";s:12:"pa_producent";s:5:"value";s:0:"";s:8:"position";i:78;s:10:"is_visible";i:1;s:12:"is_variation";i:1;s:11:"is_taxonomy";i:1;}s:9:"pa_rodzaj";a:6:{s:4:"name";s:9:"pa_rodzaj";s:5:"value";s:0:"";s:8:"position";i:84;s:10:"is_visible";i:1;s:12:"is_variation";i:1;s:11:"is_taxonomy";i:1;}s:8:"pa_seria";a:6:{s:4:"name";s:8:"pa_seria";s:5:"value";s:0:"";s:8:"position";i:95;s:10:"is_visible";i:1;s:12:"is_variation";i:1;s:11:"is_taxonomy";i:1;}s:17:"pa_sposob-montazu";a:6:{s:4:"name";s:17:"pa_sposob-montazu";s:5:"value";s:0:"";s:8:"position";i:98;s:10:"is_visible";i:1;s:12:"is_variation";i:1;s:11:"is_taxonomy";i:1;}s:15:"pa_typ-produktu";a:6:{s:4:"name";s:15:"pa_typ-produktu";s:5:"value";s:0:"";s:8:"position";i:118;s:10:"is_visible";i:1;s:12:"is_variation";i:1;s:11:"is_taxonomy";i:1;}} |  | Gniazdka i Łączniki>Hager / Berker>Hager Lumina
34971 | Ramka podwójna biała Hager Lumina Soul WL5120 | <strong>Hager Lumina2 ramka podwójna biała WL5120</strong> to elegancka i funkcjonalna ramka, idealnie nadająca się do zastosowania w nowoczesnych wnętrzach. Zapewnia estetyczne wykończenie każdej instalacji elektrycznej, wpisując się w wystrój różnorodnych pomieszczeń. <h2>Hager Lumina2 ramka podwójna biała WL5120 - Cechy i Zalety</h2> <ul> <li><strong>Elegancki design:</strong> Biała ramka doskonale komponuje się z nowoczesnymi wnętrzami.</li> <li><strong>Wysoka jakość wykonania:</strong> Solidne materiały zapewniają trwałość i niezawodność.</li> <li><strong>Łatwy montaż:</strong> Prosta instalacja, odpowiednia dla standardowych puszek instalacyjnych.</li> <li><strong>Kompatybilność:</strong> Pasuje do serii Lumina2 od Hager.</li> <li><strong>Pojedyncze miejsce na mechanizm:</strong> Odpowiednie do umieszczenia jednego mechanizmu elektrycznego.</li> </ul> <h2>Specyfikacja techniczna</h2> <ul> <li><strong>Liczba modułów mechanizmów:</strong> 2</li> <li><strong>Kolor:</strong> Biały</li> <li><strong>Materiał:</strong> Tworzywo termoplastyczne</li> <li><strong>Powierzchnia:</strong> Połysk</li> <li><strong>Rodzaj wykończenia powierzchni:</strong> Naturalne</li> <li><strong>Wymiary:</strong> Szerokość: 80 mm</li> <li><strong>Instalacja / Montaż:</strong> Do montażu pionowego / Mocowanie zaciskowe</li> <li><strong>Stopień ochrony:</strong> IP20</li> </ul> Hager Lumina2 ramka podwójna biała WL5120 to doskonały wybór dla osób, które cenią sobie estetykę, funkcjonalność i solidność wykonania w swoich instalacjach elektrycznych. <p></p> | 5BEWL5120 | simple | 0 | [8 empty] | HAGER, Fabryczna 10 43-100 Tychy, office@hager.pl | [25 empty] | Biały | Biały | [41 empty] | Hager | [5 empty] | Ramki | [10 empty] | Lumina soul |  |  | Podtynkowy | [19 empty] | Ramka 2- krotna | [25 empty] | a:8:{s:18:"pa_dane-producenta";a:6:{s:4:"name";s:18:"pa_dane-producenta";s:5:"value";s:0:"";s:8:"position";i:9;s:10:"is_visible";i:1;s:12:"is_variation";i:1;s:11:"is_taxonomy";i:1;}s:8:"pa_kolor";a:6:{s:4:"name";s:8:"pa_kolor";s:5:"value";s:0:"";s:8:"position";i:35;s:10:"is_visible";i:1;s:12:"is_variation";i:1;s:11:"is_taxonomy";i:1;}s:19:"pa_kolor-producenta";a:6:{s:4:"name";s:19:"pa_kolor-producenta";s:5:"value";s:0:"";s:8:"position";i:36;s:10:"is_visible";i:1;s:12:"is_variation";i:1;s:11:"is_taxonomy";i:1;}s:12:"pa_producent";a:6:{s:4:"name";s:12:"pa_producent";s:5:"value";s:0:"";s:8:"position";i:78;s:10:"is_visible";i:1;s:12:"is_variation";i:1;s:11:"is_taxonomy";i:1;}s:9:"pa_rodzaj";a:6:{s:4:"name";s:9:"pa_rodzaj";s:5:"value";s:0:"";s:8:"position";i:84;s:10:"is_visible";i:1;s:12:"is_variation";i:1;s:11:"is_taxonomy";i:1;}s:8:"pa_seria";a:6:{s:4:"name";s:8:"pa_seria";s:5:"value";s:0:"";s:8:"position";i:95;s:10:"is_visible";i:1;s:12:"is_variation";i:1;s:11:"is_taxonomy";i:1;}s:17:"pa_sposob-montazu";a:6:{s:4:"name";s:17:"pa_sposob-montazu";s:5:"value";s:0:"";s:8:"position";i:98;s:10:"is_visible";i:1;s:12:"is_variation";i:1;s:11:"is_taxonomy";i:1;}s:15:"pa_typ-produktu";a:6:{s:4:"name";s:15:"pa_typ-produktu";s:5:"value";s:0:"";s:8:"position";i:118;s:10:"is_visible";i:1;s:12:"is_variation";i:1;s:11:"is_taxonomy";i:1;}} |  | Gniazdka i Łączniki>Hager / Berker>Hager Lumina
34972 | Ramka potrójna pionowa biała Hager Lumina Soul WL5130 | <strong>Hager Lumina2 ramka potrójna pionowa biała WL5130</strong> to elegancka i funkcjonalna ramka przeznaczona do instalacji elektrycznych. Idealnie nadaje się do zastosowania w nowoczesnych wnętrzach, zapewniając estetyczne wykończenie każdej instalacji. <h2>Hager Lumina2 ramka potrójna pionowa biała WL5130 - Cechy i Zalety</h2> <ul> <li><strong>Elegancki design:</strong> Biała ramka pasuje do nowoczesnych wnętrz.</li> <li><strong>Wysoka jakość wykonania:</strong> Solidne materiały zapewniają trwałość i niezawodność.</li> <li><strong>Łatwy montaż:</strong> Prosta instalacja, odpowiednia dla standardowych puszek instalacyjnych.</li> <li><strong>Kompatybilność:</strong> Pasuje do serii Lumina2 od Hager.</li> <li><strong>Poczwórne miejsce na mechanizmy:</strong> Odpowiednie do umieszczenia czterech mechanizmów elektrycznych.</li> </ul> <h2>Specyfikacja techniczna</h2> <ul> <li><strong>Liczba modułów mechanizmów:</strong> 3</li> <li><strong>Kolor:</strong> Biały</li> <li><strong>Materiał:</strong> Tworzywo termoplastyczne</li> <li><strong>Powierzchnia:</strong> Połysk</li> <li><strong>Rodzaj wykończenia powierzchni:</strong> Naturalne</li> <li><strong>Wymiary:</strong> Szerokość: 80 mm</li> <li><strong>Instalacja / Montaż:</strong> Do montażu pionowego / Mocowanie zaciskowe</li> <li><strong>Stopień ochrony:</strong> IP20</li> </ul> Hager Lumina2 ramka potrójna pionowa biała WL5130 to doskonały wybór dla osób, które cenią sobie estetykę, funkcjonalność i solidność wykonania w swoich instalacjach elektrycznych. <p></p> | WL5130/HAG | simple | 0 | [8 empty] | HAGER, Fabryczna 10 43-100 Tychy, office@hager.pl | [25 empty] | Biały | Biały |  |  |  | 3x | [37 empty] | Hager | [5 empty] | Ramki | [10 empty] | Lumina soul |  |  | Podtynkowy | [19 empty] | Ramka 3- krotna | [25 empty] | a:10:{s:18:"pa_dane-producenta";a:6:{s:4:"name";s:18:"pa_dane-producenta";s:5:"value";s:0:"";s:8:"position";i:9;s:10:"is_visible";i:1;s:12:"is_variation";i:1;s:11:"is_taxonomy";i:1;}s:13:"pa_orientacja";a:6:{s:4:"name";s:13:"pa_orientacja";s:5:"value";s:0:"";s:8:"position";i:13;s:10:"is_visible";i:1;s:12:"is_variation";i:0;s:11:"is_taxonomy";i:1;}s:8:"pa_kolor";a:6:{s:4:"name";s:8:"pa_kolor";s:5:"value";s:0:"";s:8:"position";i:35;s:10:"is_visible";i:1;s:12:"is_variation";i:1;s:11:"is_taxonomy";i:1;}s:19:"pa_kolor-producenta";a:6:{s:4:"name";s:19:"pa_kolor-producenta";s:5:"value";s:0:"";s:8:"position";i:36;s:10:"is_visible";i:1;s:12:"is_variation";i:1;s:11:"is_taxonomy";i:1;}s:11:"pa_krotnosc";a:6:{s:4:"name";s:11:"pa_krotnosc";s:5:"value";s:0:"";s:8:"position";i:40;s:10:"is_visible";i:1;s:12:"is_variation";i:1;s:11:"is_taxonomy";i:1;}s:12:"pa_producent";a:6:{s:4:"name";s:12:"pa_producent";s:5:"value";s:0:"";s:8:"position";i:78;s:10:"is_visible";i:1;s:12:"is_variation";i:1;s:11:"is_taxonomy";i:1;}s:9:"pa_rodzaj";a:6:{s:4:"name";s:9:"pa_rodzaj";s:5:"value";s:0:"";s:8:"position";i:84;s:10:"is_visible";i:1;s:12:"is_variation";i:1;s:11:"is_taxonomy";i:1;}s:8:"pa_seria";a:6:{s:4:"name";s:8:"pa_seria";s:5:"value";s:0:"";s:8:"position";i:95;s:10:"is_visible";i:1;s:12:"is_variation";i:1;s:11:"is_taxonomy";i:1;}s:17:"pa_sposob-montazu";a:6:{s:4:"name";s:17:"pa_sposob-montazu";s:5:"value";s:0:"";s:8:"position";i:98;s:10:"is_visible";i:1;s:12:"is_variation";i:1;s:11:"is_taxonomy";i:1;}s:15:"pa_typ-produktu";a:6:{s:4:"name";s:15:"pa_typ-produktu";s:5:"value";s:0:"";s:8:"position";i:118;s:10:"is_visible";i:1;s:12:"is_variation";i:1;s:11:"is_taxonomy";i:1;}} | Wariant - Ramka Lumina2 | Gniazdka i Łączniki>Hager / Berker>Hager Lumina
34973 | Ramka poczwórna pionowa biała Hager Lumina Soul WL5140 | <strong>Hager Lumina2 ramka poczwórna pionowa biała WL5140</strong> to elegancka i funkcjonalna ramka przeznaczona do instalacji elektrycznych. Idealnie nadaje się do zastosowania w nowoczesnych wnętrzach, zapewniając estetyczne wykończenie każdej instalacji. <h2>Hager Lumina2 ramka poczwórna pionowa biała WL5140 - Cechy i Zalety</h2> <ul> <li><strong>Elegancki design:</strong> Biała ramka pasuje do nowoczesnych wnętrz.</li> <li><strong>Wysoka jakość wykonania:</strong> Solidne materiały zapewniają trwałość i niezawodność.</li> <li><strong>Łatwy montaż:</strong> Prosta instalacja, odpowiednia dla standardowych puszek instalacyjnych.</li> <li><strong>Kompatybilność:</strong> Pasuje do serii Lumina2 od Hager.</li> <li><strong>Poczwórne miejsce na mechanizmy:</strong> Odpowiednie do umieszczenia czterech mechanizmów elektrycznych.</li> </ul> <h2>Specyfikacja techniczna</h2> <ul> <li><strong>Liczba modułów mechanizmów:</strong> 4</li> <li><strong>Kolor:</strong> Biały</li> <li><strong>Materiał:</strong> Tworzywo termoplastyczne</li> <li><strong>Powierzchnia:</strong> Połysk</li> <li><strong>Rodzaj wykończenia powierzchni:</strong> Naturalne</li> <li><strong>Wymiary:</strong> Szerokość: 80 mm</li> <li><strong>Instalacja / Montaż:</strong> Do montażu pionowego / Mocowanie zaciskowe</li> <li><strong>Stopień ochrony:</strong> IP20</li> </ul> Hager Lumina2 ramka poczwórna pionowa biała WL5140 to doskonały wybór dla osób, które cenią sobie estetykę, funkcjonalność i solidność wykonania w swoich instalacjach elektrycznych. <p></p> | WL5140/HAG | simple | 0 | [8 empty] | HAGER, Fabryczna 10 43-100 Tychy, office@hager.pl | [25 empty] | Biały | Biały |  |  |  | 4x | [37 empty] | Hager | [5 empty] | Ramki | [10 empty] | Lumina soul |  |  | Podtynkowy | [19 empty] | Ramka 4- krotna | [25 empty] | a:10:{s:18:"pa_dane-producenta";a:6:{s:4:"name";s:18:"pa_dane-producenta";s:5:"value";s:0:"";s:8:"position";i:9;s:10:"is_visible";i:1;s:12:"is_variation";i:1;s:11:"is_taxonomy";i:1;}s:13:"pa_orientacja";a:6:{s:4:"name";s:13:"pa_orientacja";s:5:"value";s:0:"";s:8:"position";i:13;s:10:"is_visible";i:1;s:12:"is_variation";i:0;s:11:"is_taxonomy";i:1;}s:8:"pa_kolor";a:6:{s:4:"name";s:8:"pa_kolor";s:5:"value";s:0:"";s:8:"position";i:35;s:10:"is_visible";i:1;s:12:"is_variation";i:1;s:11:"is_taxonomy";i:1;}s:19:"pa_kolor-producenta";a:6:{s:4:"name";s:19:"pa_kolor-producenta";s:5:"value";s:0:"";s:8:"position";i:36;s:10:"is_visible";i:1;s:12:"is_variation";i:1;s:11:"is_taxonomy";i:1;}s:11:"pa_krotnosc";a:6:{s:4:"name";s:11:"pa_krotnosc";s:5:"value";s:0:"";s:8:"position";i:40;s:10:"is_visible";i:1;s:12:"is_variation";i:1;s:11:"is_taxonomy";i:1;}s:12:"pa_producent";a:6:{s:4:"name";s:12:"pa_producent";s:5:"value";s:0:"";s:8:"position";i:78;s:10:"is_visible";i:1;s:12:"is_variation";i:1;s:11:"is_taxonomy";i:1;}s:9:"pa_rodzaj";a:6:{s:4:"name";s:9:"pa_rodzaj";s:5:"value";s:0:"";s:8:"position";i:84;s:10:"is_visible";i:1;s:12:"is_variation";i:1;s:11:"is_taxonomy";i:1;}s:8:"pa_seria";a:6:{s:4:"name";s:8:"pa_seria";s:5:"value";s:0:"";s:8:"position";i:95;s:10:"is_visible";i:1;s:12:"is_variation";i:1;s:11:"is_taxonomy";i:1;}s:17:"pa_sposob-montazu";a:6:{s:4:"name";s:17:"pa_sposob-montazu";s:5:"value";s:0:"";s:8:"position";i:98;s:10:"is_visible";i:1;s:12:"is_variation";i:1;s:11:"is_taxonomy";i:1;}s:15:"pa_typ-produktu";a:6:{s:4:"name";s:15:"pa_typ-produktu";s:5:"value";s:0:"";s:8:"position";i:118;s:10:"is_visible";i:1;s:12:"is_variation";i:1;s:11:"is_taxonomy";i:1;}} | Wariant - Ramka Lumina2 | Gniazdka i Łączniki>Hager / Berker>Hager Lumina
34974 | Ramka podwójna pozioma biała Hager Lumina Soul WL5220 | <strong>Hager Lumina2 ramka podwójna pozioma biała WL5220</strong> to elegancka i funkcjonalna ramka przeznaczona do instalacji elektrycznych. Idealnie nadaje się do zastosowania w nowoczesnych wnętrzach, zapewniając estetyczne wykończenie każdej instalacji. <h2>Hager Lumina2 ramka podwójna pozioma biała WL5220 - Cechy i Zalety</h2> <ul> <li><strong>Elegancki design:</strong> Biała ramka pasuje do nowoczesnych wnętrz.</li> <li><strong>Wysoka jakość wykonania:</strong> Solidne materiały zapewniają trwałość i niezawodność.</li> <li><strong>Łatwy montaż:</strong> Prosta instalacja, odpowiednia dla standardowych puszek instalacyjnych.</li> <li><strong>Kompatybilność:</strong> Pasuje do serii Lumina2 od Hager.</li> <li><strong>Pięciokrotne miejsce na mechanizmy:</strong> Odpowiednie do umieszczenia pięciu mechanizmów elektrycznych.</li> </ul> <h2>Specyfikacja techniczna</h2> <ul> <li><strong>Liczba modułów mechanizmów:</strong> 2</li> <li><strong>Kolor:</strong> Biały</li> <li><strong>Materiał:</strong> Tworzywo termoplastyczne</li> <li><strong>Powierzchnia:</strong> Połysk</li> <li><strong>Rodzaj wykończenia powierzchni:</strong> Naturalne</li> <li><strong>Wymiary:</strong> Szerokość: 151 mm</li> <li><strong>Instalacja / Montaż:</strong> Do montażu pionowego / Mocowanie zaciskowe</li> <li><strong>Stopień ochrony:</strong> IP20</li> </ul> Hager Lumina2 ramka podwójna pozioma biała WL5220 to doskonały wybór dla osób, które cenią sobie estetykę, funkcjonalność i solidność wykonania w swoich instalacjach elektrycznych. <p></p> | WL5220/HAG | simple | 0 | [8 empty] | HAGER, Fabryczna 10 43-100 Tychy, office@hager.pl | [25 empty] | Biały | Biały |  |  |  | 2x | [37 empty] | Hager | [5 empty] | Ramki | [10 empty] | Lumina soul |  |  | Podtynkowy | [19 empty] | Ramka 2- krotna | [25 empty] | a:10:{s:18:"pa_dane-producenta";a:6:{s:4:"name";s:18:"pa_dane-producenta";s:5:"value";s:0:"";s:8:"position";i:9;s:10:"is_visible";i:1;s:12:"is_variation";i:1;s:11:"is_taxonomy";i:1;}s:13:"pa_orientacja";a:6:{s:4:"name";s:13:"pa_orientacja";s:5:"value";s:0:"";s:8:"position";i:13;s:10:"is_visible";i:1;s:12:"is_variation";i:0;s:11:"is_taxonomy";i:1;}s:8:"pa_kolor";a:6:{s:4:"name";s:8:"pa_kolor";s:5:"value";s:0:"";s:8:"position";i:35;s:10:"is_visible";i:1;s:12:"is_variation";i:1;s:11:"is_taxonomy";i:1;}s:19:"pa_kolor-producenta";a:6:{s:4:"name";s:19:"pa_kolor-producenta";s:5:"value";s:0:"";s:8:"position";i:36;s:10:"is_visible";i:1;s:12:"is_variation";i:1;s:11:"is_taxonomy";i:1;}s:11:"pa_krotnosc";a:6:{s:4:"name";s:11:"pa_krotnosc";s:5:"value";s:0:"";s:8:"position";i:40;s:10:"is_visible";i:1;s:12:"is_variation";i:1;s:11:"is_taxonomy";i:1;}s:12:"pa_producent";a:6:{s:4:"name";s:12:"pa_producent";s:5:"value";s:0:"";s:8:"position";i:78;s:10:"is_visible";i:1;s:12:"is_variation";i:1;s:11:"is_taxonomy";i:1;}s:9:"pa_rodzaj";a:6:{s:4:"name";s:9:"pa_rodzaj";s:5:"value";s:0:"";s:8:"position";i:84;s:10:"is_visible";i:1;s:12:"is_variation";i:1;s:11:"is_taxonomy";i:1;}s:8:"pa_seria";a:6:{s:4:"name";s:8:"pa_seria";s:5:"value";s:0:"";s:8:"position";i:95;s:10:"is_visible";i:1;s:12:"is_variation";i:1;s:11:"is_taxonomy";i:1;}s:17:"pa_sposob-montazu";a:6:{s:4:"name";s:17:"pa_sposob-montazu";s:5:"value";s:0:"";s:8:"position";i:98;s:10:"is_visible";i:1;s:12:"is_variation";i:1;s:11:"is_taxonomy";i:1;}s:15:"pa_typ-produktu";a:6:{s:4:"name";s:15:"pa_typ-produktu";s:5:"value";s:0:"";s:8:"position";i:118;s:10:"is_visible";i:1;s:12:"is_variation";i:1;s:11:"is_taxonomy";i:1;}} | Wariant - Ramka Lumina2 | Gniazdka i Łączniki>Hager / Berker>Hager Lumina
34976 | Ramka potrójna pozioma biała Hager Lumina Soul WL5230 | <strong>Hager Lumina2 ramka potrójna pozioma biała WL5230</strong> to elegancka i funkcjonalna ramka przeznaczona do instalacji elektrycznych. Idealnie nadaje się do zastosowania w nowoczesnych wnętrzach, zapewniając estetyczne wykończenie każdej instalacji. <h2>Hager Lumina2 ramka potrójna pozioma biała WL5230 - Cechy i Zalety</h2> <ul> <li><strong>Elegancki design:</strong> Biała ramka pasuje do nowoczesnych wnętrz.</li> <li><strong>Wysoka jakość wykonania:</strong> Solidne materiały zapewniają trwałość i niezawodność.</li> <li><strong>Łatwy montaż:</strong> Prosta instalacja, odpowiednia dla standardowych puszek instalacyjnych.</li> <li><strong>Kompatybilność:</strong> Pasuje do serii Lumina2 od Hager.</li> <li><strong>Pięciokrotne miejsce na mechanizmy:</strong> Odpowiednie do umieszczenia pięciu mechanizmów elektrycznych.</li> </ul> <h2>Specyfikacja techniczna</h2> <ul> <li><strong>Liczba modułów mechanizmów:</strong> 3</li> <li><strong>Kolor:</strong> Biały</li> <li><strong>Materiał:</strong> Tworzywo termoplastyczne</li> <li><strong>Powierzchnia:</strong> Połysk</li> <li><strong>Rodzaj wykończenia powierzchni:</strong> Naturalne</li> <li><strong>Wymiary:</strong> Szerokość: 222 mm</li> <li><strong>Instalacja / Montaż:</strong> Do montażu pionowego / Mocowanie zaciskowe</li> <li><strong>Stopień ochrony:</strong> IP20</li> </ul> Hager Lumina2 ramka potrójna pozioma biała WL5230 to doskonały wybór dla osób, które cenią sobie estetykę, funkcjonalność i solidność wykonania w swoich instalacjach elektrycznych. <p></p> | WL5230/HAG | simple | 0 | [8 empty] | HAGER, Fabryczna 10 43-100 Tychy, office@hager.pl | [25 empty] | Biały | Biały |  |  |  | 3x | [37 empty] | Hager | [5 empty] | Ramki | [10 empty] | Lumina soul |  |  | Podtynkowy | [19 empty] | Ramka 3- krotna | [25 empty] | a:10:{s:18:"pa_dane-producenta";a:6:{s:4:"name";s:18:"pa_dane-producenta";s:5:"value";s:0:"";s:8:"position";i:9;s:10:"is_visible";i:1;s:12:"is_variation";i:1;s:11:"is_taxonomy";i:1;}s:13:"pa_orientacja";a:6:{s:4:"name";s:13:"pa_orientacja";s:5:"value";s:0:"";s:8:"position";i:13;s:10:"is_visible";i:1;s:12:"is_variation";i:0;s:11:"is_taxonomy";i:1;}s:8:"pa_kolor";a:6:{s:4:"name";s:8:"pa_kolor";s:5:"value";s:0:"";s:8:"position";i:35;s:10:"is_visible";i:1;s:12:"is_variation";i:1;s:11:"is_taxonomy";i:1;}s:19:"pa_kolor-producenta";a:6:{s:4:"name";s:19:"pa_kolor-producenta";s:5:"value";s:0:"";s:8:"position";i:36;s:10:"is_visible";i:1;s:12:"is_variation";i:1;s:11:"is_taxonomy";i:1;}s:11:"pa_krotnosc";a:6:{s:4:"name";s:11:"pa_krotnosc";s:5:"value";s:0:"";s:8:"position";i:40;s:10:"is_visible";i:1;s:12:"is_variation";i:1;s:11:"is_taxonomy";i:1;}s:12:"pa_producent";a:6:{s:4:"name";s:12:"pa_producent";s:5:"value";s:0:"";s:8:"position";i:78;s:10:"is_visible";i:1;s:12:"is_variation";i:1;s:11:"is_taxonomy";i:1;}s:9:"pa_rodzaj";a:6:{s:4:"name";s:9:"pa_rodzaj";s:5:"value";s:0:"";s:8:"position";i:84;s:10:"is_visible";i:1;s:12:"is_variation";i:1;s:11:"is_taxonomy";i:1;}s:8:"pa_seria";a:6:{s:4:"name";s:8:"pa_seria";s:5:"value";s:0:"";s:8:"position";i:95;s:10:"is_visible";i:1;s:12:"is_variation";i:1;s:11:"is_taxonomy";i:1;}s:17:"pa_sposob-montazu";a:6:{s:4:"name";s:17:"pa_sposob-montazu";s:5:"value";s:0:"";s:8:"position";i:98;s:10:"is_visible";i:1;s:12:"is_variation";i:1;s:11:"is_taxonomy";i:1;}s:15:"pa_typ-produktu";a:6:{s:4:"name";s:15:"pa_typ-produktu";s:5:"value";s:0:"";s:8:"position";i:118;s:10:"is_visible";i:1;s:12:"is_variation";i:1;s:11:"is_taxonomy";i:1;}} | Wariant - Ramka Lumina2 | Gniazdka i Łączniki>Hager / Berker>Hager Lumina
34977 | Ramka poczwórna pozioma biała Hager Lumina Soul WL5240 | <strong>Hager Lumina2 ramka poczwórna pozioma biała WL5250</strong> to elegancka i funkcjonalna ramka przeznaczona do instalacji elektrycznych. Idealnie nadaje się do zastosowania w nowoczesnych wnętrzach, zapewniając estetyczne wykończenie każdej instalacji. <h2>Hager Lumina2 ramka poczwórna pozioma biała WL5240 - Cechy i Zalety</h2> <ul> <li><strong>Elegancki design:</strong> Biała ramka pasuje do nowoczesnych wnętrz.</li> <li><strong>Wysoka jakość wykonania:</strong> Solidne materiały zapewniają trwałość i niezawodność.</li> <li><strong>Łatwy montaż:</strong> Prosta instalacja, odpowiednia dla standardowych puszek instalacyjnych.</li> <li><strong>Kompatybilność:</strong> Pasuje do serii Lumina2 od Hager.</li> <li><strong>Pięciokrotne miejsce na mechanizmy:</strong> Odpowiednie do umieszczenia pięciu mechanizmów elektrycznych.</li> </ul> <h2>Specyfikacja techniczna</h2> <ul> <li><strong>Liczba modułów mechanizmów:</strong> 4</li> <li><strong>Kolor:</strong> Biały</li> <li><strong>Materiał:</strong> Tworzywo termoplastyczne</li> <li><strong>Powierzchnia:</strong> Połysk</li> <li><strong>Rodzaj wykończenia powierzchni:</strong> Naturalne</li> <li><strong>Wymiary:</strong> Szerokość: 293 mm</li> <li><strong>Instalacja / Montaż:</strong> Do montażu pionowego / Mocowanie zaciskowe</li> <li><strong>Stopień ochrony:</strong> IP20</li> </ul> Hager Lumina2 ramka poczwórna pozioma biała WL5240 to doskonały wybór dla osób, które cenią sobie estetykę, funkcjonalność i solidność wykonania w swoich instalacjach elektrycznych. <p></p> | WL5240/HAG | simple | 0 | [8 empty] | HAGER, Fabryczna 10 43-100 Tychy, office@hager.pl | [25 empty] | Biały | Biały |  |  |  | 4x | [37 empty] | Hager | [5 empty] | Ramki | [10 empty] | Lumina soul |  |  | Podtynkowy | [19 empty] | Ramka 4- krotna | [25 empty] | a:10:{s:18:"pa_dane-producenta";a:6:{s:4:"name";s:18:"pa_dane-producenta";s:5:"value";s:0:"";s:8:"position";i:9;s:10:"is_visible";i:1;s:12:"is_variation";i:1;s:11:"is_taxonomy";i:1;}s:13:"pa_orientacja";a:6:{s:4:"name";s:13:"pa_orientacja";s:5:"value";s:0:"";s:8:"position";i:13;s:10:"is_visible";i:1;s:12:"is_variation";i:0;s:11:"is_taxonomy";i:1;}s:8:"pa_kolor";a:6:{s:4:"name";s:8:"pa_kolor";s:5:"value";s:0:"";s:8:"position";i:35;s:10:"is_visible";i:1;s:12:"is_variation";i:1;s:11:"is_taxonomy";i:1;}s:19:"pa_kolor-producenta";a:6:{s:4:"name";s:19:"pa_kolor-producenta";s:5:"value";s:0:"";s:8:"position";i:36;s:10:"is_visible";i:1;s:12:"is_variation";i:1;s:11:"is_taxonomy";i:1;}s:11:"pa_krotnosc";a:6:{s:4:"name";s:11:"pa_krotnosc";s:5:"value";s:0:"";s:8:"position";i:40;s:10:"is_visible";i:1;s:12:"is_variation";i:1;s:11:"is_taxonomy";i:1;}s:12:"pa_producent";a:6:{s:4:"name";s:12:"pa_producent";s:5:"value";s:0:"";s:8:"position";i:78;s:10:"is_visible";i:1;s:12:"is_variation";i:1;s:11:"is_taxonomy";i:1;}s:9:"pa_rodzaj";a:6:{s:4:"name";s:9:"pa_rodzaj";s:5:"value";s:0:"";s:8:"position";i:84;s:10:"is_visible";i:1;s:12:"is_variation";i:1;s:11:"is_taxonomy";i:1;}s:8:"pa_seria";a:6:{s:4:"name";s:8:"pa_seria";s:5:"value";s:0:"";s:8:"position";i:95;s:10:"is_visible";i:1;s:12:"is_variation";i:1;s:11:"is_taxonomy";i:1;}s:17:"pa_sposob-montazu";a:6:{s:4:"name";s:17:"pa_sposob-montazu";s:5:"value";s:0:"";s:8:"position";i:98;s:10:"is_visible";i:1;s:12:"is_variation";i:1;s:11:"is_taxonomy";i:1;}s:15:"pa_typ-produktu";a:6:{s:4:"name";s:15:"pa_typ-produktu";s:5:"value";s:0:"";s:8:"position";i:118;s:10:"is_visible";i:1;s:12:"is_variation";i:1;s:11:"is_taxonomy";i:1;}} | Wariant - Ramka Lumina2 | Gniazdka i Łączniki>Hager / Berker>Hager Lumina
34979 | Ramka 5-krotna pozioma biała Hager Lumina Soul WL5250 | <strong>Hager Lumina2 ramka 5-krotna pozioma biała WL5250</strong> to elegancka i funkcjonalna ramka przeznaczona do instalacji elektrycznych. Idealnie nadaje się do zastosowania w nowoczesnych wnętrzach, zapewniając estetyczne wykończenie każdej instalacji. <h2>Hager Lumina2 ramka 5-krotna pozioma biała WL5250 - Cechy i Zalety</h2> <ul> <li><strong>Elegancki design:</strong> Biała ramka pasuje do nowoczesnych wnętrz.</li> <li><strong>Wysoka jakość wykonania:</strong> Solidne materiały zapewniają trwałość i niezawodność.</li> <li><strong>Łatwy montaż:</strong> Prosta instalacja, odpowiednia dla standardowych puszek instalacyjnych.</li> <li><strong>Kompatybilność:</strong> Pasuje do serii Lumina2 od Hager.</li> <li><strong>Pięciokrotne miejsce na mechanizmy:</strong> Odpowiednie do umieszczenia pięciu mechanizmów elektrycznych.</li> </ul> <h2>Specyfikacja techniczna</h2> <ul> <li><strong>Liczba modułów mechanizmów:</strong> 5</li> <li><strong>Kolor:</strong> Biały</li> <li><strong>Materiał:</strong> Tworzywo termoplastyczne</li> <li><strong>Powierzchnia:</strong> Połysk</li> <li><strong>Rodzaj wykończenia powierzchni:</strong> Naturalne</li> <li><strong>Wymiary:</strong> Szerokość: 364 mm</li> <li><strong>Instalacja / Montaż:</strong> Do montażu pionowego / Mocowanie zaciskowe</li> <li><strong>Stopień ochrony:</strong> IP20</li> </ul> Hager Lumina2 ramka 5-krotna pozioma biała WL5250 to doskonały wybór dla osób, które cenią sobie estetykę, funkcjonalność i solidność wykonania w swoich instalacjach elektrycznych. <p></p> | WL5250/HAG | simple | 0 | [8 empty] | HAGER, Fabryczna 10 43-100 Tychy, office@hager.pl | [25 empty] | Biały | Biały |  |  |  | 5x | [37 empty] | Hager | [5 empty] | Ramki | [10 empty] | Lumina soul |  |  | Podtynkowy | [19 empty] | Ramka 5- krotna | [25 empty] | a:10:{s:18:"pa_dane-producenta";a:6:{s:4:"name";s:18:"pa_dane-producenta";s:5:"value";s:0:"";s:8:"position";i:9;s:10:"is_visible";i:1;s:12:"is_variation";i:1;s:11:"is_taxonomy";i:1;}s:13:"pa_orientacja";a:6:{s:4:"name";s:13:"pa_orientacja";s:5:"value";s:0:"";s:8:"position";i:13;s:10:"is_visible";i:1;s:12:"is_variation";i:0;s:11:"is_taxonomy";i:1;}s:8:"pa_kolor";a:6:{s:4:"name";s:8:"pa_kolor";s:5:"value";s:0:"";s:8:"position";i:35;s:10:"is_visible";i:1;s:12:"is_variation";i:1;s:11:"is_taxonomy";i:1;}s:19:"pa_kolor-producenta";a:6:{s:4:"name";s:19:"pa_kolor-producenta";s:5:"value";s:0:"";s:8:"position";i:36;s:10:"is_visible";i:1;s:12:"is_variation";i:1;s:11:"is_taxonomy";i:1;}s:11:"pa_krotnosc";a:6:{s:4:"name";s:11:"pa_krotnosc";s:5:"value";s:0:"";s:8:"position";i:40;s:10:"is_visible";i:1;s:12:"is_variation";i:1;s:11:"is_taxonomy";i:1;}s:12:"pa_producent";a:6:{s:4:"name";s:12:"pa_producent";s:5:"value";s:0:"";s:8:"position";i:78;s:10:"is_visible";i:1;s:12:"is_variation";i:1;s:11:"is_taxonomy";i:1;}s:9:"pa_rodzaj";a:6:{s:4:"name";s:9:"pa_rodzaj";s:5:"value";s:0:"";s:8:"position";i:84;s:10:"is_visible";i:1;s:12:"is_variation";i:1;s:11:"is_taxonomy";i:1;}s:8:"pa_seria";a:6:{s:4:"name";s:8:"pa_seria";s:5:"value";s:0:"";s:8:"position";i:95;s:10:"is_visible";i:1;s:12:"is_variation";i:1;s:11:"is_taxonomy";i:1;}s:17:"pa_sposob-montazu";a:6:{s:4:"name";s:17:"pa_sposob-montazu";s:5:"value";s:0:"";s:8:"position";i:98;s:10:"is_visible";i:1;s:12:"is_variation";i:1;s:11:"is_taxonomy";i:1;}s:15:"pa_typ-produktu";a:6:{s:4:"name";s:15:"pa_typ-produktu";s:5:"value";s:0:"";s:8:"position";i:118;s:10:"is_visible";i:1;s:12:"is_variation";i:1;s:11:"is_taxonomy";i:1;}} | Wariant - Ramka Lumina2 | Gniazdka i Łączniki>Hager / Berker>Hager Lumina
34980 | Zaślepka biała Hager Lumina wl7010 | <p><strong>Hager Lumina zaślepka biała wl7010</strong> to wysokiej jakości element, który idealnie komponuje się z serią Lumina od Hager. Zaślepka biała wl7010 zapewnia estetyczne wykończenie instalacji elektrycznych, dodając elegancji każdemu pomieszczeniu.</p> <h2>Hager Lumina zaślepka biała wl7010 - Cechy i Zalety</h2> <ul> <li><strong>Estetyczny design:</strong> Biała kolorystyka pasuje do różnych stylów wnętrz.</li> <li><strong>Wysoka jakość wykonania:</strong> Solidne materiały gwarantują trwałość i niezawodność.</li> <li><strong>Łatwy montaż:</strong> Prosta instalacja, odpowiednia dla standardowych puszek instalacyjnych.</li> <li><strong>Kompatybilność:</strong> Pasuje do serii Lumina od Hager.</li> </ul> <h2>Specyfikacja techniczna</h2> <ul> <li><strong>Nazwa:</strong> Hager Lumina zaślepka biała wl7010</li> <li><strong>Kolor:</strong> Biały</li> <li><strong>Materiał:</strong> Tworzywo sztuczne</li> <li><strong>Przeznaczenie:</strong> Wykończenie instalacji elektrycznych</li> </ul> <p>Hager Lumina zaślepka biała wl7010 to doskonały wybór dla osób, które cenią sobie wysoką jakość, estetykę i funkcjonalność w swoich instalacjach elektrycznych.</p> <p></p> | WL7010/HAG | simple | 0 | [8 empty] | HAGER, Fabryczna 10 43-100 Tychy, office@hager.pl | [25 empty] | Biały | Biały | [41 empty] | Hager | [5 empty] | Inne | [10 empty] | Lumina intense¦Lumina passion¦Lumina soul |  |  | Podtynkowy | [19 empty] | Inne | [25 empty] | a:8:{s:18:"pa_dane-producenta";a:6:{s:4:"name";s:18:"pa_dane-producenta";s:5:"value";s:0:"";s:8:"position";i:9;s:10:"is_visible";i:1;s:12:"is_variation";i:1;s:11:"is_taxonomy";i:1;}s:8:"pa_kolor";a:6:{s:4:"name";s:8:"pa_kolor";s:5:"value";s:0:"";s:8:"position";i:35;s:10:"is_visible";i:1;s:12:"is_variation";i:1;s:11:"is_taxonomy";i:1;}s:19:"pa_kolor-producenta";a:6:{s:4:"name";s:19:"pa_kolor-producenta";s:5:"value";s:0:"";s:8:"position";i:36;s:10:"is_visible";i:1;s:12:"is_variation";i:1;s:11:"is_taxonomy";i:1;}s:12:"pa_producent";a:6:{s:4:"name";s:12:"pa_producent";s:5:"value";s:0:"";s:8:"position";i:78;s:10:"is_visible";i:1;s:12:"is_variation";i:1;s:11:"is_taxonomy";i:1;}s:9:"pa_rodzaj";a:6:{s:4:"name";s:9:"pa_rodzaj";s:5:"value";s:0:"";s:8:"position";i:84;s:10:"is_visible";i:1;s:12:"is_variation";i:1;s:11:"is_taxonomy";i:1;}s:8:"pa_seria";a:6:{s:4:"name";s:8:"pa_seria";s:5:"value";s:0:"";s:8:"position";i:95;s:10:"is_visible";i:1;s:12:"is_variation";i:1;s:11:"is_taxonomy";i:1;}s:17:"pa_sposob-montazu";a:6:{s:4:"name";s:17:"pa_sposob-montazu";s:5:"value";s:0:"";s:8:"position";i:98;s:10:"is_visible";i:1;s:12:"is_variation";i:1;s:11:"is_taxonomy";i:1;}s:15:"pa_typ-produktu";a:6:{s:4:"name";s:15:"pa_typ-produktu";s:5:"value";s:0:"";s:8:"position";i:118;s:10:"is_visible";i:1;s:12:"is_variation";i:1;s:11:"is_taxonomy";i:1;}} |  | Gniazdka i Łączniki>Hager / Berker>Hager Lumina
34982 | Zestaw uszczelniający IP44 biały Hager Lumina WL7023 | <strong>Zestaw uszczelniający IP44 Lumina2 biały WL7023</strong> to wysokiej jakości produkt zapewniający skuteczną ochronę przed wilgocią i pyłem. Idealny do zastosowań w miejscach narażonych na wilgoć, takich jak łazienki, kuchnie czy garaże. Jego biały kolor sprawia, że jest dyskretny i łatwo komponuje się z różnorodnymi wnętrzami. <h2>Zestaw uszczelniający IP44 Lumina2 biały WL7023 - Cechy i Zalety</h2> <ul> <li><strong>Wysoka ochrona:</strong> Klasa ochrony IP44 zapewnia odporność na wodę i pył, co czyni zestaw idealnym do wilgotnych pomieszczeń.</li> <li><strong>Uniwersalność:</strong> Biały kolor pozwala na łatwe dopasowanie do różnych stylów wnętrz.</li> <li><strong>Łatwy montaż:</strong> Prosty i szybki montaż, dzięki któremu można go łatwo zainstalować.</li> <li><strong>Trwałość:</strong> Wykonany z wysokiej jakości materiałów, gwarantuje długą żywotność i niezawodność.</li> </ul> <h2>Specyfikacja techniczna</h2> <ul> <li><strong>Nazwa:</strong> Zestaw uszczelniający IP44 Lumina2 biały WL7023</li> <li><strong>Kolor:</strong> Biały</li> <li><strong>Klasa ochrony:</strong> IP44</li> <li><strong>Przeznaczenie:</strong> Wilgotne pomieszczenia (łazienki, kuchnie, garaże)</li> <li><strong>Materiał:</strong> Tworzywo sztuczne</li> </ul> Zestaw uszczelniający IP44 Lumina2 biały WL7023 to niezawodne rozwiązanie dla osób poszukujących skutecznej ochrony przed wilgocią i pyłem, jednocześnie dbających o estetykę wnętrza. | WL7023/HAG | simple | 0 | [8 empty] | HAGER, Fabryczna 10 43-100 Tychy, office@hager.pl | [25 empty] | Biały | Biały | [41 empty] | Hager | [5 empty] | Inne | [10 empty] | Lumina intense¦Lumina passion¦Lumina soul |  |  | Podtynkowy | [19 empty] | Inne | [25 empty] | a:8:{s:18:"pa_dane-producenta";a:6:{s:4:"name";s:18:"pa_dane-producenta";s:5:"value";s:0:"";s:8:"position";i:9;s:10:"is_visible";i:1;s:12:"is_variation";i:1;s:11:"is_taxonomy";i:1;}s:8:"pa_kolor";a:6:{s:4:"name";s:8:"pa_kolor";s:5:"value";s:0:"";s:8:"position";i:35;s:10:"is_visible";i:1;s:12:"is_variation";i:1;s:11:"is_taxonomy";i:1;}s:19:"pa_kolor-producenta";a:6:{s:4:"name";s:19:"pa_kolor-producenta";s:5:"value";s:0:"";s:8:"position";i:36;s:10:"is_visible";i:1;s:12:"is_variation";i:1;s:11:"is_taxonomy";i:1;}s:12:"pa_producent";a:6:{s:4:"name";s:12:"pa_producent";s:5:"value";s:0:"";s:8:"position";i:78;s:10:"is_visible";i:1;s:12:"is_variation";i:1;s:11:"is_taxonomy";i:1;}s:9:"pa_rodzaj";a:6:{s:4:"name";s:9:"pa_rodzaj";s:5:"value";s:0:"";s:8:"position";i:84;s:10:"is_visible";i:1;s:12:"is_variation";i:1;s:11:"is_taxonomy";i:1;}s:8:"pa_seria";a:6:{s:4:"name";s:8:"pa_seria";s:5:"value";s:0:"";s:8:"position";i:95;s:10:"is_visible";i:1;s:12:"is_variation";i:1;s:11:"is_taxonomy";i:1;}s:17:"pa_sposob-montazu";a:6:{s:4:"name";s:17:"pa_sposob-montazu";s:5:"value";s:0:"";s:8:"position";i:98;s:10:"is_visible";i:1;s:12:"is_variation";i:1;s:11:"is_taxonomy";i:1;}s:15:"pa_typ-produktu";a:6:{s:4:"name";s:15:"pa_typ-produktu";s:5:"value";s:0:"";s:8:"position";i:118;s:10:"is_visible";i:1;s:12:"is_variation";i:1;s:11:"is_taxonomy";i:1;}} |  | Gniazdka i Łączniki>Hager / Berker>Hager Lumina
35186 | Łącznik 1-biegunowy, srebrny Hager Lumina WL0012 | Lumina Intense to seria gniazdek i łączników elektrycznych w trzech klasycznych kolorach, które przypadną do gustu każdemu miłośnikowi klasycznej elegancji. Kolekcja pozwala na tworzenie nieskończenie wielu wspaniałych aranżacji poprzez miksowanie ze sobą poszczególnych elementów. Hager Lumina charakteryzuje się prostymi kształtami, które pasują do każdego wnętrza. <h2>Hager Lumina Intense Łącznik 1-biegunowy, srebrny WL0012</h2> <strong>Łącznik 1-biegunowy srebrny Lumina Intense</strong> wyposażony jest w jeden klawisz. Z powodzeniem można go używać niemal w każdym pomieszczeniu. Piękny odcień srebra sprawia, że osprzęt będzie stanowić elegancki element wystroju. Łącznik do montażu podtynkowego należy skompletować z ramką wielokrotną serii Lumina. <h3>Dane techniczne produktu</h3> <ul> <li>Rodzaj jednostki sterującej: pojedynczy klawisz</li> <li>Liczba kluczy: 1</li> <li>Sygnalizator optyczny: nie</li> <li>Napięcie znamionowe: 250 V</li> <li>Prąd znamionowy: 10 AX</li> <li>Napięcie znamionowe: 250 V</li> <li>Materiał/obróbka: lakierowany</li> <li>Materiał: Tworzywo / metal</li> <li>Powierzchnia: mat</li> <li>głębokość: 42 mm</li> <li>Głębokość montażu: 26 mm</li> <li>szerokość: 71 mm</li> <li>Instalacja / Montaż: z łapkami rozporowymi/ do podłączenia śrubowego</li> </ul> <p></p> | WL0012/HAG | simple | 0 | [8 empty] | HAGER, Fabryczna 10 43-100 Tychy, office@hager.pl | [25 empty] | Srebrny | Srebrny | [7 empty] | 1 | [33 empty] | Hager | [5 empty] | Przyciski i łączniki | [10 empty] | Lumina intense¦Lumina passion¦Lumina soul |  |  | Podtynkowy | [19 empty] | Łącznik jednobiegunowy pojedynczy | [25 empty] | a:9:{s:18:"pa_dane-producenta";a:6:{s:4:"name";s:18:"pa_dane-producenta";s:5:"value";s:0:"";s:8:"position";i:9;s:10:"is_visible";i:1;s:12:"is_variation";i:1;s:11:"is_taxonomy";i:1;}s:8:"pa_kolor";a:6:{s:4:"name";s:8:"pa_kolor";s:5:"value";s:0:"";s:8:"position";i:35;s:10:"is_visible";i:1;s:12:"is_variation";i:1;s:11:"is_taxonomy";i:1;}s:19:"pa_kolor-producenta";a:6:{s:4:"name";s:19:"pa_kolor-producenta";s:5:"value";s:0:"";s:8:"position";i:36;s:10:"is_visible";i:1;s:12:"is_variation";i:1;s:11:"is_taxonomy";i:1;}s:18:"pa_liczba-biegunow";a:6:{s:4:"name";s:18:"pa_liczba-biegunow";s:5:"value";s:0:"";s:8:"position";i:44;s:10:"is_visible";i:1;s:12:"is_variation";i:1;s:11:"is_taxonomy";i:1;}s:12:"pa_producent";a:6:{s:4:"name";s:12:"pa_producent";s:5:"value";s:0:"";s:8:"position";i:78;s:10:"is_visible";i:1;s:12:"is_variation";i:1;s:11:"is_taxonomy";i:1;}s:9:"pa_rodzaj";a:6:{s:4:"name";s:9:"pa_rodzaj";s:5:"value";s:0:"";s:8:"position";i:84;s:10:"is_visible";i:1;s:12:"is_variation";i:1;s:11:"is_taxonomy";i:1;}s:8:"pa_seria";a:6:{s:4:"name";s:8:"pa_seria";s:5:"value";s:0:"";s:8:"position";i:95;s:10:"is_visible";i:1;s:12:"is_variation";i:1;s:11:"is_taxonomy";i:1;}s:17:"pa_sposob-montazu";a:6:{s:4:"name";s:17:"pa_sposob-montazu";s:5:"value";s:0:"";s:8:"position";i:98;s:10:"is_visible";i:1;s:12:"is_variation";i:1;s:11:"is_taxonomy";i:1;}s:15:"pa_typ-produktu";a:6:{s:4:"name";s:15:"pa_typ-produktu";s:5:"value";s:0:"";s:8:"position";i:118;s:10:"is_visible";i:1;s:12:"is_variation";i:1;s:11:"is_taxonomy";i:1;}} | Wariant - Intense Łącznik | Gniazdka i Łączniki>Hager / Berker>Hager Lumina
35187 | Łącznik 1-biegunowy, czarny Hager Lumina WL0013 | Lumina Intense to seria gniazdek oraz łączników elektrycznych w trzech klasycznych kolorach, które spodobają się każdemu miłośnikowi eleganckich rozwiązań. Kolekcja pozwala na tworzenie najróżniejszych, wspaniałych aranżacji poprzez łączenie ze sobą poszczególnych akcesoriów. Hager Lumina charakteryzuje się prostymi kształtami, które sprawdza się w każdym wnętrzu. <h2>Hager Lumina Intense Łącznik 1-biegunowy, czarny WL0013</h2> <strong>Łącznik 1-biegunowy czarny Lumina Intense</strong> wyposażony jest w jeden klawisz. Z powodzeniem można go używać niemal w każdym pomieszczeniu. Piękny odcień czerni sprawia, że osprzęt będzie stanowić ponadczasowy element wystroju. Łącznik do montażu podtynkowego należy skompletować z ramką wielokrotną serii Lumina. <h3>Dane techniczne produktu</h3> <ul> <li>Rodzaj jednostki sterującej: pojedynczy klawisz</li> <li>Liczba kluczy: 1</li> <li>Sygnalizator optyczny: nie</li> <li>Napięcie znamionowe: 250 V</li> <li>Prąd znamionowy: 10 AX</li> <li>Napięcie znamionowe: 250 V</li> <li>Materiał/obróbka: lakierowany</li> <li>Materiał: Tworzywo / metal</li> <li>Powierzchnia: mat</li> <li>głębokość: 42 mm</li> <li>Głębokość montażu: 26 mm</li> <li>szerokość: 71 mm</li> <li>Instalacja / Montaż: z łapkami rozporowymi/ do podłączenia śrubowego</li> </ul> <p></p> | WL0013/HAG | simple | 0 | [8 empty] | HAGER, Fabryczna 10 43-100 Tychy, office@hager.pl | [25 empty] | Czarny | Czarny | [7 empty] | 1 | [33 empty] | Hager | [5 empty] | Przyciski i łączniki | [10 empty] | Lumina intense¦Lumina passion¦Lumina soul |  |  | Podtynkowy | [19 empty] | Łącznik jednobiegunowy pojedynczy | [25 empty] | a:9:{s:18:"pa_dane-producenta";a:6:{s:4:"name";s:18:"pa_dane-producenta";s:5:"value";s:0:"";s:8:"position";i:9;s:10:"is_visible";i:1;s:12:"is_variation";i:1;s:11:"is_taxonomy";i:1;}s:8:"pa_kolor";a:6:{s:4:"name";s:8:"pa_kolor";s:5:"value";s:0:"";s:8:"position";i:35;s:10:"is_visible";i:1;s:12:"is_variation";i:1;s:11:"is_taxonomy";i:1;}s:19:"pa_kolor-producenta";a:6:{s:4:"name";s:19:"pa_kolor-producenta";s:5:"value";s:0:"";s:8:"position";i:36;s:10:"is_visible";i:1;s:12:"is_variation";i:1;s:11:"is_taxonomy";i:1;}s:18:"pa_liczba-biegunow";a:6:{s:4:"name";s:18:"pa_liczba-biegunow";s:5:"value";s:0:"";s:8:"position";i:44;s:10:"is_visible";i:1;s:12:"is_variation";i:1;s:11:"is_taxonomy";i:1;}s:12:"pa_producent";a:6:{s:4:"name";s:12:"pa_producent";s:5:"value";s:0:"";s:8:"position";i:78;s:10:"is_visible";i:1;s:12:"is_variation";i:1;s:11:"is_taxonomy";i:1;}s:9:"pa_rodzaj";a:6:{s:4:"name";s:9:"pa_rodzaj";s:5:"value";s:0:"";s:8:"position";i:84;s:10:"is_visible";i:1;s:12:"is_variation";i:1;s:11:"is_taxonomy";i:1;}s:8:"pa_seria";a:6:{s:4:"name";s:8:"pa_seria";s:5:"value";s:0:"";s:8:"position";i:95;s:10:"is_visible";i:1;s:12:"is_variation";i:1;s:11:"is_taxonomy";i:1;}s:17:"pa_sposob-montazu";a:6:{s:4:"name";s:17:"pa_sposob-montazu";s:5:"value";s:0:"";s:8:"position";i:98;s:10:"is_visible";i:1;s:12:"is_variation";i:1;s:11:"is_taxonomy";i:1;}s:15:"pa_typ-produktu";a:6:{s:4:"name";s:15:"pa_typ-produktu";s:5:"value";s:0:"";s:8:"position";i:118;s:10:"is_visible";i:1;s:12:"is_variation";i:1;s:11:"is_taxonomy";i:1;}} | Wariant - Intense Łącznik | Gniazdka i Łączniki>Hager / Berker>Hager Lumina
35188 | Łącznik uniwersalny/schodowy, srebrny Hager Lumina WL0022 | Łącznik uniwersalny/schodowy, srebrny lumina WL0022 to rozwiązanie idealne dla osób ceniących sobie funkcjonalność i estetykę w jednym. Jego minimalistyczny, nowoczesny wygląd w kolorze srebrnym znakomicie wkomponuje się zarówno w nowoczesne, jak i klasyczne wnętrza, zapewniając wygodę użytkowania i trwałość. <h2>Czym wyróżnia się łącznik uniwersalny/schodowy, srebrny lumina WL0022?</h2> <ul> <li>- Łącznik uniwersalny/schodowy, srebrny lumina WL0022 zapewnia niezawodną pracę w różnych typach instalacji</li> <li>- Matowe, lakierowane wykończenie w odcieniu RAL 9006 dodaje elegancji i nowoczesnego charakteru</li> <li>- Konstrukcja z metalu i tworzywa sztucznego gwarantuje trwałość i odporność na uszkodzenia</li> <li>- Uniwersalny montaż za pomocą pazurów i połączeń śrubowych ułatwia instalację</li> <li>- Zgodność z puszkami podtynkowymi o głębokości 35 mm pozwala na szerokie zastosowanie</li> </ul> Jest to praktyczne i stylowe rozwiązanie, które świetnie sprawdzi się w domach, biurach czy obiektach użyteczności publicznej. Dzięki swojej wszechstronności i solidnemu wykonaniu produkt ten będzie służył przez długie lata. <h3>Specyfikacja techniczna</h3> <ul> <li>- Prąd załączania: 10 AX (100W LED (SBL))</li> <li>- Prąd znamionowy: 10 A</li> <li>- Sposób montażu: Montaż podtynkowy</li> <li>- Napięcie znamionowe: 250 V</li> <li>- Częstotliwość: 50 - 60 Hz</li> <li>- Kolor: Srebrny</li> <li>- Kod RAL: 9006</li> <li>- Wykończenie powierzchni: Mat</li> <li>- Materiał: Metal, Tworzywo sztuczne</li> <li>- Obróbka: Lakierowany</li> <li>- Zawartość materiału z recyklingu: 0%</li> <li>- Konfiguracja: Element podstawowy</li> <li>- Rodzaj montażu: Mocowanie za pomocą pazurów, Połączenie śrubowe</li> <li>- Z mocowaniem pazurowym: Tak</li> <li>- Liczba przycisków: 1</li> <li>- Zakres głębokości wbudowania: 26 mm</li> <li>- Wbudowane puszki podtynkowe: 35 mm</li> <li>- Klasa ochrony IP: IP20</li> <li>- Odporność na uderzenie: IK05</li> <li>- Element obsługowy: Klawisz pojedynczy</li> <li>- Typ złącza: Zacisk śrubowy</li> </ul> | WL0022/HAG | simple | 0 | [8 empty] | HAGER, Fabryczna 10 43-100 Tychy, office@hager.pl | [25 empty] | Srebrny | Srebrny | [41 empty] | Hager | [16 empty] | Lumina intense¦Lumina passion¦Lumina soul |  |  | Podtynkowy | [19 empty] | Łącznik schodowy pojedynczy | [25 empty] | a:7:{s:18:"pa_dane-producenta";a:6:{s:4:"name";s:18:"pa_dane-producenta";s:5:"value";s:0:"";s:8:"position";i:9;s:10:"is_visible";i:1;s:12:"is_variation";i:1;s:11:"is_taxonomy";i:1;}s:8:"pa_kolor";a:6:{s:4:"name";s:8:"pa_kolor";s:5:"value";s:0:"";s:8:"position";i:35;s:10:"is_visible";i:1;s:12:"is_variation";i:1;s:11:"is_taxonomy";i:1;}s:19:"pa_kolor-producenta";a:6:{s:4:"name";s:19:"pa_kolor-producenta";s:5:"value";s:0:"";s:8:"position";i:36;s:10:"is_visible";i:1;s:12:"is_variation";i:1;s:11:"is_taxonomy";i:1;}s:12:"pa_producent";a:6:{s:4:"name";s:12:"pa_producent";s:5:"value";s:0:"";s:8:"position";i:78;s:10:"is_visible";i:1;s:12:"is_variation";i:1;s:11:"is_taxonomy";i:1;}s:8:"pa_seria";a:6:{s:4:"name";s:8:"pa_seria";s:5:"value";s:0:"";s:8:"position";i:95;s:10:"is_visible";i:1;s:12:"is_variation";i:1;s:11:"is_taxonomy";i:1;}s:17:"pa_sposob-montazu";a:6:{s:4:"name";s:17:"pa_sposob-montazu";s:5:"value";s:0:"";s:8:"position";i:98;s:10:"is_visible";i:1;s:12:"is_variation";i:1;s:11:"is_taxonomy";i:1;}s:15:"pa_typ-produktu";a:6:{s:4:"name";s:15:"pa_typ-produktu";s:5:"value";s:0:"";s:8:"position";i:118;s:10:"is_visible";i:1;s:12:"is_variation";i:1;s:11:"is_taxonomy";i:1;}} | Wariant - Łącznik uniwersalny schodowy | Gniazdka i Łączniki>Hager / Berker>Hager Lumina
35189 | Łącznik uniwersalny/schodowy, czarny Hager Lumina WL0023 | <strong>lumina Łącznik uniwersalny/schodowy, czarny</strong> to wszechstronne i eleganckie rozwiązanie, które umożliwia kontrolę oświetlenia w różnych konfiguracjach. Czarny kolor dodaje mu nowoczesnego wyglądu, idealnie komponującego się z różnorodnymi wnętrzami, zapewniając zarówno funkcjonalność, jak i styl. <h2>lumina Łącznik uniwersalny/schodowy - Cechy i Zalety</h2> <ul> <li><strong>Wszechstronność:</strong> Umożliwia stosowanie zarówno jako łącznik schodowy, jak i uniwersalny, zapewniając elastyczność w instalacji.</li> <li><strong>Nowoczesny design:</strong> Czarny kolor doskonale pasuje do nowoczesnych wnętrz.</li> <li><strong>Łatwy montaż:</strong> Przystosowany do standardowych puszek instalacyjnych, co ułatwia instalację.</li> <li><strong>Wysoka jakość:</strong> Wykonany z trwałych materiałów, gwarantuje długą żywotność i niezawodność.</li> </ul> <h2>Specyfikacja techniczna</h2> <ul> <li><strong>Nazwa:</strong> lumina Łącznik uniwersalny/schodowy, czarny</li> <li><strong>Kolor:</strong> Czarny</li> <li><strong>Typ:</strong> Łącznik uniwersalny/schodowy</li> <li><strong>Materiał:</strong> Tworzywo sztuczne</li> <li><strong>Zasilanie:</strong> 230V AC</li> </ul> lumina Łącznik uniwersalny/schodowy w kolorze czarnym to idealne rozwiązanie dla tych, którzy szukają eleganckiego i funkcjonalnego elementu instalacji elektrycznej do swojego domu lub biura. | WL0023/HAG | simple | 0 | [8 empty] | HAGER, Fabryczna 10 43-100 Tychy, office@hager.pl | [25 empty] | Czarny | Czarny | [41 empty] | Hager | [16 empty] | Lumina intense¦Lumina passion¦Lumina soul |  |  | Podtynkowy | [19 empty] | Łącznik schodowy pojedynczy | [25 empty] | a:7:{s:18:"pa_dane-producenta";a:6:{s:4:"name";s:18:"pa_dane-producenta";s:5:"value";s:0:"";s:8:"position";i:9;s:10:"is_visible";i:1;s:12:"is_variation";i:1;s:11:"is_taxonomy";i:1;}s:8:"pa_kolor";a:6:{s:4:"name";s:8:"pa_kolor";s:5:"value";s:0:"";s:8:"position";i:35;s:10:"is_visible";i:1;s:12:"is_variation";i:1;s:11:"is_taxonomy";i:1;}s:19:"pa_kolor-producenta";a:6:{s:4:"name";s:19:"pa_kolor-producenta";s:5:"value";s:0:"";s:8:"position";i:36;s:10:"is_visible";i:1;s:12:"is_variation";i:1;s:11:"is_taxonomy";i:1;}s:12:"pa_producent";a:6:{s:4:"name";s:12:"pa_producent";s:5:"value";s:0:"";s:8:"position";i:78;s:10:"is_visible";i:1;s:12:"is_variation";i:1;s:11:"is_taxonomy";i:1;}s:8:"pa_seria";a:6:{s:4:"name";s:8:"pa_seria";s:5:"value";s:0:"";s:8:"position";i:95;s:10:"is_visible";i:1;s:12:"is_variation";i:1;s:11:"is_taxonomy";i:1;}s:17:"pa_sposob-montazu";a:6:{s:4:"name";s:17:"pa_sposob-montazu";s:5:"value";s:0:"";s:8:"position";i:98;s:10:"is_visible";i:1;s:12:"is_variation";i:1;s:11:"is_taxonomy";i:1;}s:15:"pa_typ-produktu";a:6:{s:4:"name";s:15:"pa_typ-produktu";s:5:"value";s:0:"";s:8:"position";i:118;s:10:"is_visible";i:1;s:12:"is_variation";i:1;s:11:"is_taxonomy";i:1;}} | Wariant - Łącznik uniwersalny schodowy | Gniazdka i Łączniki>Hager / Berker>Hager Lumina
35190 | Łącznik krzyżowy, srebrny Hager Lumina WL0032 | Łącznik krzyżowy, srebrny lumina WL0032 to niezbędny element instalacji elektrycznej w rozbudowanych systemach oświetleniowych. Jego zadaniem jest umożliwienie sterowania tym samym źródłem światła z trzech lub większej liczby miejsc, co jest szczególnie przydatne w długich korytarzach, na schodach lub w dużych pomieszczeniach użytkowych. <h2>Czym wyróżnia się łącznik krzyżowy, srebrny lumina WL0032?</h2> <ul> <li>- Łącznik krzyżowy, srebrny lumina WL0032 pozwala na wygodne sterowanie oświetleniem z wielu punktów</li> <li>- Nowoczesny, matowy srebrny kolor idealnie komponuje się z wieloma wnętrzami</li> <li>- Solidna konstrukcja z metalu i tworzywa sztucznego gwarantuje trwałość</li> <li>- Montaż podtynkowy z mocowaniem śrubowym lub pazurowym zapewnia uniwersalność instalacji</li> <li>- Odporność na uderzenia klasy IK05 zwiększa bezpieczeństwo użytkowania</li> </ul> Ten model łącznika sprawdzi się zarówno w domach prywatnych, jak i przestrzeniach komercyjnych. Jego minimalistyczna forma i uniwersalny kolor sprawiają, że z łatwością wpisuje się w różne style aranżacyjne, oferując jednocześnie pełną funkcjonalność. <h3>Specyfikacja techniczna</h3> <ul> <li>- Prąd załączania: 10 AX (100W LED (SBL))</li> <li>- Prąd znamionowy: 10 A</li> <li>- Napięcie znamionowe: 250 V</li> <li>- Częstotliwość: 50 - 60 Hz</li> <li>- Kolor: Srebrny</li> <li>- Kod RAL: 9006</li> <li>- Wykończenie powierzchni: Mat</li> <li>- Materiał: Metal, Tworzywo sztuczne</li> <li>- Obróbka: Stan surowy, Lakierowany</li> <li>- Liczba przycisków: 1</li> <li>- Zakres głębokości wbudowania: 26 mm</li> <li>- Wbudowane puszki podtynkowe: 35 mm</li> <li>- Sposób montażu: Montaż podtynkowy</li> <li>- Rodzaj montażu: Mocowanie pazurowe, Połączenie śrubowe</li> <li>- Klasa ochrony IP: IP20</li> <li>- Odporność na uderzenie: IK05</li> </ul> | WL0032/HAG | simple | 0 | [8 empty] | HAGER, Fabryczna 10 43-100 Tychy, office@hager.pl | [25 empty] | Srebrny | Srebrny | [41 empty] | Hager | [16 empty] | Lumina intense¦Lumina passion¦Lumina soul |  |  | Podtynkowy | [19 empty] | Łącznik krzyżowy | [25 empty] | a:7:{s:18:"pa_dane-producenta";a:6:{s:4:"name";s:18:"pa_dane-producenta";s:5:"value";s:0:"";s:8:"position";i:9;s:10:"is_visible";i:1;s:12:"is_variation";i:1;s:11:"is_taxonomy";i:1;}s:8:"pa_kolor";a:6:{s:4:"name";s:8:"pa_kolor";s:5:"value";s:0:"";s:8:"position";i:35;s:10:"is_visible";i:1;s:12:"is_variation";i:1;s:11:"is_taxonomy";i:1;}s:19:"pa_kolor-producenta";a:6:{s:4:"name";s:19:"pa_kolor-producenta";s:5:"value";s:0:"";s:8:"position";i:36;s:10:"is_visible";i:1;s:12:"is_variation";i:1;s:11:"is_taxonomy";i:1;}s:12:"pa_producent";a:6:{s:4:"name";s:12:"pa_producent";s:5:"value";s:0:"";s:8:"position";i:78;s:10:"is_visible";i:1;s:12:"is_variation";i:1;s:11:"is_taxonomy";i:1;}s:8:"pa_seria";a:6:{s:4:"name";s:8:"pa_seria";s:5:"value";s:0:"";s:8:"position";i:95;s:10:"is_visible";i:1;s:12:"is_variation";i:1;s:11:"is_taxonomy";i:1;}s:17:"pa_sposob-montazu";a:6:{s:4:"name";s:17:"pa_sposob-montazu";s:5:"value";s:0:"";s:8:"position";i:98;s:10:"is_visible";i:1;s:12:"is_variation";i:1;s:11:"is_taxonomy";i:1;}s:15:"pa_typ-produktu";a:6:{s:4:"name";s:15:"pa_typ-produktu";s:5:"value";s:0:"";s:8:"position";i:118;s:10:"is_visible";i:1;s:12:"is_variation";i:1;s:11:"is_taxonomy";i:1;}} | Wariant - Łącznik krzyżowy | Gniazdka i Łączniki>Hager / Berker>Hager Lumina
35191 | Łącznik krzyżowy, czarny Hager Lumina WL0033 | <strong>lumina Łącznik krzyżowy, czarny</strong> to elegancki i funkcjonalny element instalacji elektrycznej, który umożliwia zaawansowane sterowanie oświetleniem z różnych punktów. Czarny kolor nadaje mu nowoczesny wygląd, idealnie komponujący się z różnorodnymi wnętrzami. <h2>lumina Łącznik krzyżowy - Cechy i Zalety</h2> <ul> <li><strong>Elegancki design:</strong> Nowoczesny czarny kolor pasuje do różnych stylów wnętrz.</li> <li><strong>Wysoka jakość:</strong> Wykonany z trwałych materiałów, zapewnia długą żywotność.</li> <li><strong>Łatwy montaż:</strong> Przystosowany do standardowych puszek instalacyjnych.</li> </ul> <h2>Specyfikacja techniczna</h2> <ul> <li><strong>Nazwa:</strong> lumina Łącznik krzyżowy, czarny</li> <li><strong>Kolor:</strong> Czarny</li> <li><strong>Typ:</strong> Łącznik krzyżowy</li> <li><strong>Materiał:</strong> Tworzywo sztuczne</li> <li><strong>Zasilanie:</strong> 230V AC</li> </ul> Łącznik krzyżowy lumina w kolorze czarnym to doskonałe rozwiązanie dla tych, którzy cenią sobie funkcjonalność i nowoczesny design w swoim domu. | WL0033/HAG | simple | 0 | [8 empty] | HAGER, Fabryczna 10 43-100 Tychy, office@hager.pl | [25 empty] | Czarny | Czarny | [41 empty] | Hager | [16 empty] | Lumina intense¦Lumina passion¦Lumina soul |  |  | Podtynkowy | [19 empty] | Łącznik krzyżowy | [25 empty] | a:7:{s:18:"pa_dane-producenta";a:6:{s:4:"name";s:18:"pa_dane-producenta";s:5:"value";s:0:"";s:8:"position";i:9;s:10:"is_visible";i:1;s:12:"is_variation";i:1;s:11:"is_taxonomy";i:1;}s:8:"pa_kolor";a:6:{s:4:"name";s:8:"pa_kolor";s:5:"value";s:0:"";s:8:"position";i:35;s:10:"is_visible";i:1;s:12:"is_variation";i:1;s:11:"is_taxonomy";i:1;}s:19:"pa_kolor-producenta";a:6:{s:4:"name";s:19:"pa_kolor-producenta";s:5:"value";s:0:"";s:8:"position";i:36;s:10:"is_visible";i:1;s:12:"is_variation";i:1;s:11:"is_taxonomy";i:1;}s:12:"pa_producent";a:6:{s:4:"name";s:12:"pa_producent";s:5:"value";s:0:"";s:8:"position";i:78;s:10:"is_visible";i:1;s:12:"is_variation";i:1;s:11:"is_taxonomy";i:1;}s:8:"pa_seria";a:6:{s:4:"name";s:8:"pa_seria";s:5:"value";s:0:"";s:8:"position";i:95;s:10:"is_visible";i:1;s:12:"is_variation";i:1;s:11:"is_taxonomy";i:1;}s:17:"pa_sposob-montazu";a:6:{s:4:"name";s:17:"pa_sposob-montazu";s:5:"value";s:0:"";s:8:"position";i:98;s:10:"is_visible";i:1;s:12:"is_variation";i:1;s:11:"is_taxonomy";i:1;}s:15:"pa_typ-produktu";a:6:{s:4:"name";s:15:"pa_typ-produktu";s:5:"value";s:0:"";s:8:"position";i:118;s:10:"is_visible";i:1;s:12:"is_variation";i:1;s:11:"is_taxonomy";i:1;}} | Wariant - Łącznik krzyżowy | Gniazdka i Łączniki>Hager / Berker>Hager Lumina
35192 | Łącznik seryjny (świecznikowy), srebrny Hager Lumina WL0042 | Łącznik seryjny (świecznikowy), srebrny lumina WL0042 to elegancki i funkcjonalny wybór do nowoczesnych i klasycznych wnętrz. Jego podwójny przycisk umożliwia niezależne sterowanie dwoma obwodami oświetleniowymi, co czyni go idealnym rozwiązaniem do salonów, sypialni czy korytarzy. Precyzyjne wykonanie oraz stonowana srebrna kolorystyka nadają mu wyjątkowy, profesjonalny wygląd. <h2>Czym wyróżnia się łącznik seryjny (świecznikowy), srebrny lumina WL0042?</h2> <ul> <li>- Łącznik seryjny (świecznikowy), srebrny lumina WL0042 umożliwia sterowanie dwoma źródłami światła z jednego miejsca</li> <li>- Solidne wykonanie z metalu i tworzywa sztucznego zapewnia trwałość i odporność</li> <li>- Matowe wykończenie w kolorze srebrnym wpisuje się w nowoczesne aranżacje</li> <li>- Mocowanie pazurowe oraz śrubowe gwarantuje bezpieczną i stabilną instalację</li> <li>- Klasa szczelności IP20 sprawia, że doskonale sprawdza się w suchych pomieszczeniach</li> </ul> Nowoczesne wnętrza potrzebują rozwiązań łączących estetykę z funkcjonalnością. Ten łącznik to znakomity wybór do przestrzeni mieszkalnych, w których liczy się wygoda użytkowania oraz minimalistyczny design. Intuicyjna obsługa i niezawodne działanie to jego największe atuty. <h3>Specyfikacja techniczna</h3> <ul> <li>- Prąd załączania: 10 AX (100W LED (SBL))</li> <li>- Prąd znamionowy: 10 A</li> <li>- Napięcie znamionowe: 250 V</li> <li>- Częstotliwość: 50 - 60 Hz</li> <li>- Kolor: srebrny (RAL 9006)</li> <li>- Wykończenie: mat</li> <li>- Materiał: metal, tworzywo sztuczne</li> <li>- Sposób montażu: podtynkowy, mocowanie śrubowe i pazurowe</li> <li>- Głębokość wbudowania: 26 mm</li> <li>- Wymagana puszka: 35 mm</li> <li>- Liczba przycisków: 2</li> <li>- Klasa ochrony: IP20</li> <li>- Odporność na uderzenie: IK05</li> </ul> | WL0042/HAG | simple | 0 | [8 empty] | HAGER, Fabryczna 10 43-100 Tychy, office@hager.pl | [25 empty] | Srebrny | Srebrny | [41 empty] | Hager | [16 empty] | Lumina intense¦Lumina passion¦Lumina soul |  |  | Podtynkowy | [19 empty] | Łącznik podwójny (świecznikowy) | [25 empty] | a:7:{s:18:"pa_dane-producenta";a:6:{s:4:"name";s:18:"pa_dane-producenta";s:5:"value";s:0:"";s:8:"position";i:9;s:10:"is_visible";i:1;s:12:"is_variation";i:1;s:11:"is_taxonomy";i:1;}s:8:"pa_kolor";a:6:{s:4:"name";s:8:"pa_kolor";s:5:"value";s:0:"";s:8:"position";i:35;s:10:"is_visible";i:1;s:12:"is_variation";i:1;s:11:"is_taxonomy";i:1;}s:19:"pa_kolor-producenta";a:6:{s:4:"name";s:19:"pa_kolor-producenta";s:5:"value";s:0:"";s:8:"position";i:36;s:10:"is_visible";i:1;s:12:"is_variation";i:1;s:11:"is_taxonomy";i:1;}s:12:"pa_producent";a:6:{s:4:"name";s:12:"pa_producent";s:5:"value";s:0:"";s:8:"position";i:78;s:10:"is_visible";i:1;s:12:"is_variation";i:1;s:11:"is_taxonomy";i:1;}s:8:"pa_seria";a:6:{s:4:"name";s:8:"pa_seria";s:5:"value";s:0:"";s:8:"position";i:95;s:10:"is_visible";i:1;s:12:"is_variation";i:1;s:11:"is_taxonomy";i:1;}s:17:"pa_sposob-montazu";a:6:{s:4:"name";s:17:"pa_sposob-montazu";s:5:"value";s:0:"";s:8:"position";i:98;s:10:"is_visible";i:1;s:12:"is_variation";i:1;s:11:"is_taxonomy";i:1;}s:15:"pa_typ-produktu";a:6:{s:4:"name";s:15:"pa_typ-produktu";s:5:"value";s:0:"";s:8:"position";i:118;s:10:"is_visible";i:1;s:12:"is_variation";i:1;s:11:"is_taxonomy";i:1;}} | Wariant - Łącznik seryjny świecznikowy | Gniazdka i Łączniki>Hager / Berker>Hager Lumina
35193 | Łącznik seryjny (świecznikowy), czarny Hager Lumina WL0043 | Łącznik seryjny (świecznikowy), czarny lumina WL0043 to nowoczesny i elegancki element elektroinstalacyjny, który umożliwia niezależne sterowanie dwoma obwodami oświetleniowymi. Wykonany z wysokiej jakości metalu i tworzywa sztucznego, posiada matowe, lakierowane wykończenie w kolorze czarnym (RAL 9004), które doskonale komponuje się z nowoczesnymi wnętrzami. <h2>Co wyróżnia łącznik seryjny (świecznikowy), czarny lumina WL0043?</h2> <ul> <li>- Łącznik seryjny (świecznikowy), czarny lumina WL0043 wykonany z trwałego metalu i tworzywa sztucznego</li> <li>- Matowe, lakierowane wykończenie w eleganckim czarnym kolorze (RAL 9004)</li> <li>- Montaż podtynkowy zapewniający estetyczny wygląd</li> <li>- Prąd znamionowy 10 A oraz napięcie 250 V</li> <li>- Częstotliwość pracy 50-60 Hz</li> <li>- Podwójny klawisz umożliwiający niezależne sterowanie dwoma obwodami</li> <li>- Montaż za pomocą pazurów oraz śrubowe połączenie dla większej stabilności</li> <li>- Klasa ochrony IP20 – przeznaczony do użytku wewnętrznego</li> <li>- Odporność na uderzenia IK05</li> </ul> Produkt ten jest doskonałym wyborem dla osób poszukujących funkcjonalnego i estetycznego rozwiązania do sterowania oświetleniem. Dzięki solidnej konstrukcji i łatwości montażu zapewnia długotrwałe i niezawodne użytkowanie. <h3>Specyfikacja</h3> <ul> <li>- Prąd znamionowy: 10 A</li> <li>- Napięcie znamionowe: 250 V</li> <li>- Częstotliwość: 50 - 60 Hz</li> <li>- Sposób montażu: Podtynkowy</li> <li>- Kolor: Czarny</li> <li>- Kod RAL: 9004</li> <li>- Wykończenie powierzchni: Mat</li> <li>- Materiał: Metal, Tworzywo sztuczne</li> <li>- Obróbka: Lakierowany</li> <li>- Rodzaj montażu: Mocowanie za pomocą pazurów, Połączenie śrubowe</li> <li>- Liczba przycisków: 2</li> <li>- Zakres głębokości wbudowania: 26 mm</li> <li>- Wbudowane puszki podtynkowe: 35 mm</li> <li>- Klasa ochrony IP: IP20</li> <li>- Odporność na uderzenia IK: IK05</li> <li>- Element sterujący: Klawisz podwójny</li> </ul> | WL0043/HAG | simple | 0 | [8 empty] | HAGER, Fabryczna 10 43-100 Tychy, office@hager.pl | [25 empty] | Czarny | Czarny | [41 empty] | Hager | [16 empty] | Lumina intense¦Lumina passion¦Lumina soul |  |  | Podtynkowy | [19 empty] | Łącznik podwójny (świecznikowy) | [25 empty] | a:7:{s:18:"pa_dane-producenta";a:6:{s:4:"name";s:18:"pa_dane-producenta";s:5:"value";s:0:"";s:8:"position";i:9;s:10:"is_visible";i:1;s:12:"is_variation";i:1;s:11:"is_taxonomy";i:1;}s:8:"pa_kolor";a:6:{s:4:"name";s:8:"pa_kolor";s:5:"value";s:0:"";s:8:"position";i:35;s:10:"is_visible";i:1;s:12:"is_variation";i:1;s:11:"is_taxonomy";i:1;}s:19:"pa_kolor-producenta";a:6:{s:4:"name";s:19:"pa_kolor-producenta";s:5:"value";s:0:"";s:8:"position";i:36;s:10:"is_visible";i:1;s:12:"is_variation";i:1;s:11:"is_taxonomy";i:1;}s:12:"pa_producent";a:6:{s:4:"name";s:12:"pa_producent";s:5:"value";s:0:"";s:8:"position";i:78;s:10:"is_visible";i:1;s:12:"is_variation";i:1;s:11:"is_taxonomy";i:1;}s:8:"pa_seria";a:6:{s:4:"name";s:8:"pa_seria";s:5:"value";s:0:"";s:8:"position";i:95;s:10:"is_visible";i:1;s:12:"is_variation";i:1;s:11:"is_taxonomy";i:1;}s:17:"pa_sposob-montazu";a:6:{s:4:"name";s:17:"pa_sposob-montazu";s:5:"value";s:0:"";s:8:"position";i:98;s:10:"is_visible";i:1;s:12:"is_variation";i:1;s:11:"is_taxonomy";i:1;}s:15:"pa_typ-produktu";a:6:{s:4:"name";s:15:"pa_typ-produktu";s:5:"value";s:0:"";s:8:"position";i:118;s:10:"is_visible";i:1;s:12:"is_variation";i:1;s:11:"is_taxonomy";i:1;}} | Wariant - Łącznik seryjny świecznikowy | Gniazdka i Łączniki>Hager / Berker>Hager Lumina
35194 | Łącznik schodowy podwójny, srebrny Hager Lumina WL0052 | Łącznik schodowy podwójny, srebrny lumina WL0052 to praktyczne i eleganckie rozwiązanie do sterowania oświetleniem z dwóch różnych miejsc. Dzięki swojej solidnej konstrukcji i estetycznemu, matowemu wykończeniu w kolorze srebrnym idealnie wpisuje się w nowoczesne wnętrza mieszkalne i użytkowe. <h2>Czym wyróżnia się łącznik schodowy podwójny, srebrny lumina WL0052?</h2> <ul> <li>- Łącznik schodowy podwójny, srebrny lumina WL0052 umożliwia sterowanie dwoma obwodami świetlnymi z dwóch różnych lokalizacji</li> <li>- Estetyczny wygląd i neutralny srebrny kolor ułatwiają dopasowanie do większości aranżacji wnętrz</li> <li>- Solidne wykonanie z metalu i tworzywa sztucznego zapewnia długotrwałą eksploatację</li> <li>- Łatwy montaż podtynkowy z opcją mocowania śrubowego lub pazurowego</li> <li>- Klasa szczelności IP20 i odporność mechaniczna IK05 gwarantują bezpieczne użytkowanie</li> </ul> To rozwiązanie świetnie sprawdzi się zarówno w domach jednorodzinnych, jak i budynkach użyteczności publicznej, umożliwiając wygodne zarządzanie oświetleniem klatek schodowych, korytarzy czy większych pomieszczeń z wieloma wejściami. <h3>Specyfikacja techniczna</h3> <ul> <li>- Prąd załączania: 10 AX (100W LED (SBL))</li> <li>- Prąd znamionowy: 10 A</li> <li>- Napięcie znamionowe: 250 V</li> <li>- Częstotliwość: 50–60 Hz</li> <li>- Kolor: srebrny (RAL 9006)</li> <li>- Wykończenie: mat, lakierowany</li> <li>- Materiał: metal, tworzywo sztuczne</li> <li>- Sposób montażu: podtynkowy</li> <li>- Mocowanie: śrubowe lub za pomocą pazurów</li> <li>- Liczba przycisków: 2 (klawisz podwójny)</li> <li>- Głębokość wbudowania: 26 mm</li> <li>- Puszki podtynkowe: 35 mm</li> <li>- Klasa ochrony: IP20</li> <li>- Odporność na uderzenia: IK05</li> <li>- Rodzaj łącznika: zestyk zmienny (łącznik schodowy)</li> </ul> | WL0052/HAG | simple | 0 | [8 empty] | HAGER, Fabryczna 10 43-100 Tychy, office@hager.pl | [25 empty] | Srebrny | Srebrny |  |  |  | 2x | [37 empty] | Hager | [16 empty] | Lumina intense¦Lumina passion¦Lumina soul |  |  | Podtynkowy | [19 empty] | Łącznik schodowy podwójny | [25 empty] | a:8:{s:18:"pa_dane-producenta";a:6:{s:4:"name";s:18:"pa_dane-producenta";s:5:"value";s:0:"";s:8:"position";i:9;s:10:"is_visible";i:1;s:12:"is_variation";i:1;s:11:"is_taxonomy";i:1;}s:8:"pa_kolor";a:6:{s:4:"name";s:8:"pa_kolor";s:5:"value";s:0:"";s:8:"position";i:35;s:10:"is_visible";i:1;s:12:"is_variation";i:1;s:11:"is_taxonomy";i:1;}s:19:"pa_kolor-producenta";a:6:{s:4:"name";s:19:"pa_kolor-producenta";s:5:"value";s:0:"";s:8:"position";i:36;s:10:"is_visible";i:1;s:12:"is_variation";i:1;s:11:"is_taxonomy";i:1;}s:11:"pa_krotnosc";a:6:{s:4:"name";s:11:"pa_krotnosc";s:5:"value";s:0:"";s:8:"position";i:40;s:10:"is_visible";i:1;s:12:"is_variation";i:1;s:11:"is_taxonomy";i:1;}s:12:"pa_producent";a:6:{s:4:"name";s:12:"pa_producent";s:5:"value";s:0:"";s:8:"position";i:78;s:10:"is_visible";i:1;s:12:"is_variation";i:1;s:11:"is_taxonomy";i:1;}s:8:"pa_seria";a:6:{s:4:"name";s:8:"pa_seria";s:5:"value";s:0:"";s:8:"position";i:95;s:10:"is_visible";i:1;s:12:"is_variation";i:1;s:11:"is_taxonomy";i:1;}s:17:"pa_sposob-montazu";a:6:{s:4:"name";s:17:"pa_sposob-montazu";s:5:"value";s:0:"";s:8:"position";i:98;s:10:"is_visible";i:1;s:12:"is_variation";i:1;s:11:"is_taxonomy";i:1;}s:15:"pa_typ-produktu";a:6:{s:4:"name";s:15:"pa_typ-produktu";s:5:"value";s:0:"";s:8:"position";i:118;s:10:"is_visible";i:1;s:12:"is_variation";i:1;s:11:"is_taxonomy";i:1;}} | Wariant - Łącznik schodowy podwójny | Gniazdka i Łączniki>Hager / Berker>Hager Lumina
35195 | Łącznik schodowy podwójny, czarny Hager Lumina WL0053 | <strong>lumina Łącznik schodowy podwójny, czarny</strong> to elegancki i funkcjonalny element instalacji elektrycznej, który pozwala na wygodne sterowanie oświetleniem. Jego czarny kolor i nowoczesny design sprawiają, że doskonale pasuje do współczesnych wnętrz, dodając im stylu i klasy. <h2>lumina Łącznik schodowy podwójny - Cechy i Zalety</h2> <ul> <li><strong>Elegancki design:</strong> Czarny kolor nadaje nowoczesny wygląd.</li> <li><strong>Wysoka jakość:</strong> Wykonany z trwałych materiałów, zapewnia długą żywotność.</li> <li><strong>Łatwy montaż:</strong> Przystosowany do standardowych puszek instalacyjnych.</li> </ul> <h2>Specyfikacja techniczna</h2> <ul> <li><strong>Nazwa:</strong> lumina Łącznik schodowy podwójny, czarny</li> <li><strong>Kolor:</strong> Czarny</li> <li><strong>Typ:</strong> Łącznik schodowy podwójny</li> <li><strong>Materiał:</strong> Tworzywo sztuczne</li> <li><strong>Zasilanie:</strong> 230V AC</li> </ul> Łącznik schodowy podwójny lumina w kolorze czarnym to doskonałe rozwiązanie dla tych, którzy cenią sobie funkcjonalność i nowoczesny design w swoim domu. <p></p> | WL0053/HAG | simple | 0 | [8 empty] | HAGER, Fabryczna 10 43-100 Tychy, office@hager.pl | [25 empty] | Czarny | Czarny |  |  |  | 2x | [37 empty] | Hager | [16 empty] | Lumina intense¦Lumina passion¦Lumina soul |  |  | Podtynkowy | [19 empty] | Łącznik schodowy podwójny | [25 empty] | a:8:{s:18:"pa_dane-producenta";a:6:{s:4:"name";s:18:"pa_dane-producenta";s:5:"value";s:0:"";s:8:"position";i:9;s:10:"is_visible";i:1;s:12:"is_variation";i:1;s:11:"is_taxonomy";i:1;}s:8:"pa_kolor";a:6:{s:4:"name";s:8:"pa_kolor";s:5:"value";s:0:"";s:8:"position";i:35;s:10:"is_visible";i:1;s:12:"is_variation";i:1;s:11:"is_taxonomy";i:1;}s:19:"pa_kolor-producenta";a:6:{s:4:"name";s:19:"pa_kolor-producenta";s:5:"value";s:0:"";s:8:"position";i:36;s:10:"is_visible";i:1;s:12:"is_variation";i:1;s:11:"is_taxonomy";i:1;}s:11:"pa_krotnosc";a:6:{s:4:"name";s:11:"pa_krotnosc";s:5:"value";s:0:"";s:8:"position";i:40;s:10:"is_visible";i:1;s:12:"is_variation";i:1;s:11:"is_taxonomy";i:1;}s:12:"pa_producent";a:6:{s:4:"name";s:12:"pa_producent";s:5:"value";s:0:"";s:8:"position";i:78;s:10:"is_visible";i:1;s:12:"is_variation";i:1;s:11:"is_taxonomy";i:1;}s:8:"pa_seria";a:6:{s:4:"name";s:8:"pa_seria";s:5:"value";s:0:"";s:8:"position";i:95;s:10:"is_visible";i:1;s:12:"is_variation";i:1;s:11:"is_taxonomy";i:1;}s:17:"pa_sposob-montazu";a:6:{s:4:"name";s:17:"pa_sposob-montazu";s:5:"value";s:0:"";s:8:"position";i:98;s:10:"is_visible";i:1;s:12:"is_variation";i:1;s:11:"is_taxonomy";i:1;}s:15:"pa_typ-produktu";a:6:{s:4:"name";s:15:"pa_typ-produktu";s:5:"value";s:0:"";s:8:"position";i:118;s:10:"is_visible";i:1;s:12:"is_variation";i:1;s:11:"is_taxonomy";i:1;}} | Wariant - Łącznik schodowy podwójny | Gniazdka i Łączniki>Hager / Berker>Hager Lumina
35196 | Łącznik 2-biegunowy, biały Hager Lumina WL0060 | Łącznik 2-biegunowy, biały lumina WL0060 to nowoczesny i trwały element elektroinstalacyjny, który doskonale sprawdzi się w różnego rodzaju instalacjach elektrycznych. Dzięki połyskliwemu wykończeniu w kolorze białym (RAL 9016) idealnie pasuje do eleganckich i nowoczesnych wnętrz. Wykonany z wysokiej jakości metalu i tworzywa sztucznego, zapewnia długą żywotność oraz niezawodność działania. <h2>Co wyróżnia łącznik 2-biegunowy, biały lumina WL0060?</h2> <ul> <li>- Łącznik 2-biegunowy, biały lumina WL0060 wykonany z metalu i tworzywa sztucznego</li> <li>- Połyskliwe wykończenie w eleganckim kolorze białym (RAL 9016)</li> <li>- Montaż podtynkowy, zapewniający estetykę i trwałość</li> <li>- Prąd znamionowy 10 A oraz napięcie 250 V</li> <li>- Częstotliwość pracy 50-60 Hz</li> <li>- Montaż za pomocą pazurów oraz śrubowe połączenie dla stabilności</li> <li>- Klasa ochrony IP20 – przeznaczony do użytku wewnętrznego</li> <li>- Odporność na uderzenia IK05</li> </ul> Produkt ten jest doskonałym wyborem dla osób poszukujących funkcjonalnego i estetycznego osprzętu elektrycznego. Dzięki solidnej konstrukcji i łatwości montażu stanowi niezawodne rozwiązanie do sterowania oświetleniem oraz innymi obwodami elektrycznymi. <h3>Specyfikacja</h3> <ul> <li>- Prąd znamionowy: 10 A</li> <li>- Napięcie znamionowe: 250 V</li> <li>- Częstotliwość: 50 - 60 Hz</li> <li>- Sposób montażu: Podtynkowy</li> <li>- Kolor: Biały</li> <li>- Kod RAL: 9016</li> <li>- Wykończenie powierzchni: Połysk</li> <li>- Materiał: Metal, Tworzywo sztuczne</li> <li>- Obróbka: Stan surowy</li> <li>- Rodzaj montażu: Mocowanie za pomocą pazurów, Połączenie śrubowe</li> <li>- Liczba przycisków: 1</li> <li>- Zakres głębokości wbudowania: 26 mm</li> <li>- Wbudowane puszki podtynkowe: 35 mm</li> <li>- Klasa ochrony IP: IP20</li> <li>- Odporność na uderzenia IK: IK05</li> <li>- Element sterujący: Klawisz pojedynczy</li> </ul> | WL0060/HAG | simple | 0 | [8 empty] | HAGER, Fabryczna 10 43-100 Tychy, office@hager.pl | [25 empty] | Biały | Biały | [7 empty] | 2 | [33 empty] | Hager | [16 empty] | Lumina intense¦Lumina passion¦Lumina soul |  |  | Podtynkowy | [19 empty] | Łącznik dwubiegunowy pojedynczy | [25 empty] | a:8:{s:18:"pa_dane-producenta";a:6:{s:4:"name";s:18:"pa_dane-producenta";s:5:"value";s:0:"";s:8:"position";i:9;s:10:"is_visible";i:1;s:12:"is_variation";i:1;s:11:"is_taxonomy";i:1;}s:8:"pa_kolor";a:6:{s:4:"name";s:8:"pa_kolor";s:5:"value";s:0:"";s:8:"position";i:35;s:10:"is_visible";i:1;s:12:"is_variation";i:1;s:11:"is_taxonomy";i:1;}s:19:"pa_kolor-producenta";a:6:{s:4:"name";s:19:"pa_kolor-producenta";s:5:"value";s:0:"";s:8:"position";i:36;s:10:"is_visible";i:1;s:12:"is_variation";i:1;s:11:"is_taxonomy";i:1;}s:18:"pa_liczba-biegunow";a:6:{s:4:"name";s:18:"pa_liczba-biegunow";s:5:"value";s:0:"";s:8:"position";i:44;s:10:"is_visible";i:1;s:12:"is_variation";i:1;s:11:"is_taxonomy";i:1;}s:12:"pa_producent";a:6:{s:4:"name";s:12:"pa_producent";s:5:"value";s:0:"";s:8:"position";i:78;s:10:"is_visible";i:1;s:12:"is_variation";i:1;s:11:"is_taxonomy";i:1;}s:8:"pa_seria";a:6:{s:4:"name";s:8:"pa_seria";s:5:"value";s:0:"";s:8:"position";i:95;s:10:"is_visible";i:1;s:12:"is_variation";i:1;s:11:"is_taxonomy";i:1;}s:17:"pa_sposob-montazu";a:6:{s:4:"name";s:17:"pa_sposob-montazu";s:5:"value";s:0:"";s:8:"position";i:98;s:10:"is_visible";i:1;s:12:"is_variation";i:1;s:11:"is_taxonomy";i:1;}s:15:"pa_typ-produktu";a:6:{s:4:"name";s:15:"pa_typ-produktu";s:5:"value";s:0:"";s:8:"position";i:118;s:10:"is_visible";i:1;s:12:"is_variation";i:1;s:11:"is_taxonomy";i:1;}} | Wariant - Łącznik | Gniazdka i Łączniki>Hager / Berker>Hager Lumina
35197 | Łącznik 2-biegunowy, srebrny Hager Lumina WL0062 | Łącznik 2-biegunowy, srebrny lumina WL0062 to solidne i estetyczne rozwiązanie dla wymagających użytkowników, którzy cenią sobie zarówno funkcjonalność, jak i elegancki wygląd. Zapewnia bezpieczne i niezawodne sterowanie obwodami elektrycznymi w domach, biurach i przestrzeniach komercyjnych. <h2>Czym wyróżnia się łącznik 2-biegunowy, srebrny lumina WL0062?</h2> <ul> <li>- Łącznik 2-biegunowy, srebrny lumina WL0062 charakteryzuje się nowoczesnym, matowym wykończeniem i eleganckim kolorem RAL 9006</li> <li>- Prąd znamionowy 10 A – idealny do codziennych zastosowań</li> <li>- Kompatybilność z instalacjami LED do 100 W</li> <li>- Wytrzymała konstrukcja z metalu i tworzywa sztucznego</li> <li>- Możliwość montażu śrubowego oraz przy użyciu pazurków</li> <li>- Podtynkowy montaż zapewniający estetykę i porządek w instalacji</li> </ul> Produkt doskonale sprawdzi się w instalacjach domowych i komercyjnych, gdzie estetyka idzie w parze z niezawodnym działaniem. Jego srebrne wykończenie komponuje się z nowoczesnymi wnętrzami, dodając im profesjonalnego i schludnego charakteru. <h3>Specyfikacja techniczna</h3> <ul> <li>- Rodzaj łącznika: 2-biegunowy</li> <li>- Prąd znamionowy: 10 A</li> <li>- Prąd załączania: 10 AX (100 W LED)</li> <li>- Napięcie znamionowe: 250 V</li> <li>- Częstotliwość: 50–60 Hz</li> <li>- Sposób montażu: podtynkowy</li> <li>- Typ mocowania: śrubowe, pazurki rozporowe</li> <li>- Zakres głębokości wbudowania: 26 mm</li> <li>- Minimalna głębokość puszki: 35 mm</li> <li>- Kolor: srebrny (RAL 9006)</li> <li>- Wykończenie powierzchni: mat, lakierowany</li> <li>- Materiał: metal, tworzywo sztuczne</li> <li>- Klasa szczelności: IP20</li> <li>- Odporność mechaniczna: IK05</li> </ul> | WL0062/HAG | simple | 0 | [8 empty] | HAGER, Fabryczna 10 43-100 Tychy, office@hager.pl | [25 empty] | Srebrny | Srebrny | [7 empty] | 2 | [33 empty] | Hager | [16 empty] | Lumina intense¦Lumina passion¦Lumina soul |  |  | Podtynkowy | [19 empty] | Łącznik dwubiegunowy pojedynczy | [25 empty] | a:8:{s:18:"pa_dane-producenta";a:6:{s:4:"name";s:18:"pa_dane-producenta";s:5:"value";s:0:"";s:8:"position";i:9;s:10:"is_visible";i:1;s:12:"is_variation";i:1;s:11:"is_taxonomy";i:1;}s:8:"pa_kolor";a:6:{s:4:"name";s:8:"pa_kolor";s:5:"value";s:0:"";s:8:"position";i:35;s:10:"is_visible";i:1;s:12:"is_variation";i:1;s:11:"is_taxonomy";i:1;}s:19:"pa_kolor-producenta";a:6:{s:4:"name";s:19:"pa_kolor-producenta";s:5:"value";s:0:"";s:8:"position";i:36;s:10:"is_visible";i:1;s:12:"is_variation";i:1;s:11:"is_taxonomy";i:1;}s:18:"pa_liczba-biegunow";a:6:{s:4:"name";s:18:"pa_liczba-biegunow";s:5:"value";s:0:"";s:8:"position";i:44;s:10:"is_visible";i:1;s:12:"is_variation";i:1;s:11:"is_taxonomy";i:1;}s:12:"pa_producent";a:6:{s:4:"name";s:12:"pa_producent";s:5:"value";s:0:"";s:8:"position";i:78;s:10:"is_visible";i:1;s:12:"is_variation";i:1;s:11:"is_taxonomy";i:1;}s:8:"pa_seria";a:6:{s:4:"name";s:8:"pa_seria";s:5:"value";s:0:"";s:8:"position";i:95;s:10:"is_visible";i:1;s:12:"is_variation";i:1;s:11:"is_taxonomy";i:1;}s:17:"pa_sposob-montazu";a:6:{s:4:"name";s:17:"pa_sposob-montazu";s:5:"value";s:0:"";s:8:"position";i:98;s:10:"is_visible";i:1;s:12:"is_variation";i:1;s:11:"is_taxonomy";i:1;}s:15:"pa_typ-produktu";a:6:{s:4:"name";s:15:"pa_typ-produktu";s:5:"value";s:0:"";s:8:"position";i:118;s:10:"is_visible";i:1;s:12:"is_variation";i:1;s:11:"is_taxonomy";i:1;}} | Wariant - Łącznik | Gniazdka i Łączniki>Hager / Berker>Hager Lumina
35198 | Łącznik 2-biegunowy, czarny Hager Lumina WL0063 | Łącznik 2-biegunowy, czarny lumina WL0063 to nowoczesny i trwały element instalacyjny, który zapewnia niezawodne sterowanie obwodami elektrycznymi. Dzięki matowemu wykończeniu i eleganckiemu czarnemu kolorowi (RAL 9004) doskonale komponuje się z nowoczesnymi wnętrzami. Wykonany z wysokiej jakości metalu i tworzywa sztucznego, gwarantuje długą żywotność oraz odporność na codzienne użytkowanie. <h2>Co wyróżnia łącznik 2-biegunowy, czarny lumina WL0063?</h2> <ul> <li>- Łącznik 2-biegunowy, czarny lumina WL0063 wykonany z metalu i tworzywa sztucznego</li> <li>- Matowe, lakierowane wykończenie w eleganckim kolorze czarnym (RAL 9004)</li> <li>- Montaż podtynkowy, zapewniający estetykę i trwałość</li> <li>- Prąd znamionowy 10 A oraz napięcie 250 V</li> <li>- Częstotliwość pracy 50-60 Hz</li> <li>- Montaż za pomocą pazurów oraz śrubowe połączenie dla stabilności</li> <li>- Klasa ochrony IP20 – przeznaczony do użytku wewnętrznego</li> <li>- Odporność na uderzenia IK05</li> </ul> Produkt ten idealnie sprawdzi się w nowoczesnych instalacjach elektrycznych, oferując trwałość i funkcjonalność. Dzięki solidnej konstrukcji i łatwości montażu stanowi niezawodne rozwiązanie do sterowania oświetleniem oraz innymi obwodami elektrycznymi. <h3>Specyfikacja</h3> <ul> <li>- Prąd znamionowy: 10 A</li> <li>- Napięcie znamionowe: 250 V</li> <li>- Częstotliwość: 50 - 60 Hz</li> <li>- Sposób montażu: Podtynkowy</li> <li>- Kolor: Czarny</li> <li>- Kod RAL: 9004</li> <li>- Wykończenie powierzchni: Mat</li> <li>- Materiał: Metal, Tworzywo sztuczne</li> <li>- Obróbka: Lakierowany</li> <li>- Rodzaj montażu: Mocowanie za pomocą pazurów, Połączenie śrubowe</li> <li>- Liczba przycisków: 1</li> <li>- Zakres głębokości wbudowania: 26 mm</li> <li>- Wbudowane puszki podtynkowe: 35 mm</li> <li>- Klasa ochrony IP: IP20</li> <li>- Odporność na uderzenia IK: IK05</li> <li>- Element sterujący: Klawisz pojedynczy</li> </ul> | WL0063/HAG | simple | 0 | [8 empty] | HAGER, Fabryczna 10 43-100 Tychy, office@hager.pl | [25 empty] | Czarny | Czarny | [7 empty] | 2 | [33 empty] | Hager | [16 empty] | Lumina intense¦Lumina passion¦Lumina soul |  |  | Podtynkowy | [19 empty] | Łącznik dwubiegunowy pojedynczy | [25 empty] | a:8:{s:18:"pa_dane-producenta";a:6:{s:4:"name";s:18:"pa_dane-producenta";s:5:"value";s:0:"";s:8:"position";i:9;s:10:"is_visible";i:1;s:12:"is_variation";i:1;s:11:"is_taxonomy";i:1;}s:8:"pa_kolor";a:6:{s:4:"name";s:8:"pa_kolor";s:5:"value";s:0:"";s:8:"position";i:35;s:10:"is_visible";i:1;s:12:"is_variation";i:1;s:11:"is_taxonomy";i:1;}s:19:"pa_kolor-producenta";a:6:{s:4:"name";s:19:"pa_kolor-producenta";s:5:"value";s:0:"";s:8:"position";i:36;s:10:"is_visible";i:1;s:12:"is_variation";i:1;s:11:"is_taxonomy";i:1;}s:18:"pa_liczba-biegunow";a:6:{s:4:"name";s:18:"pa_liczba-biegunow";s:5:"value";s:0:"";s:8:"position";i:44;s:10:"is_visible";i:1;s:12:"is_variation";i:1;s:11:"is_taxonomy";i:1;}s:12:"pa_producent";a:6:{s:4:"name";s:12:"pa_producent";s:5:"value";s:0:"";s:8:"position";i:78;s:10:"is_visible";i:1;s:12:"is_variation";i:1;s:11:"is_taxonomy";i:1;}s:8:"pa_seria";a:6:{s:4:"name";s:8:"pa_seria";s:5:"value";s:0:"";s:8:"position";i:95;s:10:"is_visible";i:1;s:12:"is_variation";i:1;s:11:"is_taxonomy";i:1;}s:17:"pa_sposob-montazu";a:6:{s:4:"name";s:17:"pa_sposob-montazu";s:5:"value";s:0:"";s:8:"position";i:98;s:10:"is_visible";i:1;s:12:"is_variation";i:1;s:11:"is_taxonomy";i:1;}s:15:"pa_typ-produktu";a:6:{s:4:"name";s:15:"pa_typ-produktu";s:5:"value";s:0:"";s:8:"position";i:118;s:10:"is_visible";i:1;s:12:"is_variation";i:1;s:11:"is_taxonomy";i:1;}} | Wariant - Łącznik | Gniazdka i Łączniki>Hager / Berker>Hager Lumina
35199 | Łącznik 3-klawiszowy, 3-biegunowy, srebrny Hager Lumina WL0072 | Łącznik 3-klawiszowy, 3-biegunowy, srebrny lumina WL0072 to praktyczny i estetyczny element osprzętu elektroinstalacyjnego, idealny do nowoczesnych pomieszczeń. Dzięki swojej konstrukcji umożliwia niezależne sterowanie trzema obwodami, a srebrne, matowe wykończenie podkreśla jego elegancki charakter i doskonale współgra z nowoczesnym wystrojem wnętrz. <h2>Czym wyróżnia się łącznik 3-klawiszowy, 3-biegunowy, srebrny lumina WL0072?</h2> <ul> <li>- Łącznik 3-klawiszowy, 3-biegunowy, srebrny lumina WL0072 umożliwia niezależne sterowanie trzema różnymi obwodami</li> <li>- Prąd załączania do 10 AX – idealny również do nowoczesnych źródeł światła LED (do 100 W)</li> <li>- Wykończenie w eleganckim macie (RAL 9006) – dopasowane do współczesnych aranżacji</li> <li>- Solidna konstrukcja z metalu i tworzywa sztucznego zapewnia trwałość i odporność</li> <li>- Prosty montaż podtynkowy z możliwością mocowania śrubowego lub za pomocą pazurków</li> <li>- Kompaktowa głębokość zabudowy – tylko 26 mm</li> </ul> Ten łącznik to idealne rozwiązanie dla użytkowników szukających wygody i nowoczesnego designu. Świetnie sprawdzi się w domach, biurach oraz innych przestrzeniach, gdzie wymagane jest funkcjonalne i niezawodne sterowanie oświetleniem. <h3>Specyfikacja techniczna</h3> <ul> <li>- Prąd załączania: 10 AX (100 W LED)</li> <li>- Prąd znamionowy: 10 A</li> <li>- Napięcie znamionowe: 250 V</li> <li>- Częstotliwość: 50 – 60 Hz</li> <li>- Kolor: Srebrny</li> <li>- Kod RAL: 9006</li> <li>- Wykończenie powierzchni: Mat</li> <li>- Materiał: Metal, Tworzywo sztuczne</li> <li>- Typ łącznika: 3 x 1-biegunowy wyłącznik</li> <li>- Sposób montażu: Podtynkowy</li> <li>- Głębokość zabudowy: 26 mm</li> <li>- Puszka montażowa: 35 mm</li> <li>- Klasa ochrony IP: IP20</li> <li>- Odporność na uderzenia: IK05</li> <li>- Montaż: Z pazurkami rozporowymi, Do mocowania śrubowego</li> <li>- Oświetlenie: Bez lampy jarzeniowej</li> </ul> | WL0072/HAG | simple | 0 | [8 empty] | HAGER, Fabryczna 10 43-100 Tychy, office@hager.pl | [25 empty] | Srebrny | Srebrny | [7 empty] | 3 | [33 empty] | Hager | [16 empty] | Lumina intense¦Lumina passion¦Lumina soul |  |  | Podtynkowy | [19 empty] | Łącznik trzybiegunowy | [25 empty] | a:8:{s:18:"pa_dane-producenta";a:6:{s:4:"name";s:18:"pa_dane-producenta";s:5:"value";s:0:"";s:8:"position";i:9;s:10:"is_visible";i:1;s:12:"is_variation";i:1;s:11:"is_taxonomy";i:1;}s:8:"pa_kolor";a:6:{s:4:"name";s:8:"pa_kolor";s:5:"value";s:0:"";s:8:"position";i:35;s:10:"is_visible";i:1;s:12:"is_variation";i:1;s:11:"is_taxonomy";i:1;}s:19:"pa_kolor-producenta";a:6:{s:4:"name";s:19:"pa_kolor-producenta";s:5:"value";s:0:"";s:8:"position";i:36;s:10:"is_visible";i:1;s:12:"is_variation";i:1;s:11:"is_taxonomy";i:1;}s:18:"pa_liczba-biegunow";a:6:{s:4:"name";s:18:"pa_liczba-biegunow";s:5:"value";s:0:"";s:8:"position";i:44;s:10:"is_visible";i:1;s:12:"is_variation";i:1;s:11:"is_taxonomy";i:1;}s:12:"pa_producent";a:6:{s:4:"name";s:12:"pa_producent";s:5:"value";s:0:"";s:8:"position";i:78;s:10:"is_visible";i:1;s:12:"is_variation";i:1;s:11:"is_taxonomy";i:1;}s:8:"pa_seria";a:6:{s:4:"name";s:8:"pa_seria";s:5:"value";s:0:"";s:8:"position";i:95;s:10:"is_visible";i:1;s:12:"is_variation";i:1;s:11:"is_taxonomy";i:1;}s:17:"pa_sposob-montazu";a:6:{s:4:"name";s:17:"pa_sposob-montazu";s:5:"value";s:0:"";s:8:"position";i:98;s:10:"is_visible";i:1;s:12:"is_variation";i:1;s:11:"is_taxonomy";i:1;}s:15:"pa_typ-produktu";a:6:{s:4:"name";s:15:"pa_typ-produktu";s:5:"value";s:0:"";s:8:"position";i:118;s:10:"is_visible";i:1;s:12:"is_variation";i:1;s:11:"is_taxonomy";i:1;}} | Wariant - Łącznik 3-klawiszowy | Gniazdka i Łączniki>Hager / Berker>Hager Lumina
35200 | Łącznik 3-klawiszowy, 3-biegunowy, czarny Hager Lumina WL0073 | <strong>lumina Łącznik 3-klawiszowy, 3-biegunowy, czarny</strong> to element elektryczny umożliwiający sterowanie oświetleniem lub innymi urządzeniami za pomocą trzech klawiszy. Dzięki swojemu czarnemu kolorowi idealnie komponuje się w nowoczesnych wnętrzach, dodając im elegancji i funkcjonalności. <h2>lumina Łącznik 3-klawiszowy - Cechy i Zalety</h2> <ul> <li><strong>Funkcjonalność:</strong> Możliwość sterowania trzema obwodami elektrycznymi za pomocą trzech klawiszy.</li> <li><strong>Trzy bieguny:</strong> Każdy klawisz posiada własny niezależny biegun.</li> <li><strong>Estetyczny design:</strong> Czarny kolor nadaje elegancki wygląd.</li> <li><strong>Łatwy montaż:</strong> Możliwość montażu w standardowej puszcze natynkowej.</li> </ul> <h2>Specyfikacja techniczna</h2> <ul> <li><strong>Nazwa:</strong> lumina Łącznik 3-klawiszowy, 3-biegunowy, czarny</li> <li><strong>Kolor:</strong> Czarny</li> <li><strong>Liczba klawiszy:</strong> 3</li> <li><strong>Liczba biegunów:</strong> 3</li> <li><strong>Materiał:</strong> Tworzywo sztuczne</li> <li><strong>Zasilanie:</strong> 230V AC</li> </ul> Ten łącznik 3-klawiszowy lumina czarny jest idealnym rozwiązaniem do nowoczesnych instalacji elektrycznych, zapewniając zarówno funkcjonalność, jak i estetykę. | WL0073/HAG | simple | 0 | [8 empty] | HAGER, Fabryczna 10 43-100 Tychy, office@hager.pl | [25 empty] | Czarny | Czarny | [7 empty] | 3 | [33 empty] | Hager | [16 empty] | Lumina intense¦Lumina passion¦Lumina soul |  |  | Podtynkowy | [19 empty] | Łącznik trzybiegunowy | [25 empty] | a:8:{s:18:"pa_dane-producenta";a:6:{s:4:"name";s:18:"pa_dane-producenta";s:5:"value";s:0:"";s:8:"position";i:9;s:10:"is_visible";i:1;s:12:"is_variation";i:1;s:11:"is_taxonomy";i:1;}s:8:"pa_kolor";a:6:{s:4:"name";s:8:"pa_kolor";s:5:"value";s:0:"";s:8:"position";i:35;s:10:"is_visible";i:1;s:12:"is_variation";i:1;s:11:"is_taxonomy";i:1;}s:19:"pa_kolor-producenta";a:6:{s:4:"name";s:19:"pa_kolor-producenta";s:5:"value";s:0:"";s:8:"position";i:36;s:10:"is_visible";i:1;s:12:"is_variation";i:1;s:11:"is_taxonomy";i:1;}s:18:"pa_liczba-biegunow";a:6:{s:4:"name";s:18:"pa_liczba-biegunow";s:5:"value";s:0:"";s:8:"position";i:44;s:10:"is_visible";i:1;s:12:"is_variation";i:1;s:11:"is_taxonomy";i:1;}s:12:"pa_producent";a:6:{s:4:"name";s:12:"pa_producent";s:5:"value";s:0:"";s:8:"position";i:78;s:10:"is_visible";i:1;s:12:"is_variation";i:1;s:11:"is_taxonomy";i:1;}s:8:"pa_seria";a:6:{s:4:"name";s:8:"pa_seria";s:5:"value";s:0:"";s:8:"position";i:95;s:10:"is_visible";i:1;s:12:"is_variation";i:1;s:11:"is_taxonomy";i:1;}s:17:"pa_sposob-montazu";a:6:{s:4:"name";s:17:"pa_sposob-montazu";s:5:"value";s:0:"";s:8:"position";i:98;s:10:"is_visible";i:1;s:12:"is_variation";i:1;s:11:"is_taxonomy";i:1;}s:15:"pa_typ-produktu";a:6:{s:4:"name";s:15:"pa_typ-produktu";s:5:"value";s:0:"";s:8:"position";i:118;s:10:"is_visible";i:1;s:12:"is_variation";i:1;s:11:"is_taxonomy";i:1;}} | Wariant - Łącznik 3-klawiszowy | Gniazdka i Łączniki>Hager / Berker>Hager Lumina
35201 | Łącznik zwierny 1-biegunowy, srebrny Hager Lumina WL0112 | Łącznik zwierny 1-biegunowy, srebrny lumina WL0112 to niezawodny komponent instalacyjny, który łączy w sobie wysoką funkcjonalność z nowoczesnym designem. Przeznaczony do montażu podtynkowego, idealnie sprawdzi się zarówno w domowych instalacjach, jak i w przestrzeniach komercyjnych, zapewniając komfortowe i trwałe sterowanie oświetleniem lub innymi obwodami. <h2>Czym wyróżnia się łącznik zwierny 1-biegunowy, srebrny lumina WL0112?</h2> <ul> <li>- Łącznik zwierny 1-biegunowy, srebrny lumina WL0112 posiada klasyczną funkcję chwilowego załączenia obwodu – idealny do dzwonków, bram czy sterowników</li> <li>- Eleganckie, matowe wykończenie w kolorze srebrnym (RAL 9006) – pasuje do nowoczesnych wnętrz</li> <li>- Wykonany z trwałego metalu i tworzywa sztucznego – odporność na uderzenia IK05</li> <li>- Prosty montaż podtynkowy z użyciem pazurków lub śrub – uniwersalne rozwiązanie montażowe</li> <li>- Kompaktowa budowa z głębokością montażu jedynie 26 mm – idealny do standardowych puszek 35 mm</li> <li>- Kompatybilny z innymi elementami serii lumina – spójna stylistyka całej instalacji</li> </ul> Dzięki swojej prostocie, estetyce i trwałości, ten łącznik to świetny wybór dla każdego, kto szuka niezawodnego rozwiązania do sterowania instalacjami elektrycznymi w nowoczesnym stylu. <h3>Specyfikacja techniczna</h3> <ul> <li>- Prąd załączania: 10 A</li> <li>- Prąd znamionowy: 10 A</li> <li>- Częstotliwość: 50 - 60 Hz</li> <li>- Sposób montażu: Podtynkowy</li> <li>- Mocowanie: Za pomocą pazurów lub śrubowe</li> <li>- Liczba przycisków: 1</li> <li>- Zakres głębokości wbudowania: 26 mm</li> <li>- Wbudowane puszki: 35 mm</li> <li>- Kolor: Srebrny</li> <li>- Kod RAL: 9006</li> <li>- Wykończenie powierzchni: Mat</li> <li>- Materiał: Metal, Tworzywo sztuczne</li> <li>- Obróbka: Stan surowy, Lakierowany</li> <li>- Klasa ochrony (IP): IP20</li> <li>- Odporność na uderzenie: IK05</li> <li>- Konfiguracja: Element podstawowy, klawisz pojedynczy</li> </ul> | WL0112/HAG | simple | 0 | [8 empty] | HAGER, Fabryczna 10 43-100 Tychy, office@hager.pl | [25 empty] | Srebrny | Srebrny | [7 empty] | 1 | [33 empty] | Hager | [16 empty] | Lumina intense¦Lumina passion¦Lumina soul |  |  | Podtynkowy | [19 empty] | Łącznik zwierny | [25 empty] | a:8:{s:18:"pa_dane-producenta";a:6:{s:4:"name";s:18:"pa_dane-producenta";s:5:"value";s:0:"";s:8:"position";i:9;s:10:"is_visible";i:1;s:12:"is_variation";i:1;s:11:"is_taxonomy";i:1;}s:8:"pa_kolor";a:6:{s:4:"name";s:8:"pa_kolor";s:5:"value";s:0:"";s:8:"position";i:35;s:10:"is_visible";i:1;s:12:"is_variation";i:1;s:11:"is_taxonomy";i:1;}s:19:"pa_kolor-producenta";a:6:{s:4:"name";s:19:"pa_kolor-producenta";s:5:"value";s:0:"";s:8:"position";i:36;s:10:"is_visible";i:1;s:12:"is_variation";i:1;s:11:"is_taxonomy";i:1;}s:18:"pa_liczba-biegunow";a:6:{s:4:"name";s:18:"pa_liczba-biegunow";s:5:"value";s:0:"";s:8:"position";i:44;s:10:"is_visible";i:1;s:12:"is_variation";i:1;s:11:"is_taxonomy";i:1;}s:12:"pa_producent";a:6:{s:4:"name";s:12:"pa_producent";s:5:"value";s:0:"";s:8:"position";i:78;s:10:"is_visible";i:1;s:12:"is_variation";i:1;s:11:"is_taxonomy";i:1;}s:8:"pa_seria";a:6:{s:4:"name";s:8:"pa_seria";s:5:"value";s:0:"";s:8:"position";i:95;s:10:"is_visible";i:1;s:12:"is_variation";i:1;s:11:"is_taxonomy";i:1;}s:17:"pa_sposob-montazu";a:6:{s:4:"name";s:17:"pa_sposob-montazu";s:5:"value";s:0:"";s:8:"position";i:98;s:10:"is_visible";i:1;s:12:"is_variation";i:1;s:11:"is_taxonomy";i:1;}s:15:"pa_typ-produktu";a:6:{s:4:"name";s:15:"pa_typ-produktu";s:5:"value";s:0:"";s:8:"position";i:118;s:10:"is_visible";i:1;s:12:"is_variation";i:1;s:11:"is_taxonomy";i:1;}} | Wariant - Łącznik zwierny | Gniazdka i Łączniki>Hager / Berker>Hager Lumina
35202 | Łącznik zwierny 1-biegunowy, czarny Hager Lumina WL0113 | Łącznik zwierny 1-biegunowy, czarny lumina WL0113 to wysokiej jakości element instalacyjny, który doskonale sprawdzi się w nowoczesnych i eleganckich wnętrzach. Wykonany z trwałego metalu i tworzywa sztucznego, posiada matowe wykończenie, które nadaje mu estetyczny i nowoczesny wygląd. Przeznaczony do montażu podtynkowego, zapewnia niezawodne działanie w instalacjach elektrycznych. <h2>Co wyróżnia łącznik zwierny 1-biegunowy, czarny lumina WL0113?</h2> <ul> <li>- Łącznik zwierny 1-biegunowy, czarny lumina WL0113 o trwałej konstrukcji</li> <li>- Matowe wykończenie w kolorze czarnym (RAL 9004), które pasuje do nowoczesnych wnętrz</li> <li>- Montaż podtynkowy z mocowaniem śrubowym i pazurkami rozpierającymi</li> <li>- Klasa ochrony IP20 – przeznaczony do użytku wewnętrznego</li> <li>- Odporność na uderzenia IK05</li> <li>- Prąd znamionowy 10 A, częstotliwość 50-60 Hz</li> </ul> Produkt ten stanowi doskonałe rozwiązanie dla osób poszukujących estetycznego i funkcjonalnego osprzętu elektrycznego. Dzięki solidnej konstrukcji i łatwości montażu zapewnia długotrwałe i niezawodne użytkowanie. <h3>Specyfikacja</h3> <ul> <li>- Prąd znamionowy: 10 A</li> <li>- Częstotliwość: 50 - 60 Hz</li> <li>- Sposób montażu: Podtynkowy</li> <li>- Kolor: Czarny</li> <li>- Kod RAL: 9004</li> <li>- Wykończenie powierzchni: Mat</li> <li>- Materiał: Metal, Tworzywo sztuczne</li> <li>- Obróbka: Stan surowy, Lakierowany</li> <li>- Rodzaj montażu: Mocowanie za pomocą pazurów, Połączenie śrubowe</li> <li>- Liczba przycisków: 1</li> <li>- Zakres głębokości wbudowania: 26 mm</li> <li>- Wbudowane puszki podtynkowe: 35 mm</li> <li>- Klasa ochrony IP: IP20</li> <li>- Odporność na uderzenia IK: IK05</li> <li>- Element sterujący: Klawisz pojedynczy</li> <li>- Rodzaj łącznika: Styk zwierny</li> </ul> | WL0113/HAG | simple | 0 | [8 empty] | HAGER, Fabryczna 10 43-100 Tychy, office@hager.pl | [25 empty] | Czarny | Czarny | [7 empty] | 1 | [33 empty] | Hager | [5 empty] | Przyciski i łączniki | [10 empty] | Lumina intense¦Lumina passion¦Lumina soul |  |  | Podtynkowy | [19 empty] | Łącznik zwierny | [25 empty] | a:9:{s:18:"pa_dane-producenta";a:6:{s:4:"name";s:18:"pa_dane-producenta";s:5:"value";s:0:"";s:8:"position";i:9;s:10:"is_visible";i:1;s:12:"is_variation";i:1;s:11:"is_taxonomy";i:1;}s:8:"pa_kolor";a:6:{s:4:"name";s:8:"pa_kolor";s:5:"value";s:0:"";s:8:"position";i:35;s:10:"is_visible";i:1;s:12:"is_variation";i:1;s:11:"is_taxonomy";i:1;}s:19:"pa_kolor-producenta";a:6:{s:4:"name";s:19:"pa_kolor-producenta";s:5:"value";s:0:"";s:8:"position";i:36;s:10:"is_visible";i:1;s:12:"is_variation";i:1;s:11:"is_taxonomy";i:1;}s:18:"pa_liczba-biegunow";a:6:{s:4:"name";s:18:"pa_liczba-biegunow";s:5:"value";s:0:"";s:8:"position";i:44;s:10:"is_visible";i:1;s:12:"is_variation";i:1;s:11:"is_taxonomy";i:1;}s:12:"pa_producent";a:6:{s:4:"name";s:12:"pa_producent";s:5:"value";s:0:"";s:8:"position";i:78;s:10:"is_visible";i:1;s:12:"is_variation";i:1;s:11:"is_taxonomy";i:1;}s:9:"pa_rodzaj";a:6:{s:4:"name";s:9:"pa_rodzaj";s:5:"value";s:0:"";s:8:"position";i:84;s:10:"is_visible";i:1;s:12:"is_variation";i:1;s:11:"is_taxonomy";i:1;}s:8:"pa_seria";a:6:{s:4:"name";s:8:"pa_seria";s:5:"value";s:0:"";s:8:"position";i:95;s:10:"is_visible";i:1;s:12:"is_variation";i:1;s:11:"is_taxonomy";i:1;}s:17:"pa_sposob-montazu";a:6:{s:4:"name";s:17:"pa_sposob-montazu";s:5:"value";s:0:"";s:8:"position";i:98;s:10:"is_visible";i:1;s:12:"is_variation";i:1;s:11:"is_taxonomy";i:1;}s:15:"pa_typ-produktu";a:6:{s:4:"name";s:15:"pa_typ-produktu";s:5:"value";s:0:"";s:8:"position";i:118;s:10:"is_visible";i:1;s:12:"is_variation";i:1;s:11:"is_taxonomy";i:1;}} | Wariant - Łącznik zwierny | Gniazdka i Łączniki>Hager / Berker>Hager Lumina
35203 | Łącznik kontrolny 1-biegunowy, srebrny Hager Lumina WL0212 | Lumina to popularna i doceniana przez użytkowników seria, która charakteryzuje się prostym, geometrycznym kształtem. Sprawdzi się w każdym wnętrzu. Osprzęt występuje w kilku interesujących wersjach kolorystycznych. <h2>Hager Lumina łącznik kontrolny 1-biegunowy, srebrny WL0212</h2> Łącznik kontrolny jednobiegunowy z podświetleniem srebrny Lumina. Standardowy wyłącznik pojedynczy z jednym klawiszem umożliwiającym załączanie i wyłączanie w obrębie jednego obwodu. Znajduje zastosowanie jako jako przełącznik oświetlenia. Łącznik posiada podświetlenie. Do zamontowania konieczna jest dowolna ramka serii Hager Lumina. <h3>Dane techniczne produktu</h3> <ul> <li>Napięcie znamionowe: 250 V</li> <li>Prąd znamionowy: 10 AX</li> <li>Napięcie znamionowe: 250 V</li> <li>Kolor: srebrny</li> <li>Materiał/obróbka: lakierowany</li> <li>Materiał: Tworzywo / metal</li> <li>Powierzchnia: mat</li> <li>Instalacja / Montaż: z łapkami rozporowymi/ do podłączenia śrubowego</li> <li>Rodzaj podłączenia: Quick Connect</li> </ul> <p></p> | WL0212/HAG | simple | 0 | [8 empty] | HAGER, Fabryczna 10 43-100 Tychy, office@hager.pl | [25 empty] | Srebrny | Srebrny | [7 empty] | 1 | [33 empty] | Hager | [5 empty] | Przyciski i łączniki | [10 empty] | Lumina intense¦Lumina passion¦Lumina soul |  |  | Podtynkowy | [19 empty] | Łącznik jednobiegunowy pojedynczy | [25 empty] | a:9:{s:18:"pa_dane-producenta";a:6:{s:4:"name";s:18:"pa_dane-producenta";s:5:"value";s:0:"";s:8:"position";i:9;s:10:"is_visible";i:1;s:12:"is_variation";i:1;s:11:"is_taxonomy";i:1;}s:8:"pa_kolor";a:6:{s:4:"name";s:8:"pa_kolor";s:5:"value";s:0:"";s:8:"position";i:35;s:10:"is_visible";i:1;s:12:"is_variation";i:1;s:11:"is_taxonomy";i:1;}s:19:"pa_kolor-producenta";a:6:{s:4:"name";s:19:"pa_kolor-producenta";s:5:"value";s:0:"";s:8:"position";i:36;s:10:"is_visible";i:1;s:12:"is_variation";i:1;s:11:"is_taxonomy";i:1;}s:18:"pa_liczba-biegunow";a:6:{s:4:"name";s:18:"pa_liczba-biegunow";s:5:"value";s:0:"";s:8:"position";i:44;s:10:"is_visible";i:1;s:12:"is_variation";i:1;s:11:"is_taxonomy";i:1;}s:12:"pa_producent";a:6:{s:4:"name";s:12:"pa_producent";s:5:"value";s:0:"";s:8:"position";i:78;s:10:"is_visible";i:1;s:12:"is_variation";i:1;s:11:"is_taxonomy";i:1;}s:9:"pa_rodzaj";a:6:{s:4:"name";s:9:"pa_rodzaj";s:5:"value";s:0:"";s:8:"position";i:84;s:10:"is_visible";i:1;s:12:"is_variation";i:1;s:11:"is_taxonomy";i:1;}s:8:"pa_seria";a:6:{s:4:"name";s:8:"pa_seria";s:5:"value";s:0:"";s:8:"position";i:95;s:10:"is_visible";i:1;s:12:"is_variation";i:1;s:11:"is_taxonomy";i:1;}s:17:"pa_sposob-montazu";a:6:{s:4:"name";s:17:"pa_sposob-montazu";s:5:"value";s:0:"";s:8:"position";i:98;s:10:"is_visible";i:1;s:12:"is_variation";i:1;s:11:"is_taxonomy";i:1;}s:15:"pa_typ-produktu";a:6:{s:4:"name";s:15:"pa_typ-produktu";s:5:"value";s:0:"";s:8:"position";i:118;s:10:"is_visible";i:1;s:12:"is_variation";i:1;s:11:"is_taxonomy";i:1;}} | Wariant - Łącznik kontrolny (1-biegunowy z podświetleniem) Lumina | Gniazdka i Łączniki>Hager / Berker>Hager Lumina
35204 | Łącznik kontrolny 1-biegunowy, czarny Hager Lumina WL0213 | Lumina to popularna i doceniana przez użytkowników seria, która charakteryzuje się prostym, geometrycznym kształtem. Sprawdzi się w każdym wnętrzu. Osprzęt występuje w kilku interesujących wersjach kolorystycznych. <h2>Hager Lumina łącznik kontrolny 1-biegunowy, czarny WL0213</h2> Łącznik kontrolny jednobiegunowy z podświetleniem czarny Lumina. Standardowy wyłącznik pojedynczy z jednym klawiszem umożliwiającym załączanie i wyłączanie w obrębie jednego obwodu. Znajduje zastosowanie jako jako przełącznik oświetlenia. Łącznik posiada podświetlenie. Do zamontowania konieczna jest dowolna ramka serii Hager Lumina. <h3>Dane techniczne produktu</h3> <ul> <li>Napięcie znamionowe: 250 V</li> <li>Prąd znamionowy: 10 AX</li> <li>Napięcie znamionowe: 250 V</li> <li>Kolor: czarny</li> <li>Materiał/obróbka: lakierowany</li> <li>Materiał: Tworzywo / metal</li> <li>Powierzchnia: mat</li> <li>Instalacja / Montaż: z łapkami rozporowymi/ do podłączenia śrubowego</li> <li>Rodzaj podłączenia: Quick Connect</li> </ul> <p></p> | WL0213/HAG | simple | 0 | [8 empty] | HAGER, Fabryczna 10 43-100 Tychy, office@hager.pl | [25 empty] | Czarny | Czarny | [7 empty] | 1 | [33 empty] | Hager | [5 empty] | Przyciski i łączniki | [10 empty] | Lumina intense¦Lumina passion¦Lumina soul |  |  | Podtynkowy | [19 empty] | Łącznik jednobiegunowy pojedynczy | [25 empty] | a:9:{s:18:"pa_dane-producenta";a:6:{s:4:"name";s:18:"pa_dane-producenta";s:5:"value";s:0:"";s:8:"position";i:9;s:10:"is_visible";i:1;s:12:"is_variation";i:1;s:11:"is_taxonomy";i:1;}s:8:"pa_kolor";a:6:{s:4:"name";s:8:"pa_kolor";s:5:"value";s:0:"";s:8:"position";i:35;s:10:"is_visible";i:1;s:12:"is_variation";i:1;s:11:"is_taxonomy";i:1;}s:19:"pa_kolor-producenta";a:6:{s:4:"name";s:19:"pa_kolor-producenta";s:5:"value";s:0:"";s:8:"position";i:36;s:10:"is_visible";i:1;s:12:"is_variation";i:1;s:11:"is_taxonomy";i:1;}s:18:"pa_liczba-biegunow";a:6:{s:4:"name";s:18:"pa_liczba-biegunow";s:5:"value";s:0:"";s:8:"position";i:44;s:10:"is_visible";i:1;s:12:"is_variation";i:1;s:11:"is_taxonomy";i:1;}s:12:"pa_producent";a:6:{s:4:"name";s:12:"pa_producent";s:5:"value";s:0:"";s:8:"position";i:78;s:10:"is_visible";i:1;s:12:"is_variation";i:1;s:11:"is_taxonomy";i:1;}s:9:"pa_rodzaj";a:6:{s:4:"name";s:9:"pa_rodzaj";s:5:"value";s:0:"";s:8:"position";i:84;s:10:"is_visible";i:1;s:12:"is_variation";i:1;s:11:"is_taxonomy";i:1;}s:8:"pa_seria";a:6:{s:4:"name";s:8:"pa_seria";s:5:"value";s:0:"";s:8:"position";i:95;s:10:"is_visible";i:1;s:12:"is_variation";i:1;s:11:"is_taxonomy";i:1;}s:17:"pa_sposob-montazu";a:6:{s:4:"name";s:17:"pa_sposob-montazu";s:5:"value";s:0:"";s:8:"position";i:98;s:10:"is_visible";i:1;s:12:"is_variation";i:1;s:11:"is_taxonomy";i:1;}s:15:"pa_typ-produktu";a:6:{s:4:"name";s:15:"pa_typ-produktu";s:5:"value";s:0:"";s:8:"position";i:118;s:10:"is_visible";i:1;s:12:"is_variation";i:1;s:11:"is_taxonomy";i:1;}} | Wariant - Łącznik kontrolny (1-biegunowy z podświetleniem) Lumina | Gniazdka i Łączniki>Hager / Berker>Hager Lumina
35205 | Łącznik kontr. uniwersalny/schodowy srebrny Hager Lumina WL0222 | Z serią Lumina dobierzesz idealne do swoich potrzeb gniazdka elektryczne i łączniki. Kolekcja odznacza się prostym designem opartym na linii kwadratu oraz stonowaną kolorystyką. Produkty z serii Lumina sprawdzą się w każdym wnętrzu. <h2>Hager Lumina łącznik kontr. uniwersalny/schodowy srebrny WL0222</h2> Łącznik uniwersalny-schodowy z podświetleniem srebrny Lumina. Standardowy wyłącznik wyposażony w jeden klawisz, który umożliwia załączanie i wyłączanie w obrębie jednego obwodu. Stosowany jest głównie jako przełącznik oświetlenia. Produkt posiada podświetlenie, które ułatwia korzystanie z łącznika po zmroku. Łącznik uniwersalny należy zamontować razem z dowolną ramką serii Lumina. <h3>Dane techniczne produktu</h3> <ul> <li>Napięcie znamionowe: 250 V</li> <li>Prąd znamionowy: 10 AX</li> <li>Napięcie znamionowe: 250 V</li> <li>Kolor: srebrny</li> <li>Materiał/obróbka: lakierowany</li> <li>Materiał: Tworzywo / metal</li> <li>Powierzchnia: mat</li> <li>Instalacja / Montaż: z łapkami rozporowymi/ do podłączenia śrubowego</li> <li>Rodzaj podłączenia: Quick Connect</li> </ul> <p></p> | WL0222/HAG | simple | 0 | [8 empty] | HAGER, Fabryczna 10 43-100 Tychy, office@hager.pl | [25 empty] | Srebrny | Srebrny | [41 empty] | Hager | [5 empty] | Przyciski i łączniki | [10 empty] | Lumina intense¦Lumina passion¦Lumina soul |  |  | Podtynkowy | [19 empty] | Łącznik schodowy pojedynczy | [25 empty] | a:8:{s:18:"pa_dane-producenta";a:6:{s:4:"name";s:18:"pa_dane-producenta";s:5:"value";s:0:"";s:8:"position";i:9;s:10:"is_visible";i:1;s:12:"is_variation";i:1;s:11:"is_taxonomy";i:1;}s:8:"pa_kolor";a:6:{s:4:"name";s:8:"pa_kolor";s:5:"value";s:0:"";s:8:"position";i:35;s:10:"is_visible";i:1;s:12:"is_variation";i:1;s:11:"is_taxonomy";i:1;}s:19:"pa_kolor-producenta";a:6:{s:4:"name";s:19:"pa_kolor-producenta";s:5:"value";s:0:"";s:8:"position";i:36;s:10:"is_visible";i:1;s:12:"is_variation";i:1;s:11:"is_taxonomy";i:1;}s:12:"pa_producent";a:6:{s:4:"name";s:12:"pa_producent";s:5:"value";s:0:"";s:8:"position";i:78;s:10:"is_visible";i:1;s:12:"is_variation";i:1;s:11:"is_taxonomy";i:1;}s:9:"pa_rodzaj";a:6:{s:4:"name";s:9:"pa_rodzaj";s:5:"value";s:0:"";s:8:"position";i:84;s:10:"is_visible";i:1;s:12:"is_variation";i:1;s:11:"is_taxonomy";i:1;}s:8:"pa_seria";a:6:{s:4:"name";s:8:"pa_seria";s:5:"value";s:0:"";s:8:"position";i:95;s:10:"is_visible";i:1;s:12:"is_variation";i:1;s:11:"is_taxonomy";i:1;}s:17:"pa_sposob-montazu";a:6:{s:4:"name";s:17:"pa_sposob-montazu";s:5:"value";s:0:"";s:8:"position";i:98;s:10:"is_visible";i:1;s:12:"is_variation";i:1;s:11:"is_taxonomy";i:1;}s:15:"pa_typ-produktu";a:6:{s:4:"name";s:15:"pa_typ-produktu";s:5:"value";s:0:"";s:8:"position";i:118;s:10:"is_visible";i:1;s:12:"is_variation";i:1;s:11:"is_taxonomy";i:1;}} | Wariant - Łącznik kontr. uniwersalny schodowy | Gniazdka i Łączniki>Hager / Berker>Hager Lumina
35206 | Łącznik kontr. uniwersalny/schodowy czarny Hager Lumina WL0223 | Z serią Lumina dobierzesz idealne do swoich potrzeb gniazdka elektryczne i łączniki. Kolekcja odznacza się prostym designem opartym na linii kwadratu oraz stonowaną kolorystyką. Produkty z serii Lumina sprawdzą się w każdym wnętrzu. <h2>Hager Lumina łącznik kontr. uniwersalny/schodowy czarny WL0223</h2> Łącznik uniwersalny-schodowy z podświetleniem czarny Lumina. Standardowy wyłącznik wyposażony w jeden klawisz, który umożliwia załączanie i wyłączanie w obrębie jednego obwodu. Stosowany jest głównie jako przełącznik oświetlenia. Produkt posiada podświetlenie, które ułatwia korzystanie z łącznika po zmroku. Łącznik uniwersalny należy zamontować razem z dowolną ramką serii Lumina. <h3>Dane techniczne produktu</h3> <ul> <li>Napięcie znamionowe: 250 V</li> <li>Prąd znamionowy: 10 AX</li> <li>Napięcie znamionowe: 250 V</li> <li>Kolor: czarny</li> <li>Materiał/obróbka: lakierowany</li> <li>Materiał: Tworzywo / metal</li> <li>Powierzchnia: mat</li> <li>Instalacja / Montaż: z łapkami rozporowymi/ do podłączenia śrubowego</li> <li>Rodzaj podłączenia: Quick Connect</li> </ul> | WL0223/HAG | simple | 0 | [8 empty] | HAGER, Fabryczna 10 43-100 Tychy, office@hager.pl | [25 empty] | Czarny | Czarny | [41 empty] | Hager | [5 empty] | Przyciski i łączniki | [10 empty] | Lumina intense¦Lumina passion¦Lumina soul |  |  | Podtynkowy | [19 empty] | Łącznik schodowy pojedynczy | [25 empty] | a:8:{s:18:"pa_dane-producenta";a:6:{s:4:"name";s:18:"pa_dane-producenta";s:5:"value";s:0:"";s:8:"position";i:9;s:10:"is_visible";i:1;s:12:"is_variation";i:1;s:11:"is_taxonomy";i:1;}s:8:"pa_kolor";a:6:{s:4:"name";s:8:"pa_kolor";s:5:"value";s:0:"";s:8:"position";i:35;s:10:"is_visible";i:1;s:12:"is_variation";i:1;s:11:"is_taxonomy";i:1;}s:19:"pa_kolor-producenta";a:6:{s:4:"name";s:19:"pa_kolor-producenta";s:5:"value";s:0:"";s:8:"position";i:36;s:10:"is_visible";i:1;s:12:"is_variation";i:1;s:11:"is_taxonomy";i:1;}s:12:"pa_producent";a:6:{s:4:"name";s:12:"pa_producent";s:5:"value";s:0:"";s:8:"position";i:78;s:10:"is_visible";i:1;s:12:"is_variation";i:1;s:11:"is_taxonomy";i:1;}s:9:"pa_rodzaj";a:6:{s:4:"name";s:9:"pa_rodzaj";s:5:"value";s:0:"";s:8:"position";i:84;s:10:"is_visible";i:1;s:12:"is_variation";i:1;s:11:"is_taxonomy";i:1;}s:8:"pa_seria";a:6:{s:4:"name";s:8:"pa_seria";s:5:"value";s:0:"";s:8:"position";i:95;s:10:"is_visible";i:1;s:12:"is_variation";i:1;s:11:"is_taxonomy";i:1;}s:17:"pa_sposob-montazu";a:6:{s:4:"name";s:17:"pa_sposob-montazu";s:5:"value";s:0:"";s:8:"position";i:98;s:10:"is_visible";i:1;s:12:"is_variation";i:1;s:11:"is_taxonomy";i:1;}s:15:"pa_typ-produktu";a:6:{s:4:"name";s:15:"pa_typ-produktu";s:5:"value";s:0:"";s:8:"position";i:118;s:10:"is_visible";i:1;s:12:"is_variation";i:1;s:11:"is_taxonomy";i:1;}} | Wariant - Łącznik kontr. uniwersalny schodowy | Gniazdka i Łączniki>Hager / Berker>Hager Lumina
35207 | Łącznik kontr. seryjny/świecznikowy srebrny Hager Lumina WL0242 | Lumina od popularnej firmy Hager jest serią osprzętu elektrycznego, na którą składają ją się różne gniazdka elektryczne, łączniki oraz ramki wielokrotne. Poszczególne elementy kolekcji można ze sobą łączyć, aby instalacja elektryczna była zawsze pod kontrolą i zgodna z oczekiwaniami. <h2>Hager Lumina Łącznik kontr. seryjny/świecznikowy srebrny WL0242</h2> Łącznik kontrolny seryjny/ świecznikowy Lumina srebrny wyposażony jest w dwa klawisze. Pozwala na łączenie dwóch niezależnych obwodów oświetleniowych. Przydatny do zastosowania np. w żyrandolach. Łącznik posiada podświetlenie, dzięki czemu łatwiej z niego korzystać w ciemności. Do montażu wymagana jest dowolna ramka z serii Hager Lumina. <h3>Dane techniczne produktu</h3> <ul> <li>Napięcie znamionowe: 250 V</li> <li>Prąd znamionowy: 10 AX</li> <li>Napięcie znamionowe: 250 V</li> <li>Kolor: srebrny</li> <li>Materiał/obróbka: lakierowany</li> <li>Materiał: Tworzywo / metal</li> <li>Powierzchnia: mat</li> <li>Instalacja / Montaż: z łapkami rozporowymi/ do podłączenia śrubowego</li> <li>Rodzaj podłączenia: Quick Connect</li> <li>Stopień ochrony: IP20</li> </ul> <p></p> | WL0242/HAG | simple | 0 | [8 empty] | HAGER, Fabryczna 10 43-100 Tychy, office@hager.pl | [25 empty] | Srebrny | Srebrny | [41 empty] | Hager | [5 empty] | Przyciski i łączniki | [10 empty] | Lumina intense¦Lumina passion¦Lumina soul |  |  | Podtynkowy | [19 empty] | Łącznik podwójny (świecznikowy) | [25 empty] | a:8:{s:18:"pa_dane-producenta";a:6:{s:4:"name";s:18:"pa_dane-producenta";s:5:"value";s:0:"";s:8:"position";i:9;s:10:"is_visible";i:1;s:12:"is_variation";i:1;s:11:"is_taxonomy";i:1;}s:8:"pa_kolor";a:6:{s:4:"name";s:8:"pa_kolor";s:5:"value";s:0:"";s:8:"position";i:35;s:10:"is_visible";i:1;s:12:"is_variation";i:1;s:11:"is_taxonomy";i:1;}s:19:"pa_kolor-producenta";a:6:{s:4:"name";s:19:"pa_kolor-producenta";s:5:"value";s:0:"";s:8:"position";i:36;s:10:"is_visible";i:1;s:12:"is_variation";i:1;s:11:"is_taxonomy";i:1;}s:12:"pa_producent";a:6:{s:4:"name";s:12:"pa_producent";s:5:"value";s:0:"";s:8:"position";i:78;s:10:"is_visible";i:1;s:12:"is_variation";i:1;s:11:"is_taxonomy";i:1;}s:9:"pa_rodzaj";a:6:{s:4:"name";s:9:"pa_rodzaj";s:5:"value";s:0:"";s:8:"position";i:84;s:10:"is_visible";i:1;s:12:"is_variation";i:1;s:11:"is_taxonomy";i:1;}s:8:"pa_seria";a:6:{s:4:"name";s:8:"pa_seria";s:5:"value";s:0:"";s:8:"position";i:95;s:10:"is_visible";i:1;s:12:"is_variation";i:1;s:11:"is_taxonomy";i:1;}s:17:"pa_sposob-montazu";a:6:{s:4:"name";s:17:"pa_sposob-montazu";s:5:"value";s:0:"";s:8:"position";i:98;s:10:"is_visible";i:1;s:12:"is_variation";i:1;s:11:"is_taxonomy";i:1;}s:15:"pa_typ-produktu";a:6:{s:4:"name";s:15:"pa_typ-produktu";s:5:"value";s:0:"";s:8:"position";i:118;s:10:"is_visible";i:1;s:12:"is_variation";i:1;s:11:"is_taxonomy";i:1;}} | Wariant - Łącznik kontr. seryjny świecznikowy | Gniazdka i Łączniki>Hager / Berker>Hager Lumina
35208 | Łącznik kontr. seryjny/świecznikowy czarny Hager Lumina WL0243 | Lumina od popularnej firmy Hager jest serią osprzętu elektrycznego, na którą składają ją się różne gniazdka elektryczne, łączniki oraz ramki wielokrotne. Poszczególne elementy kolekcji można ze sobą łączyć, aby instalacja elektryczna była zawsze pod kontrolą i zgodna z oczekiwaniami. <h2>Hager Lumina Łącznik kontr. seryjny/świecznikowy czarny WL0243</h2> Łącznik kontrolny seryjny/ świecznikowy Lumina czarny wyposażony jest w dwa klawisze. Pozwala na łączenie dwóch niezależnych obwodów oświetleniowych. Przydatny do zastosowania np. w żyrandolach. Łącznik posiada podświetlenie, dzięki czemu łatwiej z niego korzystać w ciemności. Do montażu wymagana jest dowolna ramka z serii Hager Lumina. <h3>Dane techniczne produktu</h3> <ul> <li>Napięcie znamionowe: 250 V</li> <li>Prąd znamionowy: 10 AX</li> <li>Napięcie znamionowe: 250 V</li> <li>Kolor: czarny</li> <li>Materiał/obróbka: lakierowany</li> <li>Materiał: Tworzywo / metal</li> <li>Powierzchnia: mat</li> <li>Instalacja / Montaż: z łapkami rozporowymi/ do podłączenia śrubowego</li> <li>Rodzaj podłączenia: Quick Connect</li> <li>Stopień ochrony: IP20</li> </ul> <p></p> | WL0243/HAG | simple | 0 | [8 empty] | HAGER, Fabryczna 10 43-100 Tychy, office@hager.pl | [25 empty] | Czarny | Czarny | [41 empty] | Hager | [5 empty] | Przyciski i łączniki | [10 empty] | Lumina intense¦Lumina passion¦Lumina soul |  |  | Podtynkowy | [19 empty] | Łącznik podwójny (świecznikowy) | [25 empty] | a:8:{s:18:"pa_dane-producenta";a:6:{s:4:"name";s:18:"pa_dane-producenta";s:5:"value";s:0:"";s:8:"position";i:9;s:10:"is_visible";i:1;s:12:"is_variation";i:1;s:11:"is_taxonomy";i:1;}s:8:"pa_kolor";a:6:{s:4:"name";s:8:"pa_kolor";s:5:"value";s:0:"";s:8:"position";i:35;s:10:"is_visible";i:1;s:12:"is_variation";i:1;s:11:"is_taxonomy";i:1;}s:19:"pa_kolor-producenta";a:6:{s:4:"name";s:19:"pa_kolor-producenta";s:5:"value";s:0:"";s:8:"position";i:36;s:10:"is_visible";i:1;s:12:"is_variation";i:1;s:11:"is_taxonomy";i:1;}s:12:"pa_producent";a:6:{s:4:"name";s:12:"pa_producent";s:5:"value";s:0:"";s:8:"position";i:78;s:10:"is_visible";i:1;s:12:"is_variation";i:1;s:11:"is_taxonomy";i:1;}s:9:"pa_rodzaj";a:6:{s:4:"name";s:9:"pa_rodzaj";s:5:"value";s:0:"";s:8:"position";i:84;s:10:"is_visible";i:1;s:12:"is_variation";i:1;s:11:"is_taxonomy";i:1;}s:8:"pa_seria";a:6:{s:4:"name";s:8:"pa_seria";s:5:"value";s:0:"";s:8:"position";i:95;s:10:"is_visible";i:1;s:12:"is_variation";i:1;s:11:"is_taxonomy";i:1;}s:17:"pa_sposob-montazu";a:6:{s:4:"name";s:17:"pa_sposob-montazu";s:5:"value";s:0:"";s:8:"position";i:98;s:10:"is_visible";i:1;s:12:"is_variation";i:1;s:11:"is_taxonomy";i:1;}s:15:"pa_typ-produktu";a:6:{s:4:"name";s:15:"pa_typ-produktu";s:5:"value";s:0:"";s:8:"position";i:118;s:10:"is_visible";i:1;s:12:"is_variation";i:1;s:11:"is_taxonomy";i:1;}} | Wariant - Łącznik kontr. seryjny świecznikowy | Gniazdka i Łączniki>Hager / Berker>Hager Lumina
35209 | Łącznik żaluzjowy bistabilny, srebrny Hager Lumina WL0312 | Hager Lumina jest interesującą serią gniazdek elektrycznych, łączników czy ramek wielokrotnych. Produkty odznaczają się prostym i eleganckim designem, dzięki czemu pasują do każdego wnętrza. Ponad to kilka wersji kolorystycznych pozwoli dopasować osprzęt zgodnie z indywidualnym gustem i zapotrzebowaniem. <h2>Hager Lumina łącznik żaluzjowy bistabilny srebrny WL0312</h2> Lumina łącznik żaluzjowy bistabilny srebrny przyda się w miejscach, gdzie zamontowane są rolety lub żaluzje do ich sterowania. Łącznik należy zamontować w połączeniu z dowolną ramką serii Lumina. Produkt wykonany z odpornego na uszkodzenia tworzywa sztucznego. <h3>Dane techniczne produktu</h3> <ul> <li>Rodzaj jednostki sterującej: Podwójny łącznik przyciskowy</li> <li>Liczba kluczy: 2</li> <li>Napięcie znamionowe: 250 V</li> <li>Prąd znamionowy: 10 A</li> <li>Napięcie znamionowe: 250 V</li> <li>Kolor: srebrny</li> <li>Materiał/obróbka: lakierowany</li> <li>Materiał: Tworzywo / metal</li> <li>Powierzchnia: mat</li> <li>Instalacja / Montaż: z łapkami rozporowymi/ do podłączenia śrubowego</li> <li>Rodzaj podłączenia: Quick Connect</li> </ul> <p></p> | WL0312/HAG | simple | 0 | [8 empty] | HAGER, Fabryczna 10 43-100 Tychy, office@hager.pl | [25 empty] | Srebrny | Srebrny | [41 empty] | Hager | [5 empty] | Przyciski i łączniki | [10 empty] | Lumina intense¦Lumina passion¦Lumina soul |  |  | Podtynkowy | [19 empty] | Łącznik żaluzjowy | [25 empty] | a:8:{s:18:"pa_dane-producenta";a:6:{s:4:"name";s:18:"pa_dane-producenta";s:5:"value";s:0:"";s:8:"position";i:9;s:10:"is_visible";i:1;s:12:"is_variation";i:1;s:11:"is_taxonomy";i:1;}s:8:"pa_kolor";a:6:{s:4:"name";s:8:"pa_kolor";s:5:"value";s:0:"";s:8:"position";i:35;s:10:"is_visible";i:1;s:12:"is_variation";i:1;s:11:"is_taxonomy";i:1;}s:19:"pa_kolor-producenta";a:6:{s:4:"name";s:19:"pa_kolor-producenta";s:5:"value";s:0:"";s:8:"position";i:36;s:10:"is_visible";i:1;s:12:"is_variation";i:1;s:11:"is_taxonomy";i:1;}s:12:"pa_producent";a:6:{s:4:"name";s:12:"pa_producent";s:5:"value";s:0:"";s:8:"position";i:78;s:10:"is_visible";i:1;s:12:"is_variation";i:1;s:11:"is_taxonomy";i:1;}s:9:"pa_rodzaj";a:6:{s:4:"name";s:9:"pa_rodzaj";s:5:"value";s:0:"";s:8:"position";i:84;s:10:"is_visible";i:1;s:12:"is_variation";i:1;s:11:"is_taxonomy";i:1;}s:8:"pa_seria";a:6:{s:4:"name";s:8:"pa_seria";s:5:"value";s:0:"";s:8:"position";i:95;s:10:"is_visible";i:1;s:12:"is_variation";i:1;s:11:"is_taxonomy";i:1;}s:17:"pa_sposob-montazu";a:6:{s:4:"name";s:17:"pa_sposob-montazu";s:5:"value";s:0:"";s:8:"position";i:98;s:10:"is_visible";i:1;s:12:"is_variation";i:1;s:11:"is_taxonomy";i:1;}s:15:"pa_typ-produktu";a:6:{s:4:"name";s:15:"pa_typ-produktu";s:5:"value";s:0:"";s:8:"position";i:118;s:10:"is_visible";i:1;s:12:"is_variation";i:1;s:11:"is_taxonomy";i:1;}} | Wariant - Łącznik żaluzjowy bistabilny | Gniazdka i Łączniki>Hager / Berker>Hager Lumina
35210 | Łącznik żaluzjowy bistabilny, czarny Hager Lumina WL0313 | Hager Lumina jest interesującą serią gniazdek elektrycznych, łączników czy ramek wielokrotnych. Produkty odznaczają się prostym i eleganckim designem, dzięki czemu pasują do każdego wnętrza. Ponad to kilka wersji kolorystycznych pozwoli dopasować osprzęt zgodnie z indywidualnym gustem i zapotrzebowaniem. <h2>Hager Lumina łącznik żaluzjowy bistabilny czarny WL0313</h2> Lumina łącznik żaluzjowy bistabilny czarny przyda się w miejscach, gdzie zamontowane są rolety lub żaluzje do ich sterowania. Łącznik należy zamontować w połączeniu z dowolną ramką serii Lumina. Produkt wykonany z odpornego na uszkodzenia tworzywa sztucznego. <h3>Dane techniczne produktu</h3> <ul> <li>Rodzaj jednostki sterującej: Podwójny łącznik przyciskowy</li> <li>Liczba kluczy: 2</li> <li>Napięcie znamionowe: 250 V</li> <li>Prąd znamionowy: 10 A</li> <li>Napięcie znamionowe: 250 V</li> <li>Kolor: czarny</li> <li>Materiał/obróbka: lakierowany</li> <li>Materiał: Tworzywo / metal</li> <li>Powierzchnia: mat</li> <li>Instalacja / Montaż: z łapkami rozporowymi/ do podłączenia śrubowego</li> <li>Rodzaj podłączenia: Quick Connect</li> </ul> <p></p> | WL0313/HAG | simple | 0 | [8 empty] | HAGER, Fabryczna 10 43-100 Tychy, office@hager.pl | [25 empty] | Czarny | Czarny | [41 empty] | Hager | [5 empty] | Przyciski i łączniki | [10 empty] | Lumina intense¦Lumina passion¦Lumina soul |  |  | Podtynkowy | [19 empty] | Łącznik żaluzjowy | [25 empty] | a:8:{s:18:"pa_dane-producenta";a:6:{s:4:"name";s:18:"pa_dane-producenta";s:5:"value";s:0:"";s:8:"position";i:9;s:10:"is_visible";i:1;s:12:"is_variation";i:1;s:11:"is_taxonomy";i:1;}s:8:"pa_kolor";a:6:{s:4:"name";s:8:"pa_kolor";s:5:"value";s:0:"";s:8:"position";i:35;s:10:"is_visible";i:1;s:12:"is_variation";i:1;s:11:"is_taxonomy";i:1;}s:19:"pa_kolor-producenta";a:6:{s:4:"name";s:19:"pa_kolor-producenta";s:5:"value";s:0:"";s:8:"position";i:36;s:10:"is_visible";i:1;s:12:"is_variation";i:1;s:11:"is_taxonomy";i:1;}s:12:"pa_producent";a:6:{s:4:"name";s:12:"pa_producent";s:5:"value";s:0:"";s:8:"position";i:78;s:10:"is_visible";i:1;s:12:"is_variation";i:1;s:11:"is_taxonomy";i:1;}s:9:"pa_rodzaj";a:6:{s:4:"name";s:9:"pa_rodzaj";s:5:"value";s:0:"";s:8:"position";i:84;s:10:"is_visible";i:1;s:12:"is_variation";i:1;s:11:"is_taxonomy";i:1;}s:8:"pa_seria";a:6:{s:4:"name";s:8:"pa_seria";s:5:"value";s:0:"";s:8:"position";i:95;s:10:"is_visible";i:1;s:12:"is_variation";i:1;s:11:"is_taxonomy";i:1;}s:17:"pa_sposob-montazu";a:6:{s:4:"name";s:17:"pa_sposob-montazu";s:5:"value";s:0:"";s:8:"position";i:98;s:10:"is_visible";i:1;s:12:"is_variation";i:1;s:11:"is_taxonomy";i:1;}s:15:"pa_typ-produktu";a:6:{s:4:"name";s:15:"pa_typ-produktu";s:5:"value";s:0:"";s:8:"position";i:118;s:10:"is_visible";i:1;s:12:"is_variation";i:1;s:11:"is_taxonomy";i:1;}} | Wariant - Łącznik żaluzjowy bistabilny | Gniazdka i Łączniki>Hager / Berker>Hager Lumina
35211 | Łącznik żaluzjowy monostab. zwierny srebrny Hager Lumina WL0322 | Hager Lumina jest interesującą serią gniazdek elektrycznych, łączników czy ramek wielokrotnych. Produkty odznaczają się prostym i eleganckim designem, dzięki czemu pasują do każdego wnętrza. Ponad to kilka wersji kolorystycznych pozwoli dopasować osprzęt zgodnie z indywidualnym gustem i zapotrzebowaniem. <h2>Hager Lumina łącznik żaluzjowy monostab. zwierny srebrny WL0322</h2> Lumina łącznik żaluzjowy monostabilny (zwierny) srebrny przyda się w miejscach, gdzie zamontowane są rolety lub żaluzje do ich sterowania. Łącznik należy zamontować w połączeniu z dowolną ramką serii Lumina. Produkt wykonany z odpornego na uszkodzenia tworzywa sztucznego. <h3>Dane techniczne produktu</h3> <ul> <li>Rodzaj jednostki sterującej: Podwójny łącznik przyciskowy</li> <li>Liczba kluczy: 2</li> <li>Napięcie znamionowe: 250 V</li> <li>Prąd znamionowy: 10 A</li> <li>Napięcie znamionowe: 250 V</li> <li>Kolor: srebrny</li> <li>Materiał/obróbka: lakierowany</li> <li>Materiał: Tworzywo / metal</li> <li>Powierzchnia: mat</li> <li>Instalacja / Montaż: z łapkami rozporowymi/ do podłączenia śrubowego</li> <li>Rodzaj podłączenia: Quick Connect</li> </ul> <p></p> | WL0322/HAG | simple | 0 | [8 empty] | HAGER, Fabryczna 10 43-100 Tychy, office@hager.pl | [25 empty] | Srebrny | Srebrny | [41 empty] | Hager | [5 empty] | Przyciski i łączniki | [10 empty] | Lumina intense¦Lumina passion¦Lumina soul |  |  | Podtynkowy | [19 empty] | Łącznik żaluzjowy | [25 empty] | a:8:{s:18:"pa_dane-producenta";a:6:{s:4:"name";s:18:"pa_dane-producenta";s:5:"value";s:0:"";s:8:"position";i:9;s:10:"is_visible";i:1;s:12:"is_variation";i:1;s:11:"is_taxonomy";i:1;}s:8:"pa_kolor";a:6:{s:4:"name";s:8:"pa_kolor";s:5:"value";s:0:"";s:8:"position";i:35;s:10:"is_visible";i:1;s:12:"is_variation";i:1;s:11:"is_taxonomy";i:1;}s:19:"pa_kolor-producenta";a:6:{s:4:"name";s:19:"pa_kolor-producenta";s:5:"value";s:0:"";s:8:"position";i:36;s:10:"is_visible";i:1;s:12:"is_variation";i:1;s:11:"is_taxonomy";i:1;}s:12:"pa_producent";a:6:{s:4:"name";s:12:"pa_producent";s:5:"value";s:0:"";s:8:"position";i:78;s:10:"is_visible";i:1;s:12:"is_variation";i:1;s:11:"is_taxonomy";i:1;}s:9:"pa_rodzaj";a:6:{s:4:"name";s:9:"pa_rodzaj";s:5:"value";s:0:"";s:8:"position";i:84;s:10:"is_visible";i:1;s:12:"is_variation";i:1;s:11:"is_taxonomy";i:1;}s:8:"pa_seria";a:6:{s:4:"name";s:8:"pa_seria";s:5:"value";s:0:"";s:8:"position";i:95;s:10:"is_visible";i:1;s:12:"is_variation";i:1;s:11:"is_taxonomy";i:1;}s:17:"pa_sposob-montazu";a:6:{s:4:"name";s:17:"pa_sposob-montazu";s:5:"value";s:0:"";s:8:"position";i:98;s:10:"is_visible";i:1;s:12:"is_variation";i:1;s:11:"is_taxonomy";i:1;}s:15:"pa_typ-produktu";a:6:{s:4:"name";s:15:"pa_typ-produktu";s:5:"value";s:0:"";s:8:"position";i:118;s:10:"is_visible";i:1;s:12:"is_variation";i:1;s:11:"is_taxonomy";i:1;}} | Wariant - Łącznik żaluzjowy monostab. zwierny | Gniazdka i Łączniki>Hager / Berker>Hager Lumina
35212 | Łącznik żaluzjowy monostab. zwierny czarny Hager Lumina WL0323 | Hager Lumina jest interesującą serią gniazdek elektrycznych, łączników czy ramek wielokrotnych. Produkty odznaczają się prostym i eleganckim designem, dzięki czemu pasują do każdego wnętrza. Ponad to kilka wersji kolorystycznych pozwoli dopasować osprzęt zgodnie z indywidualnym gustem i zapotrzebowaniem. <h2>Hager Lumina łącznik żaluzjowy monostab. zwierny czarny WL0323</h2> Lumina łącznik żaluzjowy monostabilny (zwierny) czarny przyda się w miejscach, gdzie zamontowane są rolety lub żaluzje do ich sterowania. Łącznik należy zamontować w połączeniu z dowolną ramką serii Lumina. Produkt wykonany z odpornego na uszkodzenia tworzywa sztucznego. <h3>Dane techniczne produktu</h3> <ul> <li>Rodzaj jednostki sterującej: Podwójny łącznik przyciskowy</li> <li>Liczba kluczy: 2</li> <li>Napięcie znamionowe: 250 V</li> <li>Prąd znamionowy: 10 A</li> <li>Napięcie znamionowe: 250 V</li> <li>Kolor: czarny</li> <li>Materiał/obróbka: lakierowany</li> <li>Materiał: Tworzywo / metal</li> <li>Powierzchnia: mat</li> <li>Instalacja / Montaż: z łapkami rozporowymi/ do podłączenia śrubowego</li> <li>Rodzaj podłączenia: Quick Connect</li> </ul> | WL0323/HAG | simple | 0 | [8 empty] | HAGER, Fabryczna 10 43-100 Tychy, office@hager.pl | [25 empty] | Czarny | Czarny | [41 empty] | Hager | [5 empty] | Przyciski i łączniki | [10 empty] | Lumina intense¦Lumina passion¦Lumina soul |  |  | Podtynkowy | [19 empty] | Łącznik żaluzjowy | [25 empty] | a:8:{s:18:"pa_dane-producenta";a:6:{s:4:"name";s:18:"pa_dane-producenta";s:5:"value";s:0:"";s:8:"position";i:9;s:10:"is_visible";i:1;s:12:"is_variation";i:1;s:11:"is_taxonomy";i:1;}s:8:"pa_kolor";a:6:{s:4:"name";s:8:"pa_kolor";s:5:"value";s:0:"";s:8:"position";i:35;s:10:"is_visible";i:1;s:12:"is_variation";i:1;s:11:"is_taxonomy";i:1;}s:19:"pa_kolor-producenta";a:6:{s:4:"name";s:19:"pa_kolor-producenta";s:5:"value";s:0:"";s:8:"position";i:36;s:10:"is_visible";i:1;s:12:"is_variation";i:1;s:11:"is_taxonomy";i:1;}s:12:"pa_producent";a:6:{s:4:"name";s:12:"pa_producent";s:5:"value";s:0:"";s:8:"position";i:78;s:10:"is_visible";i:1;s:12:"is_variation";i:1;s:11:"is_taxonomy";i:1;}s:9:"pa_rodzaj";a:6:{s:4:"name";s:9:"pa_rodzaj";s:5:"value";s:0:"";s:8:"position";i:84;s:10:"is_visible";i:1;s:12:"is_variation";i:1;s:11:"is_taxonomy";i:1;}s:8:"pa_seria";a:6:{s:4:"name";s:8:"pa_seria";s:5:"value";s:0:"";s:8:"position";i:95;s:10:"is_visible";i:1;s:12:"is_variation";i:1;s:11:"is_taxonomy";i:1;}s:17:"pa_sposob-montazu";a:6:{s:4:"name";s:17:"pa_sposob-montazu";s:5:"value";s:0:"";s:8:"position";i:98;s:10:"is_visible";i:1;s:12:"is_variation";i:1;s:11:"is_taxonomy";i:1;}s:15:"pa_typ-produktu";a:6:{s:4:"name";s:15:"pa_typ-produktu";s:5:"value";s:0:"";s:8:"position";i:118;s:10:"is_visible";i:1;s:12:"is_variation";i:1;s:11:"is_taxonomy";i:1;}} | Wariant - Łącznik żaluzjowy monostab. zwierny | Gniazdka i Łączniki>Hager / Berker>Hager Lumina
35213 | Łącznik zwierny z podświetleniem, srebrny Hager Lumina WL0412 | Lumina to doceniana przez użytkowników seria osprzętu, w tym gniazdek elektrycznych, łączników oraz ramek wielokrotnych. Akcesoria występują w kilku kolorach, które można ze sobą dowolnie miksować. Produkty cechuje prosty design połączony z najwyższą jakością i przystępną ceną. <h2>Hager Lumina łącznik zwierny z podświetleniem, srebrny WL0412</h2> Łącznik zwierny z podświetleniem srebrny Lumina to przydatny element każdej instalacji elektrycznej. Dzięki podświetleniu ułatwione jest korzystanie z łącznika. Produkt wykonany z najwyższej jakości tworzywa sztucznego, co gwarantuje niezawodność i bezawaryjność. Łącznik zwierny z podświetleniem Lumina należy zamontować w połączeniu z dowolną ramką serii Lumina. <h3>Dane techniczne produktu</h3> <ul> <li>Napięcie znamionowe: 250 V</li> <li>Prąd znamionowy: 10 AX</li> <li>Napięcie znamionowe: 250 V</li> <li>Kolor: srebrny</li> <li>Materiał/obróbka: lakierowany</li> <li>Materiał: Tworzywo / metal</li> <li>Powierzchnia: mat</li> <li>Instalacja / Montaż: z łapkami rozporowymi/ do podłączenia śrubowego</li> <li>Rodzaj podłączenia: Quick Connect</li> </ul> <p></p> | WL0412/HAG | simple | 0 | [8 empty] | HAGER, Fabryczna 10 43-100 Tychy, office@hager.pl | [25 empty] | Srebrny | Srebrny | [41 empty] | Hager | [5 empty] | Przyciski i łączniki | [10 empty] | Lumina intense¦Lumina passion¦Lumina soul |  |  | Podtynkowy | [19 empty] | Łącznik zwierny | [25 empty] | a:8:{s:18:"pa_dane-producenta";a:6:{s:4:"name";s:18:"pa_dane-producenta";s:5:"value";s:0:"";s:8:"position";i:9;s:10:"is_visible";i:1;s:12:"is_variation";i:1;s:11:"is_taxonomy";i:1;}s:8:"pa_kolor";a:6:{s:4:"name";s:8:"pa_kolor";s:5:"value";s:0:"";s:8:"position";i:35;s:10:"is_visible";i:1;s:12:"is_variation";i:1;s:11:"is_taxonomy";i:1;}s:19:"pa_kolor-producenta";a:6:{s:4:"name";s:19:"pa_kolor-producenta";s:5:"value";s:0:"";s:8:"position";i:36;s:10:"is_visible";i:1;s:12:"is_variation";i:1;s:11:"is_taxonomy";i:1;}s:12:"pa_producent";a:6:{s:4:"name";s:12:"pa_producent";s:5:"value";s:0:"";s:8:"position";i:78;s:10:"is_visible";i:1;s:12:"is_variation";i:1;s:11:"is_taxonomy";i:1;}s:9:"pa_rodzaj";a:6:{s:4:"name";s:9:"pa_rodzaj";s:5:"value";s:0:"";s:8:"position";i:84;s:10:"is_visible";i:1;s:12:"is_variation";i:1;s:11:"is_taxonomy";i:1;}s:8:"pa_seria";a:6:{s:4:"name";s:8:"pa_seria";s:5:"value";s:0:"";s:8:"position";i:95;s:10:"is_visible";i:1;s:12:"is_variation";i:1;s:11:"is_taxonomy";i:1;}s:17:"pa_sposob-montazu";a:6:{s:4:"name";s:17:"pa_sposob-montazu";s:5:"value";s:0:"";s:8:"position";i:98;s:10:"is_visible";i:1;s:12:"is_variation";i:1;s:11:"is_taxonomy";i:1;}s:15:"pa_typ-produktu";a:6:{s:4:"name";s:15:"pa_typ-produktu";s:5:"value";s:0:"";s:8:"position";i:118;s:10:"is_visible";i:1;s:12:"is_variation";i:1;s:11:"is_taxonomy";i:1;}} | Wariant - Łącznik zwierny z podświetleniem | Gniazdka i Łączniki>Hager / Berker>Hager Lumina
35214 | Łącznik zwierny z podświetleniem, czarny Hager Lumina WL0413 | Lumina to doceniana przez użytkowników seria osprzętu, w tym gniazdek elektrycznych, łączników oraz ramek wielokrotnych. Akcesoria występują w kilku kolorach, które można ze sobą dowolnie miksować. Produkty cechuje prosty design połączony z najwyższą jakością i przystępną ceną. <h2>Hager Lumina łącznik zwierny z podświetleniem, czarny WL0413</h2> Łącznik zwierny z podświetleniem czarny Lumina to przydatny element każdej instalacji elektrycznej. Dzięki podświetleniu ułatwione jest korzystanie z łącznika. Produkt wykonany z najwyższej jakości tworzywa sztucznego, co gwarantuje niezawodność i bezawaryjność. Łącznik zwierny z podświetleniem Lumina należy zamontować w połączeniu z dowolną ramką serii Lumina. <h3>Dane techniczne produktu</h3> <ul> <li>Napięcie znamionowe: 250 V</li> <li>Prąd znamionowy: 10 AX</li> <li>Napięcie znamionowe: 250 V</li> <li>Kolor: czarny</li> <li>Materiał/obróbka: lakierowany</li> <li>Materiał: Tworzywo / metal</li> <li>Powierzchnia: mat</li> <li>Instalacja / Montaż: z łapkami rozporowymi/ do podłączenia śrubowego</li> <li>Rodzaj podłączenia: Quick Connect</li> </ul> <p></p> | WL0413/HAG | simple | 0 | [8 empty] | HAGER, Fabryczna 10 43-100 Tychy, office@hager.pl | [25 empty] | Czarny | Czarny | [41 empty] | Hager | [5 empty] | Przyciski i łączniki | [10 empty] | Lumina intense¦Lumina passion¦Lumina soul |  |  | Podtynkowy | [19 empty] | Łącznik zwierny | [25 empty] | a:8:{s:18:"pa_dane-producenta";a:6:{s:4:"name";s:18:"pa_dane-producenta";s:5:"value";s:0:"";s:8:"position";i:9;s:10:"is_visible";i:1;s:12:"is_variation";i:1;s:11:"is_taxonomy";i:1;}s:8:"pa_kolor";a:6:{s:4:"name";s:8:"pa_kolor";s:5:"value";s:0:"";s:8:"position";i:35;s:10:"is_visible";i:1;s:12:"is_variation";i:1;s:11:"is_taxonomy";i:1;}s:19:"pa_kolor-producenta";a:6:{s:4:"name";s:19:"pa_kolor-producenta";s:5:"value";s:0:"";s:8:"position";i:36;s:10:"is_visible";i:1;s:12:"is_variation";i:1;s:11:"is_taxonomy";i:1;}s:12:"pa_producent";a:6:{s:4:"name";s:12:"pa_producent";s:5:"value";s:0:"";s:8:"position";i:78;s:10:"is_visible";i:1;s:12:"is_variation";i:1;s:11:"is_taxonomy";i:1;}s:9:"pa_rodzaj";a:6:{s:4:"name";s:9:"pa_rodzaj";s:5:"value";s:0:"";s:8:"position";i:84;s:10:"is_visible";i:1;s:12:"is_variation";i:1;s:11:"is_taxonomy";i:1;}s:8:"pa_seria";a:6:{s:4:"name";s:8:"pa_seria";s:5:"value";s:0:"";s:8:"position";i:95;s:10:"is_visible";i:1;s:12:"is_variation";i:1;s:11:"is_taxonomy";i:1;}s:17:"pa_sposob-montazu";a:6:{s:4:"name";s:17:"pa_sposob-montazu";s:5:"value";s:0:"";s:8:"position";i:98;s:10:"is_visible";i:1;s:12:"is_variation";i:1;s:11:"is_taxonomy";i:1;}s:15:"pa_typ-produktu";a:6:{s:4:"name";s:15:"pa_typ-produktu";s:5:"value";s:0:"";s:8:"position";i:118;s:10:"is_visible";i:1;s:12:"is_variation";i:1;s:11:"is_taxonomy";i:1;}} | Wariant - Łącznik zwierny z podświetleniem | Gniazdka i Łączniki>Hager / Berker>Hager Lumina
35215 | Łącznik na kartę hotelową, biały Hager Lumina WL0510 | Seria Lumina to doskonała i kompleksowa kolekcja gniazdek elektrycznych, łączników i ramek wielokrotnych, która jest uniwersalnym rozwiązaniem w każdym budynku. Sprawdzi się zarówno w budownictwie mieszkaniowym, jak i biurowcach lub hotelach. Elementy w różnych kolorach można ze sobą dowolnie łączyć. <h2>Hager Lumina łącznik na kartę hotelową, biały WL0510</h2> Łącznik na kartę hotelową biały Lumina sprawdzi się w każdym hotelu. Działa na hotelową kartę i jest bardzo praktycznym rozwiązaniem w doskonałej cenie. Łącznik wykonano z odpornego na uszkodzenia tworzywa sztucznego. Produkt jest kompatybilny z pozostałym asortymentem Hager Lumina. <h3>Dane techniczne produktu</h3> <ul> <li>Kolor: biały</li> <li>Materiał/obróbka: lakierowany</li> <li>Materiał: Tworzywo / metal</li> <li>Powierzchnia: mat</li> </ul> <p></p> | WL0510/HAG | simple | 0 | [8 empty] | HAGER, Fabryczna 10 43-100 Tychy, office@hager.pl | [25 empty] | Biały | Biały | [41 empty] | Hager | [5 empty] | Przyciski i łączniki | [10 empty] | Lumina intense¦Lumina passion¦Lumina soul |  |  | Podtynkowy | [19 empty] | Inne | [25 empty] | a:8:{s:18:"pa_dane-producenta";a:6:{s:4:"name";s:18:"pa_dane-producenta";s:5:"value";s:0:"";s:8:"position";i:9;s:10:"is_visible";i:1;s:12:"is_variation";i:1;s:11:"is_taxonomy";i:1;}s:8:"pa_kolor";a:6:{s:4:"name";s:8:"pa_kolor";s:5:"value";s:0:"";s:8:"position";i:35;s:10:"is_visible";i:1;s:12:"is_variation";i:1;s:11:"is_taxonomy";i:1;}s:19:"pa_kolor-producenta";a:6:{s:4:"name";s:19:"pa_kolor-producenta";s:5:"value";s:0:"";s:8:"position";i:36;s:10:"is_visible";i:1;s:12:"is_variation";i:1;s:11:"is_taxonomy";i:1;}s:12:"pa_producent";a:6:{s:4:"name";s:12:"pa_producent";s:5:"value";s:0:"";s:8:"position";i:78;s:10:"is_visible";i:1;s:12:"is_variation";i:1;s:11:"is_taxonomy";i:1;}s:9:"pa_rodzaj";a:6:{s:4:"name";s:9:"pa_rodzaj";s:5:"value";s:0:"";s:8:"position";i:84;s:10:"is_visible";i:1;s:12:"is_variation";i:1;s:11:"is_taxonomy";i:1;}s:8:"pa_seria";a:6:{s:4:"name";s:8:"pa_seria";s:5:"value";s:0:"";s:8:"position";i:95;s:10:"is_visible";i:1;s:12:"is_variation";i:1;s:11:"is_taxonomy";i:1;}s:17:"pa_sposob-montazu";a:6:{s:4:"name";s:17:"pa_sposob-montazu";s:5:"value";s:0:"";s:8:"position";i:98;s:10:"is_visible";i:1;s:12:"is_variation";i:1;s:11:"is_taxonomy";i:1;}s:15:"pa_typ-produktu";a:6:{s:4:"name";s:15:"pa_typ-produktu";s:5:"value";s:0:"";s:8:"position";i:118;s:10:"is_visible";i:1;s:12:"is_variation";i:1;s:11:"is_taxonomy";i:1;}} | Wariant - Łącznik na kartę hotelową | Gniazdka i Łączniki>Hager / Berker>Hager Lumina
35216 | Łącznik na kartę hotelową, srebrny Hager Lumina WL0512 | Seria Lumina to doskonała i kompleksowa kolekcja gniazdek elektrycznych, łączników i ramek wielokrotnych, która jest uniwersalnym rozwiązaniem w każdym budynku. Sprawdzi się zarówno w budownictwie mieszkaniowym, jak i biurowcach lub hotelach. Elementy w różnych kolorach można ze sobą dowolnie łączyć. <h2>Hager Lumina łącznik na kartę hotelową, srebrny WL0512</h2> Łącznik na kartę hotelową srebrny Lumina sprawdzi się w każdym hotelu. Działa na hotelową kartę i jest bardzo praktycznym rozwiązaniem w doskonałej cenie. Łącznik wykonano z odpornego na uszkodzenia tworzywa sztucznego. Produkt jest kompatybilny z pozostałym asortymentem Hager Lumina. <h3>Dane techniczne produktu</h3> <ul> <li>Kolor: srebrny</li> <li>Materiał/obróbka: lakierowany</li> <li>Materiał: Tworzywo / metal</li> <li>Powierzchnia: mat</li> </ul> <p></p> | WL0512/HAG | simple | 0 | [8 empty] | HAGER, Fabryczna 10 43-100 Tychy, office@hager.pl | [25 empty] | Srebrny | Srebrny | [41 empty] | Hager | [5 empty] | Przyciski i łączniki | [10 empty] | Lumina intense¦Lumina passion¦Lumina soul |  |  | Podtynkowy | [19 empty] | Inne | [25 empty] | a:8:{s:18:"pa_dane-producenta";a:6:{s:4:"name";s:18:"pa_dane-producenta";s:5:"value";s:0:"";s:8:"position";i:9;s:10:"is_visible";i:1;s:12:"is_variation";i:1;s:11:"is_taxonomy";i:1;}s:8:"pa_kolor";a:6:{s:4:"name";s:8:"pa_kolor";s:5:"value";s:0:"";s:8:"position";i:35;s:10:"is_visible";i:1;s:12:"is_variation";i:1;s:11:"is_taxonomy";i:1;}s:19:"pa_kolor-producenta";a:6:{s:4:"name";s:19:"pa_kolor-producenta";s:5:"value";s:0:"";s:8:"position";i:36;s:10:"is_visible";i:1;s:12:"is_variation";i:1;s:11:"is_taxonomy";i:1;}s:12:"pa_producent";a:6:{s:4:"name";s:12:"pa_producent";s:5:"value";s:0:"";s:8:"position";i:78;s:10:"is_visible";i:1;s:12:"is_variation";i:1;s:11:"is_taxonomy";i:1;}s:9:"pa_rodzaj";a:6:{s:4:"name";s:9:"pa_rodzaj";s:5:"value";s:0:"";s:8:"position";i:84;s:10:"is_visible";i:1;s:12:"is_variation";i:1;s:11:"is_taxonomy";i:1;}s:8:"pa_seria";a:6:{s:4:"name";s:8:"pa_seria";s:5:"value";s:0:"";s:8:"position";i:95;s:10:"is_visible";i:1;s:12:"is_variation";i:1;s:11:"is_taxonomy";i:1;}s:17:"pa_sposob-montazu";a:6:{s:4:"name";s:17:"pa_sposob-montazu";s:5:"value";s:0:"";s:8:"position";i:98;s:10:"is_visible";i:1;s:12:"is_variation";i:1;s:11:"is_taxonomy";i:1;}s:15:"pa_typ-produktu";a:6:{s:4:"name";s:15:"pa_typ-produktu";s:5:"value";s:0:"";s:8:"position";i:118;s:10:"is_visible";i:1;s:12:"is_variation";i:1;s:11:"is_taxonomy";i:1;}} | Wariant - Łącznik na kartę hotelową | Gniazdka i Łączniki>Hager / Berker>Hager Lumina
35217 | Łącznik na kartę hotelową, czarny Hager Lumina WL0513 | Seria Lumina to doskonała i kompleksowa kolekcja gniazdek elektrycznych, łączników i ramek wielokrotnych, która jest uniwersalnym rozwiązaniem w każdym budynku. Sprawdzi się zarówno w budownictwie mieszkaniowym, jak i biurowcach lub hotelach. Elementy w różnych kolorach można ze sobą dowolnie łączyć. <h2>Hager Lumina łącznik na kartę hotelową, czarny WL0513</h2> Łącznik na kartę hotelową czarny Lumina sprawdzi się w każdym hotelu. Działa na hotelową kartę i jest bardzo praktycznym rozwiązaniem w doskonałej cenie. Łącznik wykonano z odpornego na uszkodzenia tworzywa sztucznego. Produkt jest kompatybilny z pozostałym asortymentem Hager Lumina. <h3>Dane techniczne produktu</h3> <ul> <li>Kolor: czarny</li> <li>Materiał/obróbka: lakierowany</li> <li>Materiał: Tworzywo / metal</li> <li>Powierzchnia: mat</li> </ul> <p></p> | WL0513/HAG | simple | 0 | [8 empty] | HAGER, Fabryczna 10 43-100 Tychy, office@hager.pl | [25 empty] | Czarny | Czarny | [41 empty] | Hager | [5 empty] | Przyciski i łączniki | [10 empty] | Lumina intense¦Lumina passion¦Lumina soul |  |  | Podtynkowy | [19 empty] | Inne | [25 empty] | a:8:{s:18:"pa_dane-producenta";a:6:{s:4:"name";s:18:"pa_dane-producenta";s:5:"value";s:0:"";s:8:"position";i:9;s:10:"is_visible";i:1;s:12:"is_variation";i:1;s:11:"is_taxonomy";i:1;}s:8:"pa_kolor";a:6:{s:4:"name";s:8:"pa_kolor";s:5:"value";s:0:"";s:8:"position";i:35;s:10:"is_visible";i:1;s:12:"is_variation";i:1;s:11:"is_taxonomy";i:1;}s:19:"pa_kolor-producenta";a:6:{s:4:"name";s:19:"pa_kolor-producenta";s:5:"value";s:0:"";s:8:"position";i:36;s:10:"is_visible";i:1;s:12:"is_variation";i:1;s:11:"is_taxonomy";i:1;}s:12:"pa_producent";a:6:{s:4:"name";s:12:"pa_producent";s:5:"value";s:0:"";s:8:"position";i:78;s:10:"is_visible";i:1;s:12:"is_variation";i:1;s:11:"is_taxonomy";i:1;}s:9:"pa_rodzaj";a:6:{s:4:"name";s:9:"pa_rodzaj";s:5:"value";s:0:"";s:8:"position";i:84;s:10:"is_visible";i:1;s:12:"is_variation";i:1;s:11:"is_taxonomy";i:1;}s:8:"pa_seria";a:6:{s:4:"name";s:8:"pa_seria";s:5:"value";s:0:"";s:8:"position";i:95;s:10:"is_visible";i:1;s:12:"is_variation";i:1;s:11:"is_taxonomy";i:1;}s:17:"pa_sposob-montazu";a:6:{s:4:"name";s:17:"pa_sposob-montazu";s:5:"value";s:0:"";s:8:"position";i:98;s:10:"is_visible";i:1;s:12:"is_variation";i:1;s:11:"is_taxonomy";i:1;}s:15:"pa_typ-produktu";a:6:{s:4:"name";s:15:"pa_typ-produktu";s:5:"value";s:0:"";s:8:"position";i:118;s:10:"is_visible";i:1;s:12:"is_variation";i:1;s:11:"is_taxonomy";i:1;}} | Wariant - Łącznik na kartę hotelową | Gniazdka i Łączniki>Hager / Berker>Hager Lumina
35218 | Łącznik kontrolny 1-biegunowy, biały Hager Lumina WL0610 | Seria Lumina to gniazdka elektryczne, łączniki, a także ramki wielokrotne renomowanego producenta, które zastosowanie znajdują głównie w budownictwie mieszkaniowym. Produkty charakteryzują się niezawodnością oraz najwyższą jakością. Prosty design czyni je bardzo uniwersalnym rozwiązaniem. <h2>Hager Lumina łącznik kontrolny 1-biegunowy, biały WL0610</h2> Łącznik kontrolny 1-biegunowy biały przyda się w każdej nowoczesnej instalacji elektrycznej. Produkt wykonany jest z wysokiej jakości tworzywa sztucznego. Łącznik kontrolny z jednym klawiszem należy zamontować razem z dowolną ramką serii Hager Lumina. <h3>Dane techniczne produktu</h3> <ul> <li>Napięcie znamionowe: 250 V</li> <li>Prąd znamionowy: 10 AX</li> <li>Napięcie znamionowe: 250 V</li> <li>Kolor: biały</li> <li>Materiał/obróbka: lakierowany</li> <li>Materiał: Tworzywo / metal</li> <li>Powierzchnia: mat</li> <li>Instalacja / Montaż: z łapkami rozporowymi/do podłączenia śrubowego</li> <li>Rodzaj podłączenia: Quick Connect</li> </ul> <p></p> | WL0610/HAG | simple | 0 | [8 empty] | HAGER, Fabryczna 10 43-100 Tychy, office@hager.pl | [25 empty] | Biały | Biały | [7 empty] | 1 | [33 empty] | Hager | [5 empty] | Przyciski i łączniki | [10 empty] | Lumina intense¦Lumina passion¦Lumina soul |  |  | Podtynkowy | [19 empty] | Łącznik jednobiegunowy pojedynczy | [25 empty] | a:9:{s:18:"pa_dane-producenta";a:6:{s:4:"name";s:18:"pa_dane-producenta";s:5:"value";s:0:"";s:8:"position";i:9;s:10:"is_visible";i:1;s:12:"is_variation";i:1;s:11:"is_taxonomy";i:1;}s:8:"pa_kolor";a:6:{s:4:"name";s:8:"pa_kolor";s:5:"value";s:0:"";s:8:"position";i:35;s:10:"is_visible";i:1;s:12:"is_variation";i:1;s:11:"is_taxonomy";i:1;}s:19:"pa_kolor-producenta";a:6:{s:4:"name";s:19:"pa_kolor-producenta";s:5:"value";s:0:"";s:8:"position";i:36;s:10:"is_visible";i:1;s:12:"is_variation";i:1;s:11:"is_taxonomy";i:1;}s:18:"pa_liczba-biegunow";a:6:{s:4:"name";s:18:"pa_liczba-biegunow";s:5:"value";s:0:"";s:8:"position";i:44;s:10:"is_visible";i:1;s:12:"is_variation";i:1;s:11:"is_taxonomy";i:1;}s:12:"pa_producent";a:6:{s:4:"name";s:12:"pa_producent";s:5:"value";s:0:"";s:8:"position";i:78;s:10:"is_visible";i:1;s:12:"is_variation";i:1;s:11:"is_taxonomy";i:1;}s:9:"pa_rodzaj";a:6:{s:4:"name";s:9:"pa_rodzaj";s:5:"value";s:0:"";s:8:"position";i:84;s:10:"is_visible";i:1;s:12:"is_variation";i:1;s:11:"is_taxonomy";i:1;}s:8:"pa_seria";a:6:{s:4:"name";s:8:"pa_seria";s:5:"value";s:0:"";s:8:"position";i:95;s:10:"is_visible";i:1;s:12:"is_variation";i:1;s:11:"is_taxonomy";i:1;}s:17:"pa_sposob-montazu";a:6:{s:4:"name";s:17:"pa_sposob-montazu";s:5:"value";s:0:"";s:8:"position";i:98;s:10:"is_visible";i:1;s:12:"is_variation";i:1;s:11:"is_taxonomy";i:1;}s:15:"pa_typ-produktu";a:6:{s:4:"name";s:15:"pa_typ-produktu";s:5:"value";s:0:"";s:8:"position";i:118;s:10:"is_visible";i:1;s:12:"is_variation";i:1;s:11:"is_taxonomy";i:1;}} | Wariant - Łącznik kontrolny (1-biegunowy z podświetleniem kontrolnym i nadrukiem 0/1) Lumina | Gniazdka i Łączniki>Hager / Berker>Hager Lumina
35219 | Łącznik kontrolny 1-biegunowy, srebrny Hager Lumina WL0612 | Seria Lumina to gniazdka elektryczne, łączniki, a także ramki wielokrotne renomowanego producenta, które zastosowanie znajdują głównie w budownictwie mieszkaniowym. Produkty charakteryzują się niezawodnością oraz najwyższą jakością. Prosty design czyni je bardzo uniwersalnym rozwiązaniem. <h2>Hager Lumina łącznik kontrolny 1-biegunowy, srebrny WL0612</h2> Łącznik kontrolny 1-biegunowy srebrny przyda się w każdej nowoczesnej instalacji elektrycznej. Produkt wykonany jest z wysokiej jakości tworzywa sztucznego. Łącznik kontrolny z jednym klawiszem należy zamontować razem z dowolną ramką serii Hager Lumina. <h3>Dane techniczne produktu</h3> <ul> <li>Napięcie znamionowe: 250 V</li> <li>Prąd znamionowy: 10 AX</li> <li>Napięcie znamionowe: 250 V</li> <li>Kolor: srebrny</li> <li>Materiał/obróbka: lakierowany</li> <li>Materiał: Tworzywo / metal</li> <li>Powierzchnia: mat</li> <li>Instalacja / Montaż: z łapkami rozporowymi/do podłączenia śrubowego</li> <li>Rodzaj podłączenia: Quick Connect</li> </ul> <p></p> | WL0612/HAG | simple | 0 | [8 empty] | HAGER, Fabryczna 10 43-100 Tychy, office@hager.pl | [25 empty] | Srebrny | Srebrny | [7 empty] | 1 | [33 empty] | Hager | [5 empty] | Przyciski i łączniki | [10 empty] | Lumina intense¦Lumina passion¦Lumina soul |  |  | Podtynkowy | [19 empty] | Łącznik jednobiegunowy pojedynczy | [25 empty] | a:9:{s:18:"pa_dane-producenta";a:6:{s:4:"name";s:18:"pa_dane-producenta";s:5:"value";s:0:"";s:8:"position";i:9;s:10:"is_visible";i:1;s:12:"is_variation";i:1;s:11:"is_taxonomy";i:1;}s:8:"pa_kolor";a:6:{s:4:"name";s:8:"pa_kolor";s:5:"value";s:0:"";s:8:"position";i:35;s:10:"is_visible";i:1;s:12:"is_variation";i:1;s:11:"is_taxonomy";i:1;}s:19:"pa_kolor-producenta";a:6:{s:4:"name";s:19:"pa_kolor-producenta";s:5:"value";s:0:"";s:8:"position";i:36;s:10:"is_visible";i:1;s:12:"is_variation";i:1;s:11:"is_taxonomy";i:1;}s:18:"pa_liczba-biegunow";a:6:{s:4:"name";s:18:"pa_liczba-biegunow";s:5:"value";s:0:"";s:8:"position";i:44;s:10:"is_visible";i:1;s:12:"is_variation";i:1;s:11:"is_taxonomy";i:1;}s:12:"pa_producent";a:6:{s:4:"name";s:12:"pa_producent";s:5:"value";s:0:"";s:8:"position";i:78;s:10:"is_visible";i:1;s:12:"is_variation";i:1;s:11:"is_taxonomy";i:1;}s:9:"pa_rodzaj";a:6:{s:4:"name";s:9:"pa_rodzaj";s:5:"value";s:0:"";s:8:"position";i:84;s:10:"is_visible";i:1;s:12:"is_variation";i:1;s:11:"is_taxonomy";i:1;}s:8:"pa_seria";a:6:{s:4:"name";s:8:"pa_seria";s:5:"value";s:0:"";s:8:"position";i:95;s:10:"is_visible";i:1;s:12:"is_variation";i:1;s:11:"is_taxonomy";i:1;}s:17:"pa_sposob-montazu";a:6:{s:4:"name";s:17:"pa_sposob-montazu";s:5:"value";s:0:"";s:8:"position";i:98;s:10:"is_visible";i:1;s:12:"is_variation";i:1;s:11:"is_taxonomy";i:1;}s:15:"pa_typ-produktu";a:6:{s:4:"name";s:15:"pa_typ-produktu";s:5:"value";s:0:"";s:8:"position";i:118;s:10:"is_visible";i:1;s:12:"is_variation";i:1;s:11:"is_taxonomy";i:1;}} | Wariant - Łącznik kontrolny (1-biegunowy z podświetleniem kontrolnym i nadrukiem 0/1) Lumina | Gniazdka i Łączniki>Hager / Berker>Hager Lumina
35220 | Łącznik kontrolny 1-biegunowy, czarny Hager Lumina WL0613 | Seria Lumina to gniazdka elektryczne, łączniki, a także ramki wielokrotne renomowanego producenta, które zastosowanie znajdują głównie w budownictwie mieszkaniowym. Produkty charakteryzują się niezawodnością oraz najwyższą jakością. Prosty design czyni je bardzo uniwersalnym rozwiązaniem. <h2>Hager Lumina łącznik kontrolny 1-biegunowy, czarny WL0613</h2> Łącznik kontrolny 1-biegunowy czarny przyda się w każdej nowoczesnej instalacji elektrycznej. Produkt wykonany jest z wysokiej jakości tworzywa sztucznego. Łącznik kontrolny z jednym klawiszem należy zamontować razem z dowolną ramką serii Hager Lumina. <h3>Dane techniczne produktu</h3> <ul> <li>Napięcie znamionowe: 250 V</li> <li>Prąd znamionowy: 10 AX</li> <li>Napięcie znamionowe: 250 V</li> <li>Kolor: czarny</li> <li>Materiał/obróbka: lakierowany</li> <li>Materiał: Tworzywo / metal</li> <li>Powierzchnia: mat</li> <li>Instalacja / Montaż: z łapkami rozporowymi/do podłączenia śrubowego</li> <li>Rodzaj podłączenia: Quick Connect</li> </ul> <p></p> | WL0613/HAG | simple | 0 | [8 empty] | HAGER, Fabryczna 10 43-100 Tychy, office@hager.pl | [25 empty] | Czarny | Czarny | [7 empty] | 1 | [33 empty] | Hager | [5 empty] | Przyciski i łączniki | [10 empty] | Lumina intense¦Lumina passion¦Lumina soul |  |  | Podtynkowy | [19 empty] | Łącznik jednobiegunowy pojedynczy | [25 empty] | a:9:{s:18:"pa_dane-producenta";a:6:{s:4:"name";s:18:"pa_dane-producenta";s:5:"value";s:0:"";s:8:"position";i:9;s:10:"is_visible";i:1;s:12:"is_variation";i:1;s:11:"is_taxonomy";i:1;}s:8:"pa_kolor";a:6:{s:4:"name";s:8:"pa_kolor";s:5:"value";s:0:"";s:8:"position";i:35;s:10:"is_visible";i:1;s:12:"is_variation";i:1;s:11:"is_taxonomy";i:1;}s:19:"pa_kolor-producenta";a:6:{s:4:"name";s:19:"pa_kolor-producenta";s:5:"value";s:0:"";s:8:"position";i:36;s:10:"is_visible";i:1;s:12:"is_variation";i:1;s:11:"is_taxonomy";i:1;}s:18:"pa_liczba-biegunow";a:6:{s:4:"name";s:18:"pa_liczba-biegunow";s:5:"value";s:0:"";s:8:"position";i:44;s:10:"is_visible";i:1;s:12:"is_variation";i:1;s:11:"is_taxonomy";i:1;}s:12:"pa_producent";a:6:{s:4:"name";s:12:"pa_producent";s:5:"value";s:0:"";s:8:"position";i:78;s:10:"is_visible";i:1;s:12:"is_variation";i:1;s:11:"is_taxonomy";i:1;}s:9:"pa_rodzaj";a:6:{s:4:"name";s:9:"pa_rodzaj";s:5:"value";s:0:"";s:8:"position";i:84;s:10:"is_visible";i:1;s:12:"is_variation";i:1;s:11:"is_taxonomy";i:1;}s:8:"pa_seria";a:6:{s:4:"name";s:8:"pa_seria";s:5:"value";s:0:"";s:8:"position";i:95;s:10:"is_visible";i:1;s:12:"is_variation";i:1;s:11:"is_taxonomy";i:1;}s:17:"pa_sposob-montazu";a:6:{s:4:"name";s:17:"pa_sposob-montazu";s:5:"value";s:0:"";s:8:"position";i:98;s:10:"is_visible";i:1;s:12:"is_variation";i:1;s:11:"is_taxonomy";i:1;}s:15:"pa_typ-produktu";a:6:{s:4:"name";s:15:"pa_typ-produktu";s:5:"value";s:0:"";s:8:"position";i:118;s:10:"is_visible";i:1;s:12:"is_variation";i:1;s:11:"is_taxonomy";i:1;}} | Wariant - Łącznik kontrolny (1-biegunowy z podświetleniem kontrolnym i nadrukiem 0/1) Lumina | Gniazdka i Łączniki>Hager / Berker>Hager Lumina
35221 | Gniazdo zasilające bez uziemienia, biały Hager Lumina WL1010 | Seria Hager Lumina to kompleksowa oferta osprzętu elektrycznego, z którym każda instalacja elektryczna będzie funkcjonalna i dopasowana do indywidualnych potrzeb. Kolekcja przeznaczona jest do użytkowania w budownictwie mieszkaniowym, ale znajduje również zastosowanie np. w biurowcach. <h2>Hager Lumina gniazdo zasilające bez uziemienia, biały WL1010</h2> Gniazdo zasilające bez uziemienia białe Lumina to niezbędny element instalacji, który jednocześnie może być eleganckim detalem w wykończeniu wnętrza. Gniazdo wykonane zostało w najwyższej jakości tworzywa sztucznego. Produkt należy zamontować w połączeniu z dowolną ramką serii Lumina. <h3>Dane techniczne produktu</h3> <ul> <li>Częstotliwość znamionowa: 50/60 Hz</li> <li>Napięcie znamionowe: 250 V</li> <li>Prąd znamionowy: 16 A</li> <li>Napięcie znamionowe: 250 V AC</li> <li>Kolor: białe</li> <li>Materiał/obróbka: lakierowany</li> <li>Materiał: Tworzywo / metal</li> <li>Powierzchnia: mat</li> <li>Rodzaj podłączenia: Połączenie śrubowe</li> <li>Stopień ochrony: IP20</li> </ul> <p></p> | WL1010/HAG | simple | 0 | [8 empty] | HAGER, Fabryczna 10 43-100 Tychy, office@hager.pl | [25 empty] | Biały | Biały | [41 empty] | Hager | [5 empty] | Gniazda wtyczkowe | [10 empty] | Lumina intense¦Lumina passion¦Lumina soul |  |  | Podtynkowy | [19 empty] | Gniazdo wtyczkowe pojedyncze |  |  |  | Nie | [21 empty] | a:9:{s:18:"pa_dane-producenta";a:6:{s:4:"name";s:18:"pa_dane-producenta";s:5:"value";s:0:"";s:8:"position";i:9;s:10:"is_visible";i:1;s:12:"is_variation";i:1;s:11:"is_taxonomy";i:1;}s:8:"pa_kolor";a:6:{s:4:"name";s:8:"pa_kolor";s:5:"value";s:0:"";s:8:"position";i:35;s:10:"is_visible";i:1;s:12:"is_variation";i:1;s:11:"is_taxonomy";i:1;}s:19:"pa_kolor-producenta";a:6:{s:4:"name";s:19:"pa_kolor-producenta";s:5:"value";s:0:"";s:8:"position";i:36;s:10:"is_visible";i:1;s:12:"is_variation";i:1;s:11:"is_taxonomy";i:1;}s:12:"pa_producent";a:6:{s:4:"name";s:12:"pa_producent";s:5:"value";s:0:"";s:8:"position";i:78;s:10:"is_visible";i:1;s:12:"is_variation";i:1;s:11:"is_taxonomy";i:1;}s:9:"pa_rodzaj";a:6:{s:4:"name";s:9:"pa_rodzaj";s:5:"value";s:0:"";s:8:"position";i:84;s:10:"is_visible";i:1;s:12:"is_variation";i:1;s:11:"is_taxonomy";i:1;}s:8:"pa_seria";a:6:{s:4:"name";s:8:"pa_seria";s:5:"value";s:0:"";s:8:"position";i:95;s:10:"is_visible";i:1;s:12:"is_variation";i:1;s:11:"is_taxonomy";i:1;}s:17:"pa_sposob-montazu";a:6:{s:4:"name";s:17:"pa_sposob-montazu";s:5:"value";s:0:"";s:8:"position";i:98;s:10:"is_visible";i:1;s:12:"is_variation";i:1;s:11:"is_taxonomy";i:1;}s:15:"pa_typ-produktu";a:6:{s:4:"name";s:15:"pa_typ-produktu";s:5:"value";s:0:"";s:8:"position";i:118;s:10:"is_visible";i:1;s:12:"is_variation";i:1;s:11:"is_taxonomy";i:1;}s:13:"pa_uziemienie";a:6:{s:4:"name";s:13:"pa_uziemienie";s:5:"value";s:0:"";s:8:"position";i:122;s:10:"is_visible";i:1;s:12:"is_variation";i:1;s:11:"is_taxonomy";i:1;}} | Wariant - Gniazdo zasilające | Gniazdka i Łączniki>Hager / Berker>Hager Lumina
35222 | Gniazdo zasilające bez uziemienia, srebrny Hager Lumina WL1012 | Seria Hager Lumina to kompleksowa oferta osprzętu elektrycznego, z którym każda instalacja elektryczna będzie funkcjonalna i dopasowana do indywidualnych potrzeb. Kolekcja przeznaczona jest do użytkowania w budownictwie mieszkaniowym, ale znajduje również zastosowanie np. w biurowcach. <h2>Hager Lumina gniazdo zasilające bez uziemienia, srebrny WL1012</h2> Gniazdo zasilające bez uziemienia srebrny Lumina to niezbędny element instalacji, który jednocześnie może być eleganckim detalem w wykończeniu wnętrza. Gniazdo wykonane zostało w najwyższej jakości tworzywa sztucznego. Produkt należy zamontować w połączeniu z dowolną ramką serii Lumina. <h3>Dane techniczne produktu</h3> <ul> <li>Częstotliwość znamionowa: 50/60 Hz</li> <li>Napięcie znamionowe: 250 V</li> <li>Prąd znamionowy: 16 A</li> <li>Napięcie znamionowe: 250 V AC</li> <li>Kolor: srebrny</li> <li>Materiał/obróbka: lakierowany</li> <li>Materiał: Tworzywo / metal</li> <li>Powierzchnia: mat</li> <li>Rodzaj podłączenia: Połączenie śrubowe</li> <li>Stopień ochrony: IP20</li> </ul> <p></p> | WL1012/HAG | simple | 0 | [8 empty] | HAGER, Fabryczna 10 43-100 Tychy, office@hager.pl | [25 empty] | Srebrny | Srebrny | [41 empty] | Hager | [5 empty] | Gniazda wtyczkowe | [10 empty] | Lumina intense¦Lumina passion¦Lumina soul |  |  | Podtynkowy | [19 empty] | Gniazdo wtyczkowe pojedyncze |  |  |  | Nie | [21 empty] | a:9:{s:18:"pa_dane-producenta";a:6:{s:4:"name";s:18:"pa_dane-producenta";s:5:"value";s:0:"";s:8:"position";i:9;s:10:"is_visible";i:1;s:12:"is_variation";i:1;s:11:"is_taxonomy";i:1;}s:8:"pa_kolor";a:6:{s:4:"name";s:8:"pa_kolor";s:5:"value";s:0:"";s:8:"position";i:35;s:10:"is_visible";i:1;s:12:"is_variation";i:1;s:11:"is_taxonomy";i:1;}s:19:"pa_kolor-producenta";a:6:{s:4:"name";s:19:"pa_kolor-producenta";s:5:"value";s:0:"";s:8:"position";i:36;s:10:"is_visible";i:1;s:12:"is_variation";i:1;s:11:"is_taxonomy";i:1;}s:12:"pa_producent";a:6:{s:4:"name";s:12:"pa_producent";s:5:"value";s:0:"";s:8:"position";i:78;s:10:"is_visible";i:1;s:12:"is_variation";i:1;s:11:"is_taxonomy";i:1;}s:9:"pa_rodzaj";a:6:{s:4:"name";s:9:"pa_rodzaj";s:5:"value";s:0:"";s:8:"position";i:84;s:10:"is_visible";i:1;s:12:"is_variation";i:1;s:11:"is_taxonomy";i:1;}s:8:"pa_seria";a:6:{s:4:"name";s:8:"pa_seria";s:5:"value";s:0:"";s:8:"position";i:95;s:10:"is_visible";i:1;s:12:"is_variation";i:1;s:11:"is_taxonomy";i:1;}s:17:"pa_sposob-montazu";a:6:{s:4:"name";s:17:"pa_sposob-montazu";s:5:"value";s:0:"";s:8:"position";i:98;s:10:"is_visible";i:1;s:12:"is_variation";i:1;s:11:"is_taxonomy";i:1;}s:15:"pa_typ-produktu";a:6:{s:4:"name";s:15:"pa_typ-produktu";s:5:"value";s:0:"";s:8:"position";i:118;s:10:"is_visible";i:1;s:12:"is_variation";i:1;s:11:"is_taxonomy";i:1;}s:13:"pa_uziemienie";a:6:{s:4:"name";s:13:"pa_uziemienie";s:5:"value";s:0:"";s:8:"position";i:122;s:10:"is_visible";i:1;s:12:"is_variation";i:1;s:11:"is_taxonomy";i:1;}} | Wariant - Gniazdo zasilające | Gniazdka i Łączniki>Hager / Berker>Hager Lumina
35223 | Gniazdo zasilające bez uziemienia, czarny Hager Lumina WL1013 | Seria Hager Lumina to kompleksowa oferta osprzętu elektrycznego, z którym każda instalacja elektryczna będzie funkcjonalna i dopasowana do indywidualnych potrzeb. Kolekcja przeznaczona jest do użytkowania w budownictwie mieszkaniowym, ale znajduje również zastosowanie np. w biurowcach. <h2>Hager Lumina gniazdo zasilające bez uziemienia, czarny WL1013</h2> Gniazdo zasilające bez uziemienia czarne Lumina to niezbędny element instalacji, który jednocześnie może być eleganckim detalem w wykończeniu wnętrza. Gniazdo wykonane zostało w najwyższej jakości tworzywa sztucznego. Produkt należy zamontować w połączeniu z dowolną ramką serii Lumina. <h3>Dane techniczne produktu</h3> <ul> <li>Częstotliwość znamionowa: 50/60 Hz</li> <li>Napięcie znamionowe: 250 V</li> <li>Prąd znamionowy: 16 A</li> <li>Napięcie znamionowe: 250 V AC</li> <li>Kolor: czarne</li> <li>Materiał/obróbka: lakierowany</li> <li>Materiał: Tworzywo / metal</li> <li>Powierzchnia: mat</li> <li>Rodzaj podłączenia: Połączenie śrubowe</li> <li>Stopień ochrony: IP20</li> </ul> <p></p> | WL1013/HAG | simple | 0 | [8 empty] | HAGER, Fabryczna 10 43-100 Tychy, office@hager.pl | [25 empty] | Czarny | Czarny | [41 empty] | Hager | [5 empty] | Gniazda wtyczkowe | [10 empty] | Lumina intense¦Lumina passion¦Lumina soul |  |  | Podtynkowy | [19 empty] | Gniazdo wtyczkowe pojedyncze |  |  |  | Nie | [21 empty] | a:9:{s:18:"pa_dane-producenta";a:6:{s:4:"name";s:18:"pa_dane-producenta";s:5:"value";s:0:"";s:8:"position";i:9;s:10:"is_visible";i:1;s:12:"is_variation";i:1;s:11:"is_taxonomy";i:1;}s:8:"pa_kolor";a:6:{s:4:"name";s:8:"pa_kolor";s:5:"value";s:0:"";s:8:"position";i:35;s:10:"is_visible";i:1;s:12:"is_variation";i:1;s:11:"is_taxonomy";i:1;}s:19:"pa_kolor-producenta";a:6:{s:4:"name";s:19:"pa_kolor-producenta";s:5:"value";s:0:"";s:8:"position";i:36;s:10:"is_visible";i:1;s:12:"is_variation";i:1;s:11:"is_taxonomy";i:1;}s:12:"pa_producent";a:6:{s:4:"name";s:12:"pa_producent";s:5:"value";s:0:"";s:8:"position";i:78;s:10:"is_visible";i:1;s:12:"is_variation";i:1;s:11:"is_taxonomy";i:1;}s:9:"pa_rodzaj";a:6:{s:4:"name";s:9:"pa_rodzaj";s:5:"value";s:0:"";s:8:"position";i:84;s:10:"is_visible";i:1;s:12:"is_variation";i:1;s:11:"is_taxonomy";i:1;}s:8:"pa_seria";a:6:{s:4:"name";s:8:"pa_seria";s:5:"value";s:0:"";s:8:"position";i:95;s:10:"is_visible";i:1;s:12:"is_variation";i:1;s:11:"is_taxonomy";i:1;}s:17:"pa_sposob-montazu";a:6:{s:4:"name";s:17:"pa_sposob-montazu";s:5:"value";s:0:"";s:8:"position";i:98;s:10:"is_visible";i:1;s:12:"is_variation";i:1;s:11:"is_taxonomy";i:1;}s:15:"pa_typ-produktu";a:6:{s:4:"name";s:15:"pa_typ-produktu";s:5:"value";s:0:"";s:8:"position";i:118;s:10:"is_visible";i:1;s:12:"is_variation";i:1;s:11:"is_taxonomy";i:1;}s:13:"pa_uziemienie";a:6:{s:4:"name";s:13:"pa_uziemienie";s:5:"value";s:0:"";s:8:"position";i:122;s:10:"is_visible";i:1;s:12:"is_variation";i:1;s:11:"is_taxonomy";i:1;}} | Wariant - Gniazdo zasilające | Gniazdka i Łączniki>Hager / Berker>Hager Lumina
35224 | Gniazdo zasilające z uziemieniem, srebrny Hager Lumina WL1022 | Seria Hager Lumina to kompleksowa oferta osprzętu elektrycznego, z którym każda instalacja elektryczna będzie funkcjonalna i dopasowana do indywidualnych potrzeb. Kolekcja przeznaczona jest do użytkowania w budownictwie mieszkaniowym, ale znajduje również zastosowanie np. w biurowcach. <h2>Hager Lumina gniazdo zasilające z uziemieniem, srebrny WL1022</h2> Gniazdo zasilające z uziemieniem srebrne Lumina to niezbędny element instalacji, który jednocześnie może być eleganckim detalem w wykończeniu wnętrza. Gniazdo wykonane zostało w najwyższej jakości tworzywa sztucznego. Produkt należy zamontować w połączeniu z dowolną ramką serii Lumina. <h3>Dane techniczne produktu</h3> <ul> <li>Częstotliwość znamionowa: 50/60 Hz</li> <li>Napięcie znamionowe: 250 V</li> <li>Prąd znamionowy: 16 A</li> <li>Napięcie znamionowe: 250 V AC</li> <li>Kolor: srebrne</li> <li>Materiał/obróbka: lakierowany</li> <li>Materiał: Tworzywo / metal</li> <li>Powierzchnia: mat</li> <li>Rodzaj podłączenia: Połączenie śrubowe</li> <li>Stopień ochrony: IP20</li> </ul> <p></p> | WL1022/HAG | simple | 0 | [8 empty] | HAGER, Fabryczna 10 43-100 Tychy, office@hager.pl | [25 empty] | Srebrny | Srebrny | [41 empty] | Hager | [5 empty] | Gniazda wtyczkowe | [10 empty] | Lumina intense¦Lumina passion¦Lumina soul |  |  | Podtynkowy | [19 empty] | Gniazdo wtyczkowe pojedyncze |  |  |  | Tak | [21 empty] | a:9:{s:18:"pa_dane-producenta";a:6:{s:4:"name";s:18:"pa_dane-producenta";s:5:"value";s:0:"";s:8:"position";i:9;s:10:"is_visible";i:1;s:12:"is_variation";i:1;s:11:"is_taxonomy";i:1;}s:8:"pa_kolor";a:6:{s:4:"name";s:8:"pa_kolor";s:5:"value";s:0:"";s:8:"position";i:35;s:10:"is_visible";i:1;s:12:"is_variation";i:1;s:11:"is_taxonomy";i:1;}s:19:"pa_kolor-producenta";a:6:{s:4:"name";s:19:"pa_kolor-producenta";s:5:"value";s:0:"";s:8:"position";i:36;s:10:"is_visible";i:1;s:12:"is_variation";i:1;s:11:"is_taxonomy";i:1;}s:12:"pa_producent";a:6:{s:4:"name";s:12:"pa_producent";s:5:"value";s:0:"";s:8:"position";i:78;s:10:"is_visible";i:1;s:12:"is_variation";i:1;s:11:"is_taxonomy";i:1;}s:9:"pa_rodzaj";a:6:{s:4:"name";s:9:"pa_rodzaj";s:5:"value";s:0:"";s:8:"position";i:84;s:10:"is_visible";i:1;s:12:"is_variation";i:1;s:11:"is_taxonomy";i:1;}s:8:"pa_seria";a:6:{s:4:"name";s:8:"pa_seria";s:5:"value";s:0:"";s:8:"position";i:95;s:10:"is_visible";i:1;s:12:"is_variation";i:1;s:11:"is_taxonomy";i:1;}s:17:"pa_sposob-montazu";a:6:{s:4:"name";s:17:"pa_sposob-montazu";s:5:"value";s:0:"";s:8:"position";i:98;s:10:"is_visible";i:1;s:12:"is_variation";i:1;s:11:"is_taxonomy";i:1;}s:15:"pa_typ-produktu";a:6:{s:4:"name";s:15:"pa_typ-produktu";s:5:"value";s:0:"";s:8:"position";i:118;s:10:"is_visible";i:1;s:12:"is_variation";i:1;s:11:"is_taxonomy";i:1;}s:13:"pa_uziemienie";a:6:{s:4:"name";s:13:"pa_uziemienie";s:5:"value";s:0:"";s:8:"position";i:122;s:10:"is_visible";i:1;s:12:"is_variation";i:1;s:11:"is_taxonomy";i:1;}} | Wariant - Gniazdo zasilające | Gniazdka i Łączniki>Hager / Berker>Hager Lumina
35225 | Gniazdo zasilające z uziemieniem, czarny Hager Lumina WL1023 | Seria Hager Lumina to kompleksowa oferta osprzętu elektrycznego, z którym każda instalacja elektryczna będzie funkcjonalna i dopasowana do indywidualnych potrzeb. Kolekcja przeznaczona jest do użytkowania w budownictwie mieszkaniowym, ale znajduje również zastosowanie np. w biurowcach. <h2>Hager Lumina gniazdo zasilające z uziemieniem, czarny WL1023</h2> Gniazdo zasilające z uziemieniem czarne Lumina to niezbędny element instalacji, który jednocześnie może być eleganckim detalem w wykończeniu wnętrza. Gniazdo wykonane zostało w najwyższej jakości tworzywa sztucznego. Produkt należy zamontować w połączeniu z dowolną ramką serii Lumina. <h3>Dane techniczne produktu</h3> <ul> <li>Częstotliwość znamionowa: 50/60 Hz</li> <li>Napięcie znamionowe: 250 V</li> <li>Prąd znamionowy: 16 A</li> <li>Napięcie znamionowe: 250 V AC</li> <li>Kolor: czarny</li> <li>Materiał/obróbka: lakierowany</li> <li>Materiał: Tworzywo / metal</li> <li>Powierzchnia: mat</li> <li>Rodzaj podłączenia: Połączenie śrubowe</li> <li>Stopień ochrony: IP20</li> </ul> <p></p> | WL1023/HAG | simple | 0 | [8 empty] | HAGER, Fabryczna 10 43-100 Tychy, office@hager.pl | [25 empty] | Czarny | Czarny | [41 empty] | Hager | [5 empty] | Gniazda wtyczkowe | [10 empty] | Lumina intense¦Lumina passion¦Lumina soul |  |  | Podtynkowy | [19 empty] | Gniazdo wtyczkowe pojedyncze |  |  |  | Tak | [21 empty] | a:9:{s:18:"pa_dane-producenta";a:6:{s:4:"name";s:18:"pa_dane-producenta";s:5:"value";s:0:"";s:8:"position";i:9;s:10:"is_visible";i:1;s:12:"is_variation";i:1;s:11:"is_taxonomy";i:1;}s:8:"pa_kolor";a:6:{s:4:"name";s:8:"pa_kolor";s:5:"value";s:0:"";s:8:"position";i:35;s:10:"is_visible";i:1;s:12:"is_variation";i:1;s:11:"is_taxonomy";i:1;}s:19:"pa_kolor-producenta";a:6:{s:4:"name";s:19:"pa_kolor-producenta";s:5:"value";s:0:"";s:8:"position";i:36;s:10:"is_visible";i:1;s:12:"is_variation";i:1;s:11:"is_taxonomy";i:1;}s:12:"pa_producent";a:6:{s:4:"name";s:12:"pa_producent";s:5:"value";s:0:"";s:8:"position";i:78;s:10:"is_visible";i:1;s:12:"is_variation";i:1;s:11:"is_taxonomy";i:1;}s:9:"pa_rodzaj";a:6:{s:4:"name";s:9:"pa_rodzaj";s:5:"value";s:0:"";s:8:"position";i:84;s:10:"is_visible";i:1;s:12:"is_variation";i:1;s:11:"is_taxonomy";i:1;}s:8:"pa_seria";a:6:{s:4:"name";s:8:"pa_seria";s:5:"value";s:0:"";s:8:"position";i:95;s:10:"is_visible";i:1;s:12:"is_variation";i:1;s:11:"is_taxonomy";i:1;}s:17:"pa_sposob-montazu";a:6:{s:4:"name";s:17:"pa_sposob-montazu";s:5:"value";s:0:"";s:8:"position";i:98;s:10:"is_visible";i:1;s:12:"is_variation";i:1;s:11:"is_taxonomy";i:1;}s:15:"pa_typ-produktu";a:6:{s:4:"name";s:15:"pa_typ-produktu";s:5:"value";s:0:"";s:8:"position";i:118;s:10:"is_visible";i:1;s:12:"is_variation";i:1;s:11:"is_taxonomy";i:1;}s:13:"pa_uziemienie";a:6:{s:4:"name";s:13:"pa_uziemienie";s:5:"value";s:0:"";s:8:"position";i:122;s:10:"is_visible";i:1;s:12:"is_variation";i:1;s:11:"is_taxonomy";i:1;}} | Wariant - Gniazdo zasilające | Gniazdka i Łączniki>Hager / Berker>Hager Lumina
35226 | Gniazdo z uziemieniem, przesłony biały Hager Lumina WL1040 | Dzięki eleganckiej i uniwersalnej serii Hager Lumina stworzysz dopasowany do własnych potrzeb i gustu zestaw osprzętu elektrycznego. Gniazdka elektryczne Lumina, jak również łączniki i ramki wielokrotne dostępne są w kilku wersjach kolorystycznych, które można dowolnie ze sobą łączyć. <h2>Hager Lumina gniazdo z uziemieniem, przesłony biały WL1040</h2> <strong>Gniazdo z uziemieniem i przesłonami białe Lumina</strong> sprawdzi się w każdej instalacji elektrycznej. Wyprodukowano je z doskonałej jakości tworzywa sztucznego. Gniazdko jest niezastąpionym rozwiązaniem na lata. Gniazdo z uziemieniem czarne należy zamontować wraz z dowolną ramką wielokrotną serii Lumina. <h3>Dane techniczne produktu</h3> <ul> <li>Częstotliwość znamionowa: 50/60 Hz</li> <li>Napięcie znamionowe: 250 V</li> <li>Prąd znamionowy: 16 A</li> <li>Napięcie znamionowe: 250 V AC</li> <li>Kolor: biały</li> <li>Materiał/obróbka: lakierowany</li> <li>Materiał: Tworzywo / metal</li> <li>Powierzchnia: mat</li> <li>Rodzaj podłączenia: Połączenie śrubowe</li> <li>Stopień ochrony: IP20</li> </ul> <p></p> | WL1040/HAG | simple | 0 | [8 empty] | HAGER, Fabryczna 10 43-100 Tychy, office@hager.pl | [25 empty] | Biały | Biały | [41 empty] | Hager |  |  | Tak |  |  | Gniazda wtyczkowe | [10 empty] | Lumina intense¦Lumina passion¦Lumina soul |  |  | Podtynkowy | [19 empty] | Gniazdo wtyczkowe pojedyncze |  |  |  | Tak | [21 empty] | a:10:{s:18:"pa_dane-producenta";a:6:{s:4:"name";s:18:"pa_dane-producenta";s:5:"value";s:0:"";s:8:"position";i:9;s:10:"is_visible";i:1;s:12:"is_variation";i:1;s:11:"is_taxonomy";i:1;}s:8:"pa_kolor";a:6:{s:4:"name";s:8:"pa_kolor";s:5:"value";s:0:"";s:8:"position";i:35;s:10:"is_visible";i:1;s:12:"is_variation";i:1;s:11:"is_taxonomy";i:1;}s:19:"pa_kolor-producenta";a:6:{s:4:"name";s:19:"pa_kolor-producenta";s:5:"value";s:0:"";s:8:"position";i:36;s:10:"is_visible";i:1;s:12:"is_variation";i:1;s:11:"is_taxonomy";i:1;}s:12:"pa_producent";a:6:{s:4:"name";s:12:"pa_producent";s:5:"value";s:0:"";s:8:"position";i:78;s:10:"is_visible";i:1;s:12:"is_variation";i:1;s:11:"is_taxonomy";i:1;}s:28:"pa_przeslony-torow-pradowych";a:6:{s:4:"name";s:28:"pa_przeslony-torow-pradowych";s:5:"value";s:0:"";s:8:"position";i:81;s:10:"is_visible";i:1;s:12:"is_variation";i:1;s:11:"is_taxonomy";i:1;}s:9:"pa_rodzaj";a:6:{s:4:"name";s:9:"pa_rodzaj";s:5:"value";s:0:"";s:8:"position";i:84;s:10:"is_visible";i:1;s:12:"is_variation";i:1;s:11:"is_taxonomy";i:1;}s:8:"pa_seria";a:6:{s:4:"name";s:8:"pa_seria";s:5:"value";s:0:"";s:8:"position";i:95;s:10:"is_visible";i:1;s:12:"is_variation";i:1;s:11:"is_taxonomy";i:1;}s:17:"pa_sposob-montazu";a:6:{s:4:"name";s:17:"pa_sposob-montazu";s:5:"value";s:0:"";s:8:"position";i:98;s:10:"is_visible";i:1;s:12:"is_variation";i:1;s:11:"is_taxonomy";i:1;}s:15:"pa_typ-produktu";a:6:{s:4:"name";s:15:"pa_typ-produktu";s:5:"value";s:0:"";s:8:"position";i:118;s:10:"is_visible";i:1;s:12:"is_variation";i:1;s:11:"is_taxonomy";i:1;}s:13:"pa_uziemienie";a:6:{s:4:"name";s:13:"pa_uziemienie";s:5:"value";s:0:"";s:8:"position";i:122;s:10:"is_visible";i:1;s:12:"is_variation";i:1;s:11:"is_taxonomy";i:1;}} | Wariant - Gniazdo przesłony | Gniazdka i Łączniki>Hager / Berker>Hager Lumina
35227 | Gniazdo z uziemieniem, przesłony srebrny Hager Lumina WL1042 | Dzięki eleganckiej i uniwersalnej serii Hager Lumina stworzysz dopasowany do własnych potrzeb i gustu zestaw osprzętu elektrycznego. Gniazdka elektryczne Lumina, jak również łączniki i ramki wielokrotne dostępne są w kilku wersjach kolorystycznych, które można dowolnie ze sobą łączyć. <h2>Hager Lumina gniazdo z uziemieniem, przesłony srebrny WL1042</h2> <strong>Gniazdo z uziemieniem i przesłonami srebrne Lumina</strong> sprawdzi się w każdej instalacji elektrycznej. Wyprodukowano je z doskonałej jakości tworzywa sztucznego. Gniazdko jest niezastąpionym rozwiązaniem na lata. Gniazdo z uziemieniem czarne należy zamontować wraz z dowolną ramką wielokrotną serii Lumina. <h3>Dane techniczne produktu</h3> <ul> <li>Częstotliwość znamionowa: 50/60 Hz</li> <li>Napięcie znamionowe: 250 V</li> <li>Prąd znamionowy: 16 A</li> <li>Napięcie znamionowe: 250 V AC</li> <li>Kolor: srebrny</li> <li>Materiał/obróbka: lakierowany</li> <li>Materiał: Tworzywo / metal</li> <li>Powierzchnia: mat</li> <li>Rodzaj podłączenia: Połączenie śrubowe</li> <li>Stopień ochrony: IP20</li> </ul> <p></p> | WL1042/HAG | simple | 0 | [8 empty] | HAGER, Fabryczna 10 43-100 Tychy, office@hager.pl | [25 empty] | Srebrny | Srebrny | [41 empty] | Hager |  |  | Tak |  |  | Gniazda wtyczkowe | [10 empty] | Lumina intense¦Lumina passion¦Lumina soul |  |  | Podtynkowy | [19 empty] | Gniazdo wtyczkowe pojedyncze |  |  |  | Tak | [21 empty] | a:10:{s:18:"pa_dane-producenta";a:6:{s:4:"name";s:18:"pa_dane-producenta";s:5:"value";s:0:"";s:8:"position";i:9;s:10:"is_visible";i:1;s:12:"is_variation";i:1;s:11:"is_taxonomy";i:1;}s:8:"pa_kolor";a:6:{s:4:"name";s:8:"pa_kolor";s:5:"value";s:0:"";s:8:"position";i:35;s:10:"is_visible";i:1;s:12:"is_variation";i:1;s:11:"is_taxonomy";i:1;}s:19:"pa_kolor-producenta";a:6:{s:4:"name";s:19:"pa_kolor-producenta";s:5:"value";s:0:"";s:8:"position";i:36;s:10:"is_visible";i:1;s:12:"is_variation";i:1;s:11:"is_taxonomy";i:1;}s:12:"pa_producent";a:6:{s:4:"name";s:12:"pa_producent";s:5:"value";s:0:"";s:8:"position";i:78;s:10:"is_visible";i:1;s:12:"is_variation";i:1;s:11:"is_taxonomy";i:1;}s:28:"pa_przeslony-torow-pradowych";a:6:{s:4:"name";s:28:"pa_przeslony-torow-pradowych";s:5:"value";s:0:"";s:8:"position";i:81;s:10:"is_visible";i:1;s:12:"is_variation";i:1;s:11:"is_taxonomy";i:1;}s:9:"pa_rodzaj";a:6:{s:4:"name";s:9:"pa_rodzaj";s:5:"value";s:0:"";s:8:"position";i:84;s:10:"is_visible";i:1;s:12:"is_variation";i:1;s:11:"is_taxonomy";i:1;}s:8:"pa_seria";a:6:{s:4:"name";s:8:"pa_seria";s:5:"value";s:0:"";s:8:"position";i:95;s:10:"is_visible";i:1;s:12:"is_variation";i:1;s:11:"is_taxonomy";i:1;}s:17:"pa_sposob-montazu";a:6:{s:4:"name";s:17:"pa_sposob-montazu";s:5:"value";s:0:"";s:8:"position";i:98;s:10:"is_visible";i:1;s:12:"is_variation";i:1;s:11:"is_taxonomy";i:1;}s:15:"pa_typ-produktu";a:6:{s:4:"name";s:15:"pa_typ-produktu";s:5:"value";s:0:"";s:8:"position";i:118;s:10:"is_visible";i:1;s:12:"is_variation";i:1;s:11:"is_taxonomy";i:1;}s:13:"pa_uziemienie";a:6:{s:4:"name";s:13:"pa_uziemienie";s:5:"value";s:0:"";s:8:"position";i:122;s:10:"is_visible";i:1;s:12:"is_variation";i:1;s:11:"is_taxonomy";i:1;}} | Wariant - Gniazdo przesłony | Gniazdka i Łączniki>Hager / Berker>Hager Lumina
35228 | Gniazdo z uziemieniem, przesłony czarny Hager Lumina WL1043 | Dzięki eleganckiej i uniwersalnej serii Hager Lumina stworzysz dopasowany do własnych potrzeb i gustu zestaw osprzętu elektrycznego. Gniazdka elektryczne Lumina, jak również łączniki i ramki wielokrotne dostępne są w kilku wersjach kolorystycznych, które można dowolnie ze sobą łączyć. <h2>Hager Lumina gniazdo z uziemieniem, przesłony czarny WL1043</h2> <strong>Gniazdo z uziemieniem i przesłonami czarne Lumina</strong> sprawdzi się w każdej instalacji elektrycznej. Wyprodukowano je z doskonałej jakości tworzywa sztucznego. Gniazdko jest niezastąpionym rozwiązaniem na lata. Gniazdo z uziemieniem czarne należy zamontować wraz z dowolną ramką wielokrotną serii Lumina. <h3>Dane techniczne produktu</h3> <ul> <li>Częstotliwość znamionowa: 50/60 Hz</li> <li>Napięcie znamionowe: 250 V</li> <li>Prąd znamionowy: 16 A</li> <li>Napięcie znamionowe: 250 V AC</li> <li>Kolor: czarny</li> <li>Materiał/obróbka: lakierowany</li> <li>Materiał: Tworzywo / metal</li> <li>Powierzchnia: mat</li> <li>Rodzaj podłączenia: Połączenie śrubowe</li> <li>Stopień ochrony: IP20</li> </ul> <p></p> | WL1043/HAG | simple | 0 | [8 empty] | HAGER, Fabryczna 10 43-100 Tychy, office@hager.pl | [25 empty] | Czarny | Czarny | [41 empty] | Hager |  |  | Tak |  |  | Gniazda wtyczkowe | [10 empty] | Lumina intense¦Lumina passion¦Lumina soul |  |  | Podtynkowy | [19 empty] | Gniazdo wtyczkowe pojedyncze |  |  |  | Tak | [21 empty] | a:10:{s:18:"pa_dane-producenta";a:6:{s:4:"name";s:18:"pa_dane-producenta";s:5:"value";s:0:"";s:8:"position";i:9;s:10:"is_visible";i:1;s:12:"is_variation";i:1;s:11:"is_taxonomy";i:1;}s:8:"pa_kolor";a:6:{s:4:"name";s:8:"pa_kolor";s:5:"value";s:0:"";s:8:"position";i:35;s:10:"is_visible";i:1;s:12:"is_variation";i:1;s:11:"is_taxonomy";i:1;}s:19:"pa_kolor-producenta";a:6:{s:4:"name";s:19:"pa_kolor-producenta";s:5:"value";s:0:"";s:8:"position";i:36;s:10:"is_visible";i:1;s:12:"is_variation";i:1;s:11:"is_taxonomy";i:1;}s:12:"pa_producent";a:6:{s:4:"name";s:12:"pa_producent";s:5:"value";s:0:"";s:8:"position";i:78;s:10:"is_visible";i:1;s:12:"is_variation";i:1;s:11:"is_taxonomy";i:1;}s:28:"pa_przeslony-torow-pradowych";a:6:{s:4:"name";s:28:"pa_przeslony-torow-pradowych";s:5:"value";s:0:"";s:8:"position";i:81;s:10:"is_visible";i:1;s:12:"is_variation";i:1;s:11:"is_taxonomy";i:1;}s:9:"pa_rodzaj";a:6:{s:4:"name";s:9:"pa_rodzaj";s:5:"value";s:0:"";s:8:"position";i:84;s:10:"is_visible";i:1;s:12:"is_variation";i:1;s:11:"is_taxonomy";i:1;}s:8:"pa_seria";a:6:{s:4:"name";s:8:"pa_seria";s:5:"value";s:0:"";s:8:"position";i:95;s:10:"is_visible";i:1;s:12:"is_variation";i:1;s:11:"is_taxonomy";i:1;}s:17:"pa_sposob-montazu";a:6:{s:4:"name";s:17:"pa_sposob-montazu";s:5:"value";s:0:"";s:8:"position";i:98;s:10:"is_visible";i:1;s:12:"is_variation";i:1;s:11:"is_taxonomy";i:1;}s:15:"pa_typ-produktu";a:6:{s:4:"name";s:15:"pa_typ-produktu";s:5:"value";s:0:"";s:8:"position";i:118;s:10:"is_visible";i:1;s:12:"is_variation";i:1;s:11:"is_taxonomy";i:1;}s:13:"pa_uziemienie";a:6:{s:4:"name";s:13:"pa_uziemienie";s:5:"value";s:0:"";s:8:"position";i:122;s:10:"is_visible";i:1;s:12:"is_variation";i:1;s:11:"is_taxonomy";i:1;}} | Wariant - Gniazdo przesłony | Gniazdka i Łączniki>Hager / Berker>Hager Lumina
35230 | Gniazdo schuko, srebrny Hager Lumina WL1052 | Z serią Lumina od znanej firmy Hager pozwoli stworzyć dopasowany do indywidualnych potrzeb zestaw gniazdek elektrycznych i łączników, a także ramek wielokrotnych. Kilka eleganckich kolorów można ze sobą dowolnie łączyć. <h2>Hager Lumina gniazdo schuko, srebrny WL1052</h2> Srebrne gniazdo Schuko Lumina to wysokiej jakości produkt, który dzięki zastosowaniu wysokiej jakości tworzyw jest bezawaryjnym elementem w instalacji elektrycznej. Gniazdo Schuko czarne należy zamontować wraz z dowolną ramką serii Hager Lumina. <h3>Dane techniczne</h3> <ul> <li>Częstotliwość znamionowa: 50/60 Hz</li> <li>Napięcie znamionowe: 250 V</li> <li>Prąd znamionowy: 16 A</li> <li>Napięcie znamionowe: 250 V AC</li> <li>Kolor: srebrny</li> <li>Materiał/obróbka: lakierowany</li> <li>Materiał: Tworzywo / metal</li> <li>Powierzchnia: mat</li> <li>Instalacja / Montaż: z łapkami rozporowymi/do podłączenia śrubowego</li> <li>Rodzaj podłączenia: Połączenie śrubowe</li> <li>Stopień ochrony: IP20</li> </ul> <p></p> | WL1052/HAG | simple | 0 | [8 empty] | HAGER, Fabryczna 10 43-100 Tychy, office@hager.pl | [25 empty] | Srebrny | Srebrny | [41 empty] | Hager | [5 empty] | Gniazda wtyczkowe | [10 empty] | Lumina intense¦Lumina passion¦Lumina soul |  |  | Podtynkowy | [19 empty] | Gniazdo wtyczkowe pojedyncze | [25 empty] | a:8:{s:18:"pa_dane-producenta";a:6:{s:4:"name";s:18:"pa_dane-producenta";s:5:"value";s:0:"";s:8:"position";i:9;s:10:"is_visible";i:1;s:12:"is_variation";i:1;s:11:"is_taxonomy";i:1;}s:8:"pa_kolor";a:6:{s:4:"name";s:8:"pa_kolor";s:5:"value";s:0:"";s:8:"position";i:35;s:10:"is_visible";i:1;s:12:"is_variation";i:1;s:11:"is_taxonomy";i:1;}s:19:"pa_kolor-producenta";a:6:{s:4:"name";s:19:"pa_kolor-producenta";s:5:"value";s:0:"";s:8:"position";i:36;s:10:"is_visible";i:1;s:12:"is_variation";i:1;s:11:"is_taxonomy";i:1;}s:12:"pa_producent";a:6:{s:4:"name";s:12:"pa_producent";s:5:"value";s:0:"";s:8:"position";i:78;s:10:"is_visible";i:1;s:12:"is_variation";i:1;s:11:"is_taxonomy";i:1;}s:9:"pa_rodzaj";a:6:{s:4:"name";s:9:"pa_rodzaj";s:5:"value";s:0:"";s:8:"position";i:84;s:10:"is_visible";i:1;s:12:"is_variation";i:1;s:11:"is_taxonomy";i:1;}s:8:"pa_seria";a:6:{s:4:"name";s:8:"pa_seria";s:5:"value";s:0:"";s:8:"position";i:95;s:10:"is_visible";i:1;s:12:"is_variation";i:1;s:11:"is_taxonomy";i:1;}s:17:"pa_sposob-montazu";a:6:{s:4:"name";s:17:"pa_sposob-montazu";s:5:"value";s:0:"";s:8:"position";i:98;s:10:"is_visible";i:1;s:12:"is_variation";i:1;s:11:"is_taxonomy";i:1;}s:15:"pa_typ-produktu";a:6:{s:4:"name";s:15:"pa_typ-produktu";s:5:"value";s:0:"";s:8:"position";i:118;s:10:"is_visible";i:1;s:12:"is_variation";i:1;s:11:"is_taxonomy";i:1;}} | Wariant - Gniazdo schuko Lumina | Gniazdka i Łączniki>Hager / Berker>Hager Lumina
35231 | Gniazdo schuko, czarny Hager Lumina WL1053 | Z serią Lumina od znanej firmy Hager pozwoli stworzyć dopasowany do indywidualnych potrzeb zestaw gniazdek elektrycznych i łączników, a także ramek wielokrotnych. Kilka eleganckich kolorów można ze sobą dowolnie łączyć. <h2>Hager Lumina gniazdo schuko, czarny WL1053</h2> Czarne gniazdo Schuko Lumina to wysokiej jakości produkt, który dzięki zastosowaniu wysokiej jakości tworzyw jest bezawaryjnym elementem w instalacji elektrycznej. Gniazdo Schuko czarne należy zamontować wraz z dowolną ramką serii Hager Lumina. <h3>Dane techniczne</h3> <ul> <li>Częstotliwość znamionowa: 50/60 Hz</li> <li>Napięcie znamionowe: 250 V</li> <li>Prąd znamionowy: 16 A</li> <li>Napięcie znamionowe: 250 V AC</li> <li>Kolor: czarny</li> <li>Materiał/obróbka: lakierowany</li> <li>Materiał: Tworzywo / metal</li> <li>Powierzchnia: mat</li> <li>Instalacja / Montaż: z łapkami rozporowymi/do podłączenia śrubowego</li> <li>Rodzaj podłączenia: Połączenie śrubowe</li> <li>Stopień ochrony: IP20</li> </ul> | WL1053/HAG | simple | 0 | [8 empty] | HAGER, Fabryczna 10 43-100 Tychy, office@hager.pl | [25 empty] | Czarny | Czarny | [41 empty] | Hager | [5 empty] | Gniazda wtyczkowe | [10 empty] | Lumina intense¦Lumina passion¦Lumina soul |  |  | Podtynkowy | [19 empty] | Gniazdo wtyczkowe pojedyncze | [25 empty] | a:8:{s:18:"pa_dane-producenta";a:6:{s:4:"name";s:18:"pa_dane-producenta";s:5:"value";s:0:"";s:8:"position";i:9;s:10:"is_visible";i:1;s:12:"is_variation";i:1;s:11:"is_taxonomy";i:1;}s:8:"pa_kolor";a:6:{s:4:"name";s:8:"pa_kolor";s:5:"value";s:0:"";s:8:"position";i:35;s:10:"is_visible";i:1;s:12:"is_variation";i:1;s:11:"is_taxonomy";i:1;}s:19:"pa_kolor-producenta";a:6:{s:4:"name";s:19:"pa_kolor-producenta";s:5:"value";s:0:"";s:8:"position";i:36;s:10:"is_visible";i:1;s:12:"is_variation";i:1;s:11:"is_taxonomy";i:1;}s:12:"pa_producent";a:6:{s:4:"name";s:12:"pa_producent";s:5:"value";s:0:"";s:8:"position";i:78;s:10:"is_visible";i:1;s:12:"is_variation";i:1;s:11:"is_taxonomy";i:1;}s:9:"pa_rodzaj";a:6:{s:4:"name";s:9:"pa_rodzaj";s:5:"value";s:0:"";s:8:"position";i:84;s:10:"is_visible";i:1;s:12:"is_variation";i:1;s:11:"is_taxonomy";i:1;}s:8:"pa_seria";a:6:{s:4:"name";s:8:"pa_seria";s:5:"value";s:0:"";s:8:"position";i:95;s:10:"is_visible";i:1;s:12:"is_variation";i:1;s:11:"is_taxonomy";i:1;}s:17:"pa_sposob-montazu";a:6:{s:4:"name";s:17:"pa_sposob-montazu";s:5:"value";s:0:"";s:8:"position";i:98;s:10:"is_visible";i:1;s:12:"is_variation";i:1;s:11:"is_taxonomy";i:1;}s:15:"pa_typ-produktu";a:6:{s:4:"name";s:15:"pa_typ-produktu";s:5:"value";s:0:"";s:8:"position";i:118;s:10:"is_visible";i:1;s:12:"is_variation";i:1;s:11:"is_taxonomy";i:1;}} | Wariant - Gniazdo schuko Lumina | Gniazdka i Łączniki>Hager / Berker>Hager Lumina
35232 | Gniazdo SCHUKO z przesłoną styków, biały Hager Lumina WL1060 | Gniazdo SCHUKO z przesłoną styków, biały lumina WL1060 to klasyczne i bezpieczne rozwiązanie do codziennego użytku w domach, biurach i przestrzeniach publicznych. Jego eleganckie, połyskliwe wykończenie w białym kolorze i wbudowana przesłona styków gwarantują wysoką estetykę oraz ochronę użytkowników, zwłaszcza najmłodszych. <h2>Czym wyróżnia się gniazdo SCHUKO z przesłoną styków, biały lumina WL1060?</h2> <ul> <li>- Gniazdo SCHUKO z przesłoną styków, biały lumina WL1060 wyposażone jest w zabezpieczenie przed dziećmi – zapewnia zwiększoną ochronę podczas codziennego użytkowania</li> <li>- Połyskliwe, białe wykończenie (RAL 9016) pasuje do nowoczesnych i minimalistycznych wnętrz</li> <li>- Wysoka trwałość mechaniczna dzięki zastosowaniu tworzywa sztucznego i metalu oraz odporności IK02</li> <li>- Standardowy bolec uziemiający i system SCHUKO – pełna kompatybilność i bezpieczeństwo instalacji</li> <li>- Możliwość szybkiego montażu dzięki mocowaniu pazurowemu i śrubowemu w puszkach 35 mm</li> <li>- Kompatybilność z osprzętem serii lumina – spójna linia stylistyczna w całym pomieszczeniu</li> </ul> To niezawodne gniazdo, które łączy w sobie bezpieczeństwo, trwałość oraz estetykę. Idealne do każdego wnętrza, gdzie liczy się funkcjonalność i dyskretny wygląd. Seria lumina to gwarancja nowoczesnego designu i niezawodnej technologii. <h3>Specyfikacja techniczna</h3> <ul> <li>- Prąd znamionowy: 16 A</li> <li>- Napięcie znamionowe: 250 V</li> <li>- Częstotliwość: 50 - 60 Hz</li> <li>- Zakres temperatur pracy: -10 – 35 °C</li> <li>- Typ połączenia: Zacisk śrubowy</li> <li>- Rodzaj montażu: Mocowanie za pomocą pazurów, Połączenie śrubowe</li> <li>- Zabezpieczenie przed dziećmi: Tak</li> <li>- Odporność na uderzenie: IK02</li> <li>- Klasa ochrony IP: IP20</li> <li>- Wbudowane puszki: 35 mm</li> <li>- Wysokość: 71 mm</li> <li>- Szerokość: 71 mm</li> <li>- Głębokość: 44 mm</li> <li>- Kolor: Biały</li> <li>- Kod RAL: 9016</li> <li>- Wykończenie powierzchni: Połysk</li> <li>- Materiał: Metal, Tworzywo sztuczne</li> <li>- Typ gniazda: SCHUKO z bolcem uziemiającym</li> <li>- Obrócona wkładka centralna: Nie</li> <li>- Z pokrywą uchylną: Nie</li> <li>- Z lampką sygnalizacyjną: Nie</li> <li>- Pole opisowe: Nie</li> <li>- Liczba modułów: 0</li> <li>- Osłona: Centralna</li> <li>- Zwiększona ochrona styków: Tak</li> </ul> | WL1060/HAG | simple | 0 | [8 empty] | HAGER, Fabryczna 10 43-100 Tychy, office@hager.pl | [25 empty] | Biały | Biały | [41 empty] | Hager |  |  | Tak | [13 empty] | Lumina intense¦Lumina passion¦Lumina soul |  |  | Podtynkowy | [19 empty] | Gniazdo wtyczkowe pojedyncze | [25 empty] | a:8:{s:18:"pa_dane-producenta";a:6:{s:4:"name";s:18:"pa_dane-producenta";s:5:"value";s:0:"";s:8:"position";i:9;s:10:"is_visible";i:1;s:12:"is_variation";i:1;s:11:"is_taxonomy";i:1;}s:8:"pa_kolor";a:6:{s:4:"name";s:8:"pa_kolor";s:5:"value";s:0:"";s:8:"position";i:35;s:10:"is_visible";i:1;s:12:"is_variation";i:1;s:11:"is_taxonomy";i:1;}s:19:"pa_kolor-producenta";a:6:{s:4:"name";s:19:"pa_kolor-producenta";s:5:"value";s:0:"";s:8:"position";i:36;s:10:"is_visible";i:1;s:12:"is_variation";i:1;s:11:"is_taxonomy";i:1;}s:12:"pa_producent";a:6:{s:4:"name";s:12:"pa_producent";s:5:"value";s:0:"";s:8:"position";i:78;s:10:"is_visible";i:1;s:12:"is_variation";i:1;s:11:"is_taxonomy";i:1;}s:28:"pa_przeslony-torow-pradowych";a:6:{s:4:"name";s:28:"pa_przeslony-torow-pradowych";s:5:"value";s:0:"";s:8:"position";i:81;s:10:"is_visible";i:1;s:12:"is_variation";i:1;s:11:"is_taxonomy";i:1;}s:8:"pa_seria";a:6:{s:4:"name";s:8:"pa_seria";s:5:"value";s:0:"";s:8:"position";i:95;s:10:"is_visible";i:1;s:12:"is_variation";i:1;s:11:"is_taxonomy";i:1;}s:17:"pa_sposob-montazu";a:6:{s:4:"name";s:17:"pa_sposob-montazu";s:5:"value";s:0:"";s:8:"position";i:98;s:10:"is_visible";i:1;s:12:"is_variation";i:1;s:11:"is_taxonomy";i:1;}s:15:"pa_typ-produktu";a:6:{s:4:"name";s:15:"pa_typ-produktu";s:5:"value";s:0:"";s:8:"position";i:118;s:10:"is_visible";i:1;s:12:"is_variation";i:1;s:11:"is_taxonomy";i:1;}} | Wariant - Gniazdo schuko Lumina | Gniazdka i Łączniki>Hager / Berker>Hager Lumina
35233 | Gniazdo SCHUKO z przesłoną styków, srebrny Hager Lumina WL1062 | Gniazdo SCHUKO z przesłoną styków, srebrny lumina WL1062 to nowoczesne i bezpieczne rozwiązanie przeznaczone do zastosowań domowych i komercyjnych. Dzięki eleganckiemu, matowemu wykończeniu w kolorze srebrnym oraz wbudowanej przesłonie styków, gniazdo zapewnia estetykę i ochronę na najwyższym poziomie. <h2>Czym wyróżnia się gniazdo SCHUKO z przesłoną styków, srebrny lumina WL1062?</h2> <ul> <li>- Gniazdo SCHUKO z przesłoną styków, srebrny lumina WL1062 wyposażone jest w zabezpieczenie przed dziećmi – zwiększone bezpieczeństwo w domach i miejscach publicznych</li> <li>- Stylowy srebrny kolor (RAL 9006) z matowym wykończeniem pasuje do nowoczesnych wnętrz</li> <li>- Trwałe wykonanie z metalu i tworzywa sztucznego zapewnia odporność na uderzenia (IK02)</li> <li>- Kompatybilność z systemem SCHUKO oraz obecność bolca uziemiającego gwarantują pełną funkcjonalność</li> <li>- Szybki i pewny montaż dzięki połączeniu śrubowemu i mocowaniu pazurowemu</li> <li>- Instalacja w standardowych puszkach podtynkowych 35 mm – uniwersalne zastosowanie</li> </ul> To idealne rozwiązanie dla osób, które szukają solidnego i estetycznego gniazda z zabezpieczeniem. Seria lumina w wersji srebrnej to świetny wybór do biur, salonów i innych wnętrz, gdzie liczy się zarówno wygląd, jak i bezpieczeństwo użytkowania. <h3>Specyfikacja techniczna</h3> <ul> <li>- Prąd znamionowy: 16 A</li> <li>- Napięcie znamionowe: 250 V</li> <li>- Częstotliwość: 50 - 60 Hz</li> <li>- Zakres temperatur pracy: -10 – 35 °C</li> <li>- Typ połączenia: Zacisk śrubowy</li> <li>- Rodzaj montażu: Mocowanie za pomocą pazurów, Połączenie śrubowe</li> <li>- Zabezpieczenie przed dziećmi: Tak</li> <li>- Odporność na uderzenie: IK02</li> <li>- Klasa ochrony IP: IP20</li> <li>- Wbudowane puszki: 35 mm</li> <li>- Wysokość: 71 mm</li> <li>- Szerokość: 71 mm</li> <li>- Głębokość: 44 mm</li> <li>- Kolor: Srebrny</li> <li>- Kod RAL: 9006</li> <li>- Wykończenie powierzchni: Mat</li> <li>- Materiał: Metal, Tworzywo sztuczne</li> <li>- Typ gniazda: SCHUKO z bolcem uziemiającym</li> <li>- Obrócona wkładka centralna: Nie</li> <li>- Z pokrywą uchylną: Nie</li> <li>- Z lampką sygnalizacyjną: Nie</li> <li>- Pole opisowe: Nie</li> <li>- Liczba modułów: 0</li> <li>- Osłona: Centralna</li> <li>- Zwiększona ochrona styków: Tak</li> </ul> | WL1062/HAG | simple | 0 | [8 empty] | HAGER, Fabryczna 10 43-100 Tychy, office@hager.pl | [25 empty] | Srebrny | Srebrny | [41 empty] | Hager |  |  | Tak | [13 empty] | Lumina intense¦Lumina passion¦Lumina soul |  |  | Podtynkowy | [19 empty] | Gniazdo wtyczkowe pojedyncze | [25 empty] | a:8:{s:18:"pa_dane-producenta";a:6:{s:4:"name";s:18:"pa_dane-producenta";s:5:"value";s:0:"";s:8:"position";i:9;s:10:"is_visible";i:1;s:12:"is_variation";i:1;s:11:"is_taxonomy";i:1;}s:8:"pa_kolor";a:6:{s:4:"name";s:8:"pa_kolor";s:5:"value";s:0:"";s:8:"position";i:35;s:10:"is_visible";i:1;s:12:"is_variation";i:1;s:11:"is_taxonomy";i:1;}s:19:"pa_kolor-producenta";a:6:{s:4:"name";s:19:"pa_kolor-producenta";s:5:"value";s:0:"";s:8:"position";i:36;s:10:"is_visible";i:1;s:12:"is_variation";i:1;s:11:"is_taxonomy";i:1;}s:12:"pa_producent";a:6:{s:4:"name";s:12:"pa_producent";s:5:"value";s:0:"";s:8:"position";i:78;s:10:"is_visible";i:1;s:12:"is_variation";i:1;s:11:"is_taxonomy";i:1;}s:28:"pa_przeslony-torow-pradowych";a:6:{s:4:"name";s:28:"pa_przeslony-torow-pradowych";s:5:"value";s:0:"";s:8:"position";i:81;s:10:"is_visible";i:1;s:12:"is_variation";i:1;s:11:"is_taxonomy";i:1;}s:8:"pa_seria";a:6:{s:4:"name";s:8:"pa_seria";s:5:"value";s:0:"";s:8:"position";i:95;s:10:"is_visible";i:1;s:12:"is_variation";i:1;s:11:"is_taxonomy";i:1;}s:17:"pa_sposob-montazu";a:6:{s:4:"name";s:17:"pa_sposob-montazu";s:5:"value";s:0:"";s:8:"position";i:98;s:10:"is_visible";i:1;s:12:"is_variation";i:1;s:11:"is_taxonomy";i:1;}s:15:"pa_typ-produktu";a:6:{s:4:"name";s:15:"pa_typ-produktu";s:5:"value";s:0:"";s:8:"position";i:118;s:10:"is_visible";i:1;s:12:"is_variation";i:1;s:11:"is_taxonomy";i:1;}} | Wariant - Gniazdo schuko Lumina | Gniazdka i Łączniki>Hager / Berker>Hager Lumina
35234 | Gniazdo SCHUKO z przesłoną styków, czarny Hager Lumina WL1063 | Gniazdo SCHUKO z przesłoną styków, czarny lumina WL1063 to bezpieczne i eleganckie rozwiązanie do instalacji elektrycznych w nowoczesnych wnętrzach. Wyróżnia się matowym wykończeniem, wysoką jakością wykonania oraz wbudowaną przesłoną styków chroniącą przed przypadkowym dostępem – co czyni je idealnym wyborem do użytku domowego i komercyjnego. <h2>Czym wyróżnia się gniazdo SCHUKO z przesłoną styków, czarny lumina WL1063?</h2> <ul> <li>- Gniazdo SCHUKO z przesłoną styków, czarny lumina WL1063 zapewnia bezpieczne użytkowanie dzięki wbudowanemu zabezpieczeniu przed dziećmi</li> <li>- Matowe, czarne wykończenie (RAL 9004) pasuje do nowoczesnych aranżacji i nadaje wnętrzu elegancki charakter</li> <li>- Wykonane z trwałego tworzywa sztucznego i metalu – wysoka odporność mechaniczna i długa żywotność</li> <li>- Wyposażone w standardowy bolec uziemiający i zgodność z systemem SCHUKO</li> <li>- Mocowanie na pazury lub śruby pozwala na szybki montaż w puszkach podtynkowych 35 mm</li> <li>- Odporność na uderzenia IK02 i klasa szczelności IP20 – solidność w codziennym użytkowaniu</li> </ul> To idealne rozwiązanie dla osób, które oczekują nie tylko funkcjonalności, ale również estetyki i bezpieczeństwa. Gniazdo doskonale sprawdzi się w salonie, kuchni, biurze czy przestrzeniach komercyjnych, zachowując przy tym minimalistyczny i profesjonalny wygląd. <h3>Specyfikacja techniczna</h3> <ul> <li>- Prąd znamionowy: 16 A</li> <li>- Napięcie znamionowe: 250 V</li> <li>- Częstotliwość: 50 - 60 Hz</li> <li>- Zakres temperatur pracy: -10 – 35 °C</li> <li>- Typ połączenia: Zacisk śrubowy</li> <li>- Rodzaj montażu: Mocowanie na pazury i śrubowe</li> <li>- Zabezpieczenie przed dziećmi: Tak</li> <li>- Odporność na uderzenia: IK02</li> <li>- Klasa ochrony IP: IP20</li> <li>- Puszki podtynkowe: 35 mm</li> <li>- Wysokość: 71 mm</li> <li>- Szerokość: 71 mm</li> <li>- Głębokość: 44 mm</li> <li>- Kolor: Czarny</li> <li>- Kod RAL: 9004</li> <li>- Wykończenie powierzchni: Mat</li> <li>- Materiał: Metal, Tworzywo sztuczne</li> <li>- Typ gniazda: SCHUKO z bolcem uziemiającym</li> <li>- Obrócona wkładka centralna: Nie</li> <li>- Pokrywa uchylna: Nie</li> <li>- Lampka sygnalizacyjna: Nie</li> <li>- Pole opisowe: Nie</li> <li>- Liczba modułów: 0</li> </ul> | WL1063/HAG | simple | 0 | [8 empty] | HAGER, Fabryczna 10 43-100 Tychy, office@hager.pl | [25 empty] | Czarny | Czarny | [41 empty] | Hager |  |  | Tak | [13 empty] | Lumina intense¦Lumina passion¦Lumina soul |  |  | Podtynkowy | [19 empty] | Gniazdo wtyczkowe pojedyncze | [25 empty] | a:8:{s:18:"pa_dane-producenta";a:6:{s:4:"name";s:18:"pa_dane-producenta";s:5:"value";s:0:"";s:8:"position";i:9;s:10:"is_visible";i:1;s:12:"is_variation";i:1;s:11:"is_taxonomy";i:1;}s:8:"pa_kolor";a:6:{s:4:"name";s:8:"pa_kolor";s:5:"value";s:0:"";s:8:"position";i:35;s:10:"is_visible";i:1;s:12:"is_variation";i:1;s:11:"is_taxonomy";i:1;}s:19:"pa_kolor-producenta";a:6:{s:4:"name";s:19:"pa_kolor-producenta";s:5:"value";s:0:"";s:8:"position";i:36;s:10:"is_visible";i:1;s:12:"is_variation";i:1;s:11:"is_taxonomy";i:1;}s:12:"pa_producent";a:6:{s:4:"name";s:12:"pa_producent";s:5:"value";s:0:"";s:8:"position";i:78;s:10:"is_visible";i:1;s:12:"is_variation";i:1;s:11:"is_taxonomy";i:1;}s:28:"pa_przeslony-torow-pradowych";a:6:{s:4:"name";s:28:"pa_przeslony-torow-pradowych";s:5:"value";s:0:"";s:8:"position";i:81;s:10:"is_visible";i:1;s:12:"is_variation";i:1;s:11:"is_taxonomy";i:1;}s:8:"pa_seria";a:6:{s:4:"name";s:8:"pa_seria";s:5:"value";s:0:"";s:8:"position";i:95;s:10:"is_visible";i:1;s:12:"is_variation";i:1;s:11:"is_taxonomy";i:1;}s:17:"pa_sposob-montazu";a:6:{s:4:"name";s:17:"pa_sposob-montazu";s:5:"value";s:0:"";s:8:"position";i:98;s:10:"is_visible";i:1;s:12:"is_variation";i:1;s:11:"is_taxonomy";i:1;}s:15:"pa_typ-produktu";a:6:{s:4:"name";s:15:"pa_typ-produktu";s:5:"value";s:0:"";s:8:"position";i:118;s:10:"is_visible";i:1;s:12:"is_variation";i:1;s:11:"is_taxonomy";i:1;}} | Wariant - Gniazdo schuko Lumina | Gniazdka i Łączniki>Hager / Berker>Hager Lumina
35235 | Gniazdo zasilające z uziemieniem i pokrywą, 16 A/250 VAC, srebrny Hager Lumina WL1122 | Gniazdo zasilające z uziemieniem i pokrywą, 16 A/250 VAC, srebrny lumina WL1122 to niezawodny element instalacyjny, który łączy funkcjonalność z eleganckim wyglądem. Dzięki solidnej konstrukcji i srebrnemu, połyskliwemu wykończeniu, doskonale sprawdzi się zarówno w przestrzeniach domowych, jak i komercyjnych, zapewniając bezpieczne i estetyczne podłączenie urządzeń elektrycznych. <h2>Czym wyróżnia się gniazdo zasilające z uziemieniem i pokrywą, 16 A/250 VAC, srebrny lumina WL1122?</h2> <ul> <li>- Gniazdo zasilające z uziemieniem i pokrywą, 16 A/250 VAC, srebrny lumina WL1122 zapewnia bezpieczne podłączenie dzięki bolcowi uziemiającemu oraz ochronnej pokrywie</li> <li>- Pokrywa na zawiasach opadająca – zabezpieczenie gniazda w miejscach narażonych na zabrudzenia lub kontakt z wodą (IP20)</li> <li>- Wysoka trwałość mechaniczna dzięki odporności na uderzenia IK02</li> <li>- Uniwersalne mocowanie na pazury lub śruby – łatwy montaż w puszkach podtynkowych o głębokości 35 mm</li> <li>- Srebrne wykończenie RAL 9006 z połyskiem doskonale współgra z nowoczesnym osprzętem z serii lumina intense i lumina passion</li> <li>- Wykonanie z metalu i tworzywa sztucznego gwarantuje długowieczność i solidność</li> </ul> To idealne rozwiązanie dla tych, którzy oczekują niezawodności, bezpieczeństwa oraz eleganckiego wykończenia instalacji elektrycznej. Gniazdo z serii lumina to funkcjonalny i estetyczny wybór do każdego wnętrza. <h3>Specyfikacja techniczna</h3> <ul> <li>- Prąd znamionowy: 16 A</li> <li>- Napięcie znamionowe: 250 V</li> <li>- Częstotliwość: 50 - 60 Hz</li> <li>- Zakres temperatur pracy: -10 – 35 °C</li> <li>- Typ połączenia: Zacisk śrubowy</li> <li>- Rodzaj montażu: Mocowanie za pomocą pazurów, Połączenie śrubowe</li> <li>- Odporność na uderzenie: IK02</li> <li>- Klasa ochrony IP: IP20</li> <li>- Wbudowana puszka: 35 mm</li> <li>- Wysokość: 71 mm</li> <li>- Szerokość: 71 mm</li> <li>- Kolor: Srebrny</li> <li>- Kod RAL: 9006</li> <li>- Wykończenie powierzchni: Połysk</li> <li>- Materiał: Metal, Tworzywo sztuczne</li> <li>- Typ złącza: Z bolcem uziemiającym</li> <li>- Z pokrywą uchylną: Tak</li> <li>- Pokrywa: Na zawiasach, opadająca</li> <li>- Z lampką sygnalizacyjną: Nie</li> <li>- Pole opisowe: Nie</li> <li>- Nadruk: Bez nadruku</li> <li>- Seria: lumina intense, lumina passion</li> </ul> | WL1122/HAG | simple | 0 | [8 empty] | HAGER, Fabryczna 10 43-100 Tychy, office@hager.pl | [25 empty] | Srebrny | Srebrny | [39 empty] | 16 |  | Hager | [16 empty] | Lumina intense¦Lumina passion¦Lumina soul |  |  | Podtynkowy | [19 empty] | Gniazdo wtyczkowe pojedyncze |  |  |  | Tak | [21 empty] | a:9:{s:18:"pa_dane-producenta";a:6:{s:4:"name";s:18:"pa_dane-producenta";s:5:"value";s:0:"";s:8:"position";i:9;s:10:"is_visible";i:1;s:12:"is_variation";i:1;s:11:"is_taxonomy";i:1;}s:8:"pa_kolor";a:6:{s:4:"name";s:8:"pa_kolor";s:5:"value";s:0:"";s:8:"position";i:35;s:10:"is_visible";i:1;s:12:"is_variation";i:1;s:11:"is_taxonomy";i:1;}s:19:"pa_kolor-producenta";a:6:{s:4:"name";s:19:"pa_kolor-producenta";s:5:"value";s:0:"";s:8:"position";i:36;s:10:"is_visible";i:1;s:12:"is_variation";i:1;s:11:"is_taxonomy";i:1;}s:20:"pa_prad-znamionowy-a";a:6:{s:4:"name";s:20:"pa_prad-znamionowy-a";s:5:"value";s:0:"";s:8:"position";i:76;s:10:"is_visible";i:1;s:12:"is_variation";i:1;s:11:"is_taxonomy";i:1;}s:12:"pa_producent";a:6:{s:4:"name";s:12:"pa_producent";s:5:"value";s:0:"";s:8:"position";i:78;s:10:"is_visible";i:1;s:12:"is_variation";i:1;s:11:"is_taxonomy";i:1;}s:8:"pa_seria";a:6:{s:4:"name";s:8:"pa_seria";s:5:"value";s:0:"";s:8:"position";i:95;s:10:"is_visible";i:1;s:12:"is_variation";i:1;s:11:"is_taxonomy";i:1;}s:17:"pa_sposob-montazu";a:6:{s:4:"name";s:17:"pa_sposob-montazu";s:5:"value";s:0:"";s:8:"position";i:98;s:10:"is_visible";i:1;s:12:"is_variation";i:1;s:11:"is_taxonomy";i:1;}s:15:"pa_typ-produktu";a:6:{s:4:"name";s:15:"pa_typ-produktu";s:5:"value";s:0:"";s:8:"position";i:118;s:10:"is_visible";i:1;s:12:"is_variation";i:1;s:11:"is_taxonomy";i:1;}s:13:"pa_uziemienie";a:6:{s:4:"name";s:13:"pa_uziemienie";s:5:"value";s:0:"";s:8:"position";i:122;s:10:"is_visible";i:1;s:12:"is_variation";i:1;s:11:"is_taxonomy";i:1;}} | Wariant - Gniazdo zasilające i pokrywą 250 VAC | Gniazdka i Łączniki>Hager / Berker>Hager Lumina
35236 | Gniazdo zasilające z uziemieniem i pokrywą, 16 A/250 VAC, czarny Hager Lumina WL1123 | <strong>lumina Gniazdo zasilające z uziemieniem i pokrywą, 16 A/250 VAC, czarny</strong> to niezawodne i solidnie wykonane gniazdo, które zapewnia bezpieczne zasilanie urządzeń elektrycznych. Czarny kolor oraz nowoczesny design sprawiają, że idealnie komponuje się w różnych wnętrzach, dodając im elegancji. <h2>lumina Gniazdo zasilające - Cechy i Zalety</h2> <ul> <li><strong>Bezpieczeństwo i niezawodność:</strong> Zgodne z normami bezpieczeństwa, zapewniające stabilne zasilanie.</li> <li><strong>Estetyczny design:</strong> Czarny kolor i nowoczesny wygląd.</li> <li><strong>Moc:</strong> Obsługuje obciążenie do 16 A przy 250 VAC.</li> <li><strong>Materiał:</strong> Solidne tworzywo sztuczne.</li> </ul> <h2>Specyfikacja techniczna</h2> <ul> <li><strong>Nazwa:</strong> lumina Gniazdo zasilające z uziemieniem i pokrywą, 16 A/250 VAC, czarny</li> <li><strong>Kolor:</strong> Czarny</li> <li><strong>Zasilanie:</strong> 16 A / 250 VAC</li> <li><strong>Materiał:</strong> Tworzywo sztuczne</li> <li><strong>Zabezpieczenia:</strong> Z uziemieniem, z pokrywą</li> </ul> To gniazdo zasilające lumina czarny to idealne rozwiązanie do instalacji elektrycznych, zapewniające nie tylko funkcjonalność, ale także estetykę. | WL1123/HAG | simple | 0 | [8 empty] | HAGER, Fabryczna 10 43-100 Tychy, office@hager.pl | [25 empty] | Czarny | Czarny | [39 empty] | 16 |  | Hager | [16 empty] | Lumina intense¦Lumina passion¦Lumina soul |  |  | Podtynkowy | [19 empty] | Gniazdo wtyczkowe pojedyncze |  |  |  | Tak | [21 empty] | a:9:{s:18:"pa_dane-producenta";a:6:{s:4:"name";s:18:"pa_dane-producenta";s:5:"value";s:0:"";s:8:"position";i:9;s:10:"is_visible";i:1;s:12:"is_variation";i:1;s:11:"is_taxonomy";i:1;}s:8:"pa_kolor";a:6:{s:4:"name";s:8:"pa_kolor";s:5:"value";s:0:"";s:8:"position";i:35;s:10:"is_visible";i:1;s:12:"is_variation";i:1;s:11:"is_taxonomy";i:1;}s:19:"pa_kolor-producenta";a:6:{s:4:"name";s:19:"pa_kolor-producenta";s:5:"value";s:0:"";s:8:"position";i:36;s:10:"is_visible";i:1;s:12:"is_variation";i:1;s:11:"is_taxonomy";i:1;}s:20:"pa_prad-znamionowy-a";a:6:{s:4:"name";s:20:"pa_prad-znamionowy-a";s:5:"value";s:0:"";s:8:"position";i:76;s:10:"is_visible";i:1;s:12:"is_variation";i:1;s:11:"is_taxonomy";i:1;}s:12:"pa_producent";a:6:{s:4:"name";s:12:"pa_producent";s:5:"value";s:0:"";s:8:"position";i:78;s:10:"is_visible";i:1;s:12:"is_variation";i:1;s:11:"is_taxonomy";i:1;}s:8:"pa_seria";a:6:{s:4:"name";s:8:"pa_seria";s:5:"value";s:0:"";s:8:"position";i:95;s:10:"is_visible";i:1;s:12:"is_variation";i:1;s:11:"is_taxonomy";i:1;}s:17:"pa_sposob-montazu";a:6:{s:4:"name";s:17:"pa_sposob-montazu";s:5:"value";s:0:"";s:8:"position";i:98;s:10:"is_visible";i:1;s:12:"is_variation";i:1;s:11:"is_taxonomy";i:1;}s:15:"pa_typ-produktu";a:6:{s:4:"name";s:15:"pa_typ-produktu";s:5:"value";s:0:"";s:8:"position";i:118;s:10:"is_visible";i:1;s:12:"is_variation";i:1;s:11:"is_taxonomy";i:1;}s:13:"pa_uziemienie";a:6:{s:4:"name";s:13:"pa_uziemienie";s:5:"value";s:0:"";s:8:"position";i:122;s:10:"is_visible";i:1;s:12:"is_variation";i:1;s:11:"is_taxonomy";i:1;}} | Wariant - Gniazdo zasilające i pokrywą 250 VAC | Gniazdka i Łączniki>Hager / Berker>Hager Lumina
35239 | Gniazdo z uziemieniem IP44 przesłony czarny Hager Lumina WL1143 | <section class="section"> <div class="text-item"> <strong>Gniazdo z uziemieniem IP44 przesłony czarny lumina WL1143</strong> to solidny i bezpieczny wybór do instalacji elektrycznych w pomieszczeniach narażonych na wilgoć lub podwyższone ryzyko zabrudzenia. Dzięki osłonie na zawiasach i wysokiej klasie ochrony IP44 sprawdza się w kuchni, garażu, warsztacie czy na zadaszonym tarasie. <h2>Dlaczego warto wybrać gniazdo z uziemieniem IP44 przesłony czarny lumina WL1143?</h2> <ul> <li>Gniazdo z uziemieniem IP44 przesłony czarny lumina WL1143 zapewnia ochronę przed wilgocią i kurzem</li> <li>Wyposażone w pokrywę uchylną, która chroni styki</li> <li>Zabezpieczenie przed dziećmi dla większego bezpieczeństwa</li> <li>Odporność na uderzenia IK02 – idealne do miejsc intensywnie użytkowanych</li> <li>Eleganckie, matowe wykończenie w czerni RAL 9004</li> </ul> To gniazdo to przemyślane połączenie nowoczesnego wyglądu z funkcjonalnością, której oczekuje się od komponentów serii lumina. Dzięki wytrzymałej konstrukcji i podwyższonej odporności sprawdzi się w wymagających warunkach użytkowania, a jego czarna, stylowa forma dopełni design każdego wnętrza. <h3>Specyfikacja</h3> <ul> <li>Prąd znamionowy: 16 A</li> <li>Napięcie znamionowe: 250 V</li> <li>Częstotliwość: 50 - 60 Hz</li> <li>Typ połączenia: Zacisk śrubowy</li> <li>Rodzaj montażu: Podtynkowy, śrubowy lub na pazury</li> <li>Kolor: Czarny (RAL 9004)</li> <li>Materiał: Metal, tworzywo sztuczne</li> <li>Wykończenie powierzchni: Mat</li> <li>Klasa ochrony: IP44</li> <li>Odporność na uderzenie: IK02</li> <li>Z pokrywą uchylną: Tak</li> <li>Zabezpieczenie przed dziećmi: Tak</li> <li>Seria: lumina intense, lumina passion</li> </ul> </div> </section> | WL1143/HAG | simple | 0 | [8 empty] | HAGER, Fabryczna 10 43-100 Tychy, office@hager.pl | [25 empty] | Czarny | Czarny | [41 empty] | Hager | [5 empty] | Gniazda wtyczkowe | [10 empty] | Lumina intense¦Lumina passion¦Lumina soul |  |  | Podtynkowy | [19 empty] | Gniazdo wtyczkowe pojedyncze | [25 empty] | a:8:{s:18:"pa_dane-producenta";a:6:{s:4:"name";s:18:"pa_dane-producenta";s:5:"value";s:0:"";s:8:"position";i:9;s:10:"is_visible";i:1;s:12:"is_variation";i:1;s:11:"is_taxonomy";i:1;}s:8:"pa_kolor";a:6:{s:4:"name";s:8:"pa_kolor";s:5:"value";s:0:"";s:8:"position";i:35;s:10:"is_visible";i:1;s:12:"is_variation";i:1;s:11:"is_taxonomy";i:1;}s:19:"pa_kolor-producenta";a:6:{s:4:"name";s:19:"pa_kolor-producenta";s:5:"value";s:0:"";s:8:"position";i:36;s:10:"is_visible";i:1;s:12:"is_variation";i:1;s:11:"is_taxonomy";i:1;}s:12:"pa_producent";a:6:{s:4:"name";s:12:"pa_producent";s:5:"value";s:0:"";s:8:"position";i:78;s:10:"is_visible";i:1;s:12:"is_variation";i:1;s:11:"is_taxonomy";i:1;}s:9:"pa_rodzaj";a:6:{s:4:"name";s:9:"pa_rodzaj";s:5:"value";s:0:"";s:8:"position";i:84;s:10:"is_visible";i:1;s:12:"is_variation";i:1;s:11:"is_taxonomy";i:1;}s:8:"pa_seria";a:6:{s:4:"name";s:8:"pa_seria";s:5:"value";s:0:"";s:8:"position";i:95;s:10:"is_visible";i:1;s:12:"is_variation";i:1;s:11:"is_taxonomy";i:1;}s:17:"pa_sposob-montazu";a:6:{s:4:"name";s:17:"pa_sposob-montazu";s:5:"value";s:0:"";s:8:"position";i:98;s:10:"is_visible";i:1;s:12:"is_variation";i:1;s:11:"is_taxonomy";i:1;}s:15:"pa_typ-produktu";a:6:{s:4:"name";s:15:"pa_typ-produktu";s:5:"value";s:0:"";s:8:"position";i:118;s:10:"is_visible";i:1;s:12:"is_variation";i:1;s:11:"is_taxonomy";i:1;}} |  | Gniazdka i Łączniki>Hager / Berker>Hager Lumina
35240 | Gniazdo SCHUKO z pokrywą, biały Hager Lumina WL1150 | Lumina to popularna i ceniona seria osprzętu elektrycznego, która zastosowanie znajduje głównie w budownictwie mieszkaniowym. Gniazdka elektryczne, łączniki oraz ramki wielokrotne występują w kilku stonowanych kolorach, które można ze sobą miksować i dostosować osprzęt do indywidualnych potrzeb. <h2>Hager Lumina gniazdo schuko z pokrywą, biały WL1150</h2> Lumina gniazdo schuko z pokrywą biały jest wysokiej jakości produktem, który będzie niezawodnym elementem instalacji elektrycznej. Gniazdo schuko wykonane jest z wysokiej jakości tworzywa sztucznego oraz metalu.Gniazdko należy zamontować wraz z dowolną ramką serii Lumina. <h3>Dane techniczne produktu</h3> <ul> <li>Częstotliwość znamionowa: 50/60 Hz</li> <li>Napięcie znamionowe: 250 V</li> <li>Prąd znamionowy: 16 A</li> <li>Napięcie znamionowe: 250 V AC</li> <li>Kolor: biały</li> <li>Materiał/obróbka: lakierowany</li> <li>Materiał: Tworzywo / metal</li> <li>Powierzchnia: mat</li> <li>Instalacja / Montaż: z łapkami rozporowymi/ do podłączenia śrubowego</li> <li>Rodzaj podłączenia: Połączenie śrubowe</li> <li>Dopuszczenia / atesty: EN 60669-1</li> <li>Stopień ochrony: IP20</li> </ul> <p></p> | WL1150/HAG | simple | 0 | [8 empty] | HAGER, Fabryczna 10 43-100 Tychy, office@hager.pl | [25 empty] | Biały | Biały | [41 empty] | Hager | [5 empty] | Gniazda wtyczkowe | [10 empty] | Lumina intense¦Lumina passion¦Lumina soul |  |  | Podtynkowy | [19 empty] | Gniazdo wtyczkowe pojedyncze | [25 empty] | a:8:{s:18:"pa_dane-producenta";a:6:{s:4:"name";s:18:"pa_dane-producenta";s:5:"value";s:0:"";s:8:"position";i:9;s:10:"is_visible";i:1;s:12:"is_variation";i:1;s:11:"is_taxonomy";i:1;}s:8:"pa_kolor";a:6:{s:4:"name";s:8:"pa_kolor";s:5:"value";s:0:"";s:8:"position";i:35;s:10:"is_visible";i:1;s:12:"is_variation";i:1;s:11:"is_taxonomy";i:1;}s:19:"pa_kolor-producenta";a:6:{s:4:"name";s:19:"pa_kolor-producenta";s:5:"value";s:0:"";s:8:"position";i:36;s:10:"is_visible";i:1;s:12:"is_variation";i:1;s:11:"is_taxonomy";i:1;}s:12:"pa_producent";a:6:{s:4:"name";s:12:"pa_producent";s:5:"value";s:0:"";s:8:"position";i:78;s:10:"is_visible";i:1;s:12:"is_variation";i:1;s:11:"is_taxonomy";i:1;}s:9:"pa_rodzaj";a:6:{s:4:"name";s:9:"pa_rodzaj";s:5:"value";s:0:"";s:8:"position";i:84;s:10:"is_visible";i:1;s:12:"is_variation";i:1;s:11:"is_taxonomy";i:1;}s:8:"pa_seria";a:6:{s:4:"name";s:8:"pa_seria";s:5:"value";s:0:"";s:8:"position";i:95;s:10:"is_visible";i:1;s:12:"is_variation";i:1;s:11:"is_taxonomy";i:1;}s:17:"pa_sposob-montazu";a:6:{s:4:"name";s:17:"pa_sposob-montazu";s:5:"value";s:0:"";s:8:"position";i:98;s:10:"is_visible";i:1;s:12:"is_variation";i:1;s:11:"is_taxonomy";i:1;}s:15:"pa_typ-produktu";a:6:{s:4:"name";s:15:"pa_typ-produktu";s:5:"value";s:0:"";s:8:"position";i:118;s:10:"is_visible";i:1;s:12:"is_variation";i:1;s:11:"is_taxonomy";i:1;}} | Wariant - Gniazdo SCHUKO z pokrywą Lumina | Gniazdka i Łączniki>Hager / Berker>Hager Lumina
35241 | Gniazdo SCHUKO z pokrywą, srebrny Hager Lumina WL1152 | Lumina to popularna i ceniona seria osprzętu elektrycznego, która zastosowanie znajduje głównie w budownictwie mieszkaniowym. Gniazdka elektryczne, łączniki oraz ramki wielokrotne występują w kilku stonowanych kolorach, które można ze sobą miksować i dostosować osprzęt do indywidualnych potrzeb. <h2>Hager Lumina gniazdo schuko z pokrywą, srebrny WL1152</h2> Lumina gniazdo schuko z pokrywą srebrne jest wysokiej jakości produktem, który będzie niezawodnym elementem instalacji elektrycznej. Gniazdo schuko wykonane jest z wysokiej jakości tworzywa sztucznego oraz metalu.Gniazdko należy zamontować wraz z dowolną ramką serii Lumina. <h3>Dane techniczne produktu</h3> <ul> <li>Częstotliwość znamionowa: 50/60 Hz</li> <li>Napięcie znamionowe: 250 V</li> <li>Prąd znamionowy: 16 A</li> <li>Napięcie znamionowe: 250 V AC</li> <li>Kolor: srebrny</li> <li>Materiał/obróbka: lakierowany</li> <li>Materiał: Tworzywo / metal</li> <li>Powierzchnia: mat</li> <li>Instalacja / Montaż: z łapkami rozporowymi/ do podłączenia śrubowego</li> <li>Rodzaj podłączenia: Połączenie śrubowe</li> <li>Dopuszczenia / atesty: EN 60669-1</li> <li>Stopień ochrony: IP20</li> </ul> <p></p> | WL1152/HAG | simple | 0 | [8 empty] | HAGER, Fabryczna 10 43-100 Tychy, office@hager.pl | [25 empty] | Srebrny | Srebrny | [41 empty] | Hager | [5 empty] | Gniazda wtyczkowe | [10 empty] | Lumina intense¦Lumina passion¦Lumina soul |  |  | Podtynkowy | [19 empty] | Gniazdo wtyczkowe pojedyncze | [25 empty] | a:8:{s:18:"pa_dane-producenta";a:6:{s:4:"name";s:18:"pa_dane-producenta";s:5:"value";s:0:"";s:8:"position";i:9;s:10:"is_visible";i:1;s:12:"is_variation";i:1;s:11:"is_taxonomy";i:1;}s:8:"pa_kolor";a:6:{s:4:"name";s:8:"pa_kolor";s:5:"value";s:0:"";s:8:"position";i:35;s:10:"is_visible";i:1;s:12:"is_variation";i:1;s:11:"is_taxonomy";i:1;}s:19:"pa_kolor-producenta";a:6:{s:4:"name";s:19:"pa_kolor-producenta";s:5:"value";s:0:"";s:8:"position";i:36;s:10:"is_visible";i:1;s:12:"is_variation";i:1;s:11:"is_taxonomy";i:1;}s:12:"pa_producent";a:6:{s:4:"name";s:12:"pa_producent";s:5:"value";s:0:"";s:8:"position";i:78;s:10:"is_visible";i:1;s:12:"is_variation";i:1;s:11:"is_taxonomy";i:1;}s:9:"pa_rodzaj";a:6:{s:4:"name";s:9:"pa_rodzaj";s:5:"value";s:0:"";s:8:"position";i:84;s:10:"is_visible";i:1;s:12:"is_variation";i:1;s:11:"is_taxonomy";i:1;}s:8:"pa_seria";a:6:{s:4:"name";s:8:"pa_seria";s:5:"value";s:0:"";s:8:"position";i:95;s:10:"is_visible";i:1;s:12:"is_variation";i:1;s:11:"is_taxonomy";i:1;}s:17:"pa_sposob-montazu";a:6:{s:4:"name";s:17:"pa_sposob-montazu";s:5:"value";s:0:"";s:8:"position";i:98;s:10:"is_visible";i:1;s:12:"is_variation";i:1;s:11:"is_taxonomy";i:1;}s:15:"pa_typ-produktu";a:6:{s:4:"name";s:15:"pa_typ-produktu";s:5:"value";s:0:"";s:8:"position";i:118;s:10:"is_visible";i:1;s:12:"is_variation";i:1;s:11:"is_taxonomy";i:1;}} | Wariant - Gniazdo SCHUKO z pokrywą Lumina | Gniazdka i Łączniki>Hager / Berker>Hager Lumina
35242 | Gniazdo SCHUKO z pokrywą, czarny Hager Lumina WL1153 | Lumina to popularna i ceniona seria osprzętu elektrycznego, która zastosowanie znajduje głównie w budownictwie mieszkaniowym. Gniazdka elektryczne, łączniki oraz ramki wielokrotne występują w kilku stonowanych kolorach, które można ze sobą miksować i dostosować osprzęt do indywidualnych potrzeb. <h2>Hager Lumina gniazdo schuko z pokrywą, czarny WL1153</h2> Lumina gniazdo schuko z pokrywą czarne jest wysokiej jakości produktem, który będzie niezawodnym elementem instalacji elektrycznej. Gniazdo schuko wykonane jest z wysokiej jakości tworzywa sztucznego oraz metalu.Gniazdko należy zamontować wraz z dowolną ramką serii Lumina. <h3>Dane techniczne produktu</h3> <ul> <li>Częstotliwość znamionowa: 50/60 Hz</li> <li>Napięcie znamionowe: 250 V</li> <li>Prąd znamionowy: 16 A</li> <li>Napięcie znamionowe: 250 V AC</li> <li>Kolor: czarny</li> <li>Materiał/obróbka: lakierowany</li> <li>Materiał: Tworzywo / metal</li> <li>Powierzchnia: mat</li> <li>Instalacja / Montaż: z łapkami rozporowymi/ do podłączenia śrubowego</li> <li>Rodzaj podłączenia: Połączenie śrubowe</li> <li>Dopuszczenia / atesty: EN 60669-1</li> <li>Stopień ochrony: IP20</li> </ul> <p></p> | WL1153/HAG | simple | 0 | [8 empty] | HAGER, Fabryczna 10 43-100 Tychy, office@hager.pl | [25 empty] | Czarny | Czarny | [41 empty] | Hager | [5 empty] | Gniazda wtyczkowe | [10 empty] | Lumina intense¦Lumina passion¦Lumina soul |  |  | Podtynkowy | [19 empty] | Gniazdo wtyczkowe pojedyncze | [25 empty] | a:8:{s:18:"pa_dane-producenta";a:6:{s:4:"name";s:18:"pa_dane-producenta";s:5:"value";s:0:"";s:8:"position";i:9;s:10:"is_visible";i:1;s:12:"is_variation";i:1;s:11:"is_taxonomy";i:1;}s:8:"pa_kolor";a:6:{s:4:"name";s:8:"pa_kolor";s:5:"value";s:0:"";s:8:"position";i:35;s:10:"is_visible";i:1;s:12:"is_variation";i:1;s:11:"is_taxonomy";i:1;}s:19:"pa_kolor-producenta";a:6:{s:4:"name";s:19:"pa_kolor-producenta";s:5:"value";s:0:"";s:8:"position";i:36;s:10:"is_visible";i:1;s:12:"is_variation";i:1;s:11:"is_taxonomy";i:1;}s:12:"pa_producent";a:6:{s:4:"name";s:12:"pa_producent";s:5:"value";s:0:"";s:8:"position";i:78;s:10:"is_visible";i:1;s:12:"is_variation";i:1;s:11:"is_taxonomy";i:1;}s:9:"pa_rodzaj";a:6:{s:4:"name";s:9:"pa_rodzaj";s:5:"value";s:0:"";s:8:"position";i:84;s:10:"is_visible";i:1;s:12:"is_variation";i:1;s:11:"is_taxonomy";i:1;}s:8:"pa_seria";a:6:{s:4:"name";s:8:"pa_seria";s:5:"value";s:0:"";s:8:"position";i:95;s:10:"is_visible";i:1;s:12:"is_variation";i:1;s:11:"is_taxonomy";i:1;}s:17:"pa_sposob-montazu";a:6:{s:4:"name";s:17:"pa_sposob-montazu";s:5:"value";s:0:"";s:8:"position";i:98;s:10:"is_visible";i:1;s:12:"is_variation";i:1;s:11:"is_taxonomy";i:1;}s:15:"pa_typ-produktu";a:6:{s:4:"name";s:15:"pa_typ-produktu";s:5:"value";s:0:"";s:8:"position";i:118;s:10:"is_visible";i:1;s:12:"is_variation";i:1;s:11:"is_taxonomy";i:1;}} | Wariant - Gniazdo SCHUKO z pokrywą Lumina | Gniazdka i Łączniki>Hager / Berker>Hager Lumina
35243 | Gniazdo SCHUKO IP44 przesłony biały Hager Lumina WL1160 | Lumina to seria osprzętu elektrycznego, czyli gniazdek elektrycznych, łączników czy ramek wielokrotnych. Kolekcja przeznaczona jest głównie do zastosowania w budownictwie mieszkaniowym. Ze względu na swoją uniwersalność, sprawdzi się w każdym wnętrzu. <h2>Hager Lumina gniazdo schuko IP44 przesłony biały WL1160</h2> Hager Lumina gniazdo schuko IP44 białe wyposażone jest w przesłony. Ze względu na stopień ochrony IP44 sprawdzi się w pomieszczeniach, w których występuje podwyższone ryzyko wilgoci i kontaktu z wodą, np. w łazience. Gniazdko należy zamontować razem z dowolną ramką serii Hager Lumina. <h3>Dane techniczne produktu</h3> <ul> <li>Częstotliwość znamionowa: 50/60 Hz</li> <li>Napięcie znamionowe: 250 V</li> <li>Prąd znamionowy: 16 A</li> <li>Napięcie znamionowe: 250 V AC</li> <li>Kolor: biały</li> <li>Materiał/obróbka: lakierowany</li> <li>Materiał: Tworzywo / metal</li> <li>Powierzchnia: mat</li> <li>Rodzaj podłączenia: Połączenie śrubowe</li> <li>Instalacja / Montaż: z łapkami rozporowymi/ do podłączenia śrubowego</li> <li>Stopień ochrony: IP20</li> <li>Oznaczenie odporności na udary mechaniczne IK: 02</li> <li>Temperatura magazynowania: -10 do 50 °C</li> </ul> <p></p> | WL1160/HAG | simple | 0 | [8 empty] | HAGER, Fabryczna 10 43-100 Tychy, office@hager.pl | [25 empty] | Biały | Biały | [41 empty] | Hager |  |  | Tak |  |  | Gniazda wtyczkowe | [10 empty] | Lumina intense¦Lumina passion¦Lumina soul |  |  | Podtynkowy | [19 empty] | Gniazdo wtyczkowe pojedyncze | [25 empty] | a:9:{s:18:"pa_dane-producenta";a:6:{s:4:"name";s:18:"pa_dane-producenta";s:5:"value";s:0:"";s:8:"position";i:9;s:10:"is_visible";i:1;s:12:"is_variation";i:1;s:11:"is_taxonomy";i:1;}s:8:"pa_kolor";a:6:{s:4:"name";s:8:"pa_kolor";s:5:"value";s:0:"";s:8:"position";i:35;s:10:"is_visible";i:1;s:12:"is_variation";i:1;s:11:"is_taxonomy";i:1;}s:19:"pa_kolor-producenta";a:6:{s:4:"name";s:19:"pa_kolor-producenta";s:5:"value";s:0:"";s:8:"position";i:36;s:10:"is_visible";i:1;s:12:"is_variation";i:1;s:11:"is_taxonomy";i:1;}s:12:"pa_producent";a:6:{s:4:"name";s:12:"pa_producent";s:5:"value";s:0:"";s:8:"position";i:78;s:10:"is_visible";i:1;s:12:"is_variation";i:1;s:11:"is_taxonomy";i:1;}s:28:"pa_przeslony-torow-pradowych";a:6:{s:4:"name";s:28:"pa_przeslony-torow-pradowych";s:5:"value";s:0:"";s:8:"position";i:81;s:10:"is_visible";i:1;s:12:"is_variation";i:1;s:11:"is_taxonomy";i:1;}s:9:"pa_rodzaj";a:6:{s:4:"name";s:9:"pa_rodzaj";s:5:"value";s:0:"";s:8:"position";i:84;s:10:"is_visible";i:1;s:12:"is_variation";i:1;s:11:"is_taxonomy";i:1;}s:8:"pa_seria";a:6:{s:4:"name";s:8:"pa_seria";s:5:"value";s:0:"";s:8:"position";i:95;s:10:"is_visible";i:1;s:12:"is_variation";i:1;s:11:"is_taxonomy";i:1;}s:17:"pa_sposob-montazu";a:6:{s:4:"name";s:17:"pa_sposob-montazu";s:5:"value";s:0:"";s:8:"position";i:98;s:10:"is_visible";i:1;s:12:"is_variation";i:1;s:11:"is_taxonomy";i:1;}s:15:"pa_typ-produktu";a:6:{s:4:"name";s:15:"pa_typ-produktu";s:5:"value";s:0:"";s:8:"position";i:118;s:10:"is_visible";i:1;s:12:"is_variation";i:1;s:11:"is_taxonomy";i:1;}} | Wariant - Gniazdo SCHUKO IP44 przesłony | Gniazdka i Łączniki>Hager / Berker>Hager Lumina
35244 | Gniazdo SCHUKO IP44 przesłony srebrny Hager Lumina WL1162 | Lumina to seria osprzętu elektrycznego, czyli gniazdek elektrycznych, łączników czy ramek wielokrotnych. Kolekcja przeznaczona jest głównie do zastosowania w budownictwie mieszkaniowym. Ze względu na swoją uniwersalność, sprawdzi się w każdym wnętrzu. <h2>Hager Lumina gniazdo schuko IP44 przesłony srebrny WL1162</h2> Hager Lumina gniazdo schuko IP44 srebrne wyposażone jest w przesłony. Ze względu na stopień ochrony IP44 sprawdzi się w pomieszczeniach, w których występuje podwyższone ryzyko wilgoci i kontaktu z wodą, np. w łazience. Gniazdko należy zamontować razem z dowolną ramką serii Hager Lumina. <h3>Dane techniczne produktu</h3> <ul> <li>Częstotliwość znamionowa: 50/60 Hz</li> <li>Napięcie znamionowe: 250 V</li> <li>Prąd znamionowy: 16 A</li> <li>Napięcie znamionowe: 250 V AC</li> <li>Kolor: srebrny</li> <li>Materiał/obróbka: lakierowany</li> <li>Materiał: Tworzywo / metal</li> <li>Powierzchnia: mat</li> <li>Rodzaj podłączenia: Połączenie śrubowe</li> <li>Instalacja / Montaż: z łapkami rozporowymi/ do podłączenia śrubowego</li> <li>Stopień ochrony: IP20</li> <li>Oznaczenie odporności na udary mechaniczne IK: 02</li> <li>Temperatura magazynowania: -10 do 50 °C</li> </ul> <p></p> | WL1162/HAG | simple | 0 | [8 empty] | HAGER, Fabryczna 10 43-100 Tychy, office@hager.pl | [25 empty] | Srebrny | Srebrny | [41 empty] | Hager |  |  | Tak |  |  | Gniazda wtyczkowe | [10 empty] | Lumina intense¦Lumina passion¦Lumina soul |  |  | Podtynkowy | [19 empty] | Gniazdo wtyczkowe pojedyncze | [25 empty] | a:9:{s:18:"pa_dane-producenta";a:6:{s:4:"name";s:18:"pa_dane-producenta";s:5:"value";s:0:"";s:8:"position";i:9;s:10:"is_visible";i:1;s:12:"is_variation";i:1;s:11:"is_taxonomy";i:1;}s:8:"pa_kolor";a:6:{s:4:"name";s:8:"pa_kolor";s:5:"value";s:0:"";s:8:"position";i:35;s:10:"is_visible";i:1;s:12:"is_variation";i:1;s:11:"is_taxonomy";i:1;}s:19:"pa_kolor-producenta";a:6:{s:4:"name";s:19:"pa_kolor-producenta";s:5:"value";s:0:"";s:8:"position";i:36;s:10:"is_visible";i:1;s:12:"is_variation";i:1;s:11:"is_taxonomy";i:1;}s:12:"pa_producent";a:6:{s:4:"name";s:12:"pa_producent";s:5:"value";s:0:"";s:8:"position";i:78;s:10:"is_visible";i:1;s:12:"is_variation";i:1;s:11:"is_taxonomy";i:1;}s:28:"pa_przeslony-torow-pradowych";a:6:{s:4:"name";s:28:"pa_przeslony-torow-pradowych";s:5:"value";s:0:"";s:8:"position";i:81;s:10:"is_visible";i:1;s:12:"is_variation";i:1;s:11:"is_taxonomy";i:1;}s:9:"pa_rodzaj";a:6:{s:4:"name";s:9:"pa_rodzaj";s:5:"value";s:0:"";s:8:"position";i:84;s:10:"is_visible";i:1;s:12:"is_variation";i:1;s:11:"is_taxonomy";i:1;}s:8:"pa_seria";a:6:{s:4:"name";s:8:"pa_seria";s:5:"value";s:0:"";s:8:"position";i:95;s:10:"is_visible";i:1;s:12:"is_variation";i:1;s:11:"is_taxonomy";i:1;}s:17:"pa_sposob-montazu";a:6:{s:4:"name";s:17:"pa_sposob-montazu";s:5:"value";s:0:"";s:8:"position";i:98;s:10:"is_visible";i:1;s:12:"is_variation";i:1;s:11:"is_taxonomy";i:1;}s:15:"pa_typ-produktu";a:6:{s:4:"name";s:15:"pa_typ-produktu";s:5:"value";s:0:"";s:8:"position";i:118;s:10:"is_visible";i:1;s:12:"is_variation";i:1;s:11:"is_taxonomy";i:1;}} | Wariant - Gniazdo SCHUKO IP44 przesłony | Gniazdka i Łączniki>Hager / Berker>Hager Lumina
35245 | Gniazdo SCHUKO IP44 przesłony czarny Hager Lumina WL1163 | Lumina to seria osprzętu elektrycznego, czyli gniazdek elektrycznych, łączników czy ramek wielokrotnych. Kolekcja przeznaczona jest głównie do zastosowania w budownictwie mieszkaniowym. Ze względu na swoją uniwersalność, sprawdzi się w każdym wnętrzu. <h2>Hager Lumina gniazdo schuko IP44 przesłony czarny WL1163</h2> Hager Lumina gniazdo schuko IP44 czarne wyposażone jest w przesłony. Ze względu na stopień ochrony IP44 sprawdzi się w pomieszczeniach, w których występuje podwyższone ryzyko wilgoci i kontaktu z wodą, np. w łazience. Gniazdko należy zamontować razem z dowolną ramką serii Hager Lumina. <h3>Dane techniczne produktu</h3> <ul> <li>Częstotliwość znamionowa: 50/60 Hz</li> <li>Napięcie znamionowe: 250 V</li> <li>Prąd znamionowy: 16 A</li> <li>Napięcie znamionowe: 250 V AC</li> <li>Kolor: czarny</li> <li>Materiał/obróbka: lakierowany</li> <li>Materiał: Tworzywo / metal</li> <li>Powierzchnia: mat</li> <li>Rodzaj podłączenia: Połączenie śrubowe</li> <li>Instalacja / Montaż: z łapkami rozporowymi/ do podłączenia śrubowego</li> <li>Stopień ochrony: IP20</li> <li>Oznaczenie odporności na udary mechaniczne IK: 02</li> <li>Temperatura magazynowania: -10 do 50 °C</li> </ul> <p></p> | WL1163/HAG | simple | 0 | [8 empty] | HAGER, Fabryczna 10 43-100 Tychy, office@hager.pl | [25 empty] | Czarny | Czarny | [41 empty] | Hager |  |  | Tak |  |  | Gniazda wtyczkowe | [10 empty] | Lumina intense¦Lumina passion¦Lumina soul |  |  | Podtynkowy | [19 empty] | Gniazdo wtyczkowe pojedyncze | [25 empty] | a:9:{s:18:"pa_dane-producenta";a:6:{s:4:"name";s:18:"pa_dane-producenta";s:5:"value";s:0:"";s:8:"position";i:9;s:10:"is_visible";i:1;s:12:"is_variation";i:1;s:11:"is_taxonomy";i:1;}s:8:"pa_kolor";a:6:{s:4:"name";s:8:"pa_kolor";s:5:"value";s:0:"";s:8:"position";i:35;s:10:"is_visible";i:1;s:12:"is_variation";i:1;s:11:"is_taxonomy";i:1;}s:19:"pa_kolor-producenta";a:6:{s:4:"name";s:19:"pa_kolor-producenta";s:5:"value";s:0:"";s:8:"position";i:36;s:10:"is_visible";i:1;s:12:"is_variation";i:1;s:11:"is_taxonomy";i:1;}s:12:"pa_producent";a:6:{s:4:"name";s:12:"pa_producent";s:5:"value";s:0:"";s:8:"position";i:78;s:10:"is_visible";i:1;s:12:"is_variation";i:1;s:11:"is_taxonomy";i:1;}s:28:"pa_przeslony-torow-pradowych";a:6:{s:4:"name";s:28:"pa_przeslony-torow-pradowych";s:5:"value";s:0:"";s:8:"position";i:81;s:10:"is_visible";i:1;s:12:"is_variation";i:1;s:11:"is_taxonomy";i:1;}s:9:"pa_rodzaj";a:6:{s:4:"name";s:9:"pa_rodzaj";s:5:"value";s:0:"";s:8:"position";i:84;s:10:"is_visible";i:1;s:12:"is_variation";i:1;s:11:"is_taxonomy";i:1;}s:8:"pa_seria";a:6:{s:4:"name";s:8:"pa_seria";s:5:"value";s:0:"";s:8:"position";i:95;s:10:"is_visible";i:1;s:12:"is_variation";i:1;s:11:"is_taxonomy";i:1;}s:17:"pa_sposob-montazu";a:6:{s:4:"name";s:17:"pa_sposob-montazu";s:5:"value";s:0:"";s:8:"position";i:98;s:10:"is_visible";i:1;s:12:"is_variation";i:1;s:11:"is_taxonomy";i:1;}s:15:"pa_typ-produktu";a:6:{s:4:"name";s:15:"pa_typ-produktu";s:5:"value";s:0:"";s:8:"position";i:118;s:10:"is_visible";i:1;s:12:"is_variation";i:1;s:11:"is_taxonomy";i:1;}} | Wariant - Gniazdo SCHUKO IP44 przesłony | Gniazdka i Łączniki>Hager / Berker>Hager Lumina
35246 | Gniazdo z uziemieniem podwójne srebrny Hager Lumina WL1222 | Gniazdo z uziemieniem podwójne srebrny lumina WL1222 to eleganckie i funkcjonalne rozwiązanie do codziennego użytku w domach, biurach oraz przestrzeniach komercyjnych. Dzięki nowoczesnemu wykończeniu w kolorze srebrnym oraz podwójnej konstrukcji, umożliwia jednoczesne podłączenie dwóch urządzeń przy zachowaniu pełnego bezpieczeństwa instalacji. <h2>Czym wyróżnia się gniazdo z uziemieniem podwójne srebrny lumina WL1222?</h2> <ul> <li>- Gniazdo z uziemieniem podwójne srebrny lumina WL1222 pozwala na równoczesne korzystanie z dwóch punktów zasilania</li> <li>- Nowoczesne wykończenie w kolorze srebrnym (RAL 9006) i połyskliwa powierzchnia pasują do współczesnych aranżacji wnętrz</li> <li>- Wysoka jakość wykonania z metalu i tworzywa sztucznego zapewnia trwałość i odporność (IK02)</li> <li>- Zaciski śrubowe oraz mocowanie na pazury lub śruby gwarantują bezpieczny i szybki montaż</li> <li>- Przystosowane do napięcia 250 V i prądu 16 A – idealne do standardowych instalacji domowych</li> </ul> To praktyczne i estetyczne gniazdo doskonale sprawdzi się w nowoczesnych pomieszczeniach, zapewniając niezawodność oraz elegancki wygląd. Produkt wpisuje się w linię wzorniczą serii lumina, oferując spójność i komfort użytkowania. <h3>Specyfikacja techniczna</h3> <ul> <li>- Prąd znamionowy: 16 A</li> <li>- Częstotliwość: 50 – 60 Hz</li> <li>- Napięcie znamionowe: 250 V</li> <li>- Zakres temperatur pracy: -10 – 35 °C</li> <li>- Typ połączenia: Zacisk śrubowy</li> <li>- Rodzaj montażu: Mocowanie za pomocą pazurów, Połączenie śrubowe</li> <li>- Sposób montażu: Montaż podtynkowy</li> <li>- Wysokość: 109 mm</li> <li>- Szerokość: 81 mm</li> <li>- Głębokość: 48 mm</li> <li>- Puszka podtynkowa: 35 mm</li> <li>- Kolor: Srebrny</li> <li>- Kod RAL: 9006</li> <li>- Wykończenie powierzchni: Połysk</li> <li>- Materiał: Metal, Tworzywo sztuczne</li> <li>- Typ gniazda: Z bolcem uziemiającym</li> <li>- Obecność pokrywy uchylnej: Nie</li> <li>- Z lampką sygnalizacyjną: Nie</li> <li>- Pole opisowe: Nie</li> <li>- Nadruk: Bez nadruku</li> <li>- Ochrona styków: Bez zwiększonej ochrony</li> </ul> | WL1222/HAG | simple | 0 | [8 empty] | HAGER, Fabryczna 10 43-100 Tychy, office@hager.pl | [25 empty] | Srebrny | Srebrny |  |  |  | 2x | [37 empty] | Hager | [16 empty] | Lumina intense¦Lumina passion¦Lumina soul |  |  | Podtynkowy | [19 empty] | Gniazdo wtyczkowe podwójne |  |  |  | Tak | [21 empty] | a:9:{s:18:"pa_dane-producenta";a:6:{s:4:"name";s:18:"pa_dane-producenta";s:5:"value";s:0:"";s:8:"position";i:9;s:10:"is_visible";i:1;s:12:"is_variation";i:1;s:11:"is_taxonomy";i:1;}s:8:"pa_kolor";a:6:{s:4:"name";s:8:"pa_kolor";s:5:"value";s:0:"";s:8:"position";i:35;s:10:"is_visible";i:1;s:12:"is_variation";i:1;s:11:"is_taxonomy";i:1;}s:19:"pa_kolor-producenta";a:6:{s:4:"name";s:19:"pa_kolor-producenta";s:5:"value";s:0:"";s:8:"position";i:36;s:10:"is_visible";i:1;s:12:"is_variation";i:1;s:11:"is_taxonomy";i:1;}s:11:"pa_krotnosc";a:6:{s:4:"name";s:11:"pa_krotnosc";s:5:"value";s:0:"";s:8:"position";i:40;s:10:"is_visible";i:1;s:12:"is_variation";i:1;s:11:"is_taxonomy";i:1;}s:12:"pa_producent";a:6:{s:4:"name";s:12:"pa_producent";s:5:"value";s:0:"";s:8:"position";i:78;s:10:"is_visible";i:1;s:12:"is_variation";i:1;s:11:"is_taxonomy";i:1;}s:8:"pa_seria";a:6:{s:4:"name";s:8:"pa_seria";s:5:"value";s:0:"";s:8:"position";i:95;s:10:"is_visible";i:1;s:12:"is_variation";i:1;s:11:"is_taxonomy";i:1;}s:17:"pa_sposob-montazu";a:6:{s:4:"name";s:17:"pa_sposob-montazu";s:5:"value";s:0:"";s:8:"position";i:98;s:10:"is_visible";i:1;s:12:"is_variation";i:1;s:11:"is_taxonomy";i:1;}s:15:"pa_typ-produktu";a:6:{s:4:"name";s:15:"pa_typ-produktu";s:5:"value";s:0:"";s:8:"position";i:118;s:10:"is_visible";i:1;s:12:"is_variation";i:1;s:11:"is_taxonomy";i:1;}s:13:"pa_uziemienie";a:6:{s:4:"name";s:13:"pa_uziemienie";s:5:"value";s:0:"";s:8:"position";i:122;s:10:"is_visible";i:1;s:12:"is_variation";i:1;s:11:"is_taxonomy";i:1;}} | Wariant - Gniazdo podwójne | Gniazdka i Łączniki>Hager / Berker>Hager Lumina
35247 | Gniazdo z uziemieniem podwójne czarny Hager Lumina WL1223 | Gniazdo z uziemieniem podwójne czarny lumina WL1223 to funkcjonalne i estetyczne rozwiązanie, które idealnie sprawdzi się w nowoczesnych instalacjach elektrycznych. Dzięki eleganckiemu czarnemu wykończeniu oraz wysokiej jakości materiałom, gniazdo doskonale pasuje do współczesnych wnętrz i oferuje niezawodne działanie w codziennym użytkowaniu. <h2>Czym wyróżnia się gniazdo z uziemieniem podwójne czarny lumina WL1223?</h2> <ul> <li>- Gniazdo z uziemieniem podwójne czarny lumina WL1223 pozwala na jednoczesne podłączenie dwóch urządzeń przy zachowaniu pełnego bezpieczeństwa</li> <li>- Klasyczne, połyskliwe wykończenie w kolorze czarnym (RAL 9004) pasuje do nowoczesnych aranżacji</li> <li>- Konstrukcja z metalu i tworzywa sztucznego zapewnia trwałość i odporność na uderzenia (IK02)</li> <li>- Mocowanie na pazury lub śruby ułatwia szybki montaż w puszkach podtynkowych</li> <li>- Zastosowanie zacisków śrubowych gwarantuje stabilne połączenie przewodów</li> <li>- Przystosowane do napięcia 250 V i prądu 16 A – zgodność z wymaganiami domowych instalacji</li> </ul> To idealne rozwiązanie do kuchni, salonu, biura czy innej przestrzeni, gdzie niezbędny jest wygodny dostęp do podwójnego źródła zasilania. Gniazdo z serii lumina łączy nowoczesny design z solidnym wykonaniem, wpisując się w wysokie standardy funkcjonalności i estetyki. <h3>Specyfikacja techniczna</h3> <ul> <li>- Prąd znamionowy: 16 A</li> <li>- Częstotliwość: 50 – 60 Hz</li> <li>- Napięcie znamionowe: 250 V</li> <li>- Zakres temperatur pracy: -10 – 35 °C</li> <li>- Typ połączenia: Zacisk śrubowy</li> <li>- Rodzaj montażu: Mocowanie za pomocą pazurów, Połączenie śrubowe</li> <li>- Sposób montażu: Montaż podtynkowy</li> <li>- Wysokość: 109 mm</li> <li>- Szerokość: 81 mm</li> <li>- Głębokość: 48 mm</li> <li>- Puszka podtynkowa: 35 mm</li> <li>- Kolor: Czarny</li> <li>- Kod RAL: 9004</li> <li>- Wykończenie powierzchni: Połysk</li> <li>- Materiał: Metal, Tworzywo sztuczne</li> <li>- Typ gniazda: Z bolcem uziemiającym</li> <li>- Obecność pokrywy uchylnej: Nie</li> <li>- Z lampką sygnalizacyjną: Nie</li> <li>- Pole opisowe: Nie</li> <li>- Nadruk: Bez nadruku</li> <li>- Ochrona styków: Bez zwiększonej ochrony</li> </ul> | WL1223/HAG | simple | 0 | [8 empty] | HAGER, Fabryczna 10 43-100 Tychy, office@hager.pl | [25 empty] | Czarny | Czarny |  |  |  | 2x | [37 empty] | Hager | [5 empty] | Gniazda wtyczkowe | [10 empty] | Lumina intense¦Lumina passion¦Lumina soul |  |  | Podtynkowy | [19 empty] | Gniazdo wtyczkowe podwójne |  |  |  | Tak | [21 empty] | a:10:{s:18:"pa_dane-producenta";a:6:{s:4:"name";s:18:"pa_dane-producenta";s:5:"value";s:0:"";s:8:"position";i:9;s:10:"is_visible";i:1;s:12:"is_variation";i:1;s:11:"is_taxonomy";i:1;}s:8:"pa_kolor";a:6:{s:4:"name";s:8:"pa_kolor";s:5:"value";s:0:"";s:8:"position";i:35;s:10:"is_visible";i:1;s:12:"is_variation";i:1;s:11:"is_taxonomy";i:1;}s:19:"pa_kolor-producenta";a:6:{s:4:"name";s:19:"pa_kolor-producenta";s:5:"value";s:0:"";s:8:"position";i:36;s:10:"is_visible";i:1;s:12:"is_variation";i:1;s:11:"is_taxonomy";i:1;}s:11:"pa_krotnosc";a:6:{s:4:"name";s:11:"pa_krotnosc";s:5:"value";s:0:"";s:8:"position";i:40;s:10:"is_visible";i:1;s:12:"is_variation";i:1;s:11:"is_taxonomy";i:1;}s:12:"pa_producent";a:6:{s:4:"name";s:12:"pa_producent";s:5:"value";s:0:"";s:8:"position";i:78;s:10:"is_visible";i:1;s:12:"is_variation";i:1;s:11:"is_taxonomy";i:1;}s:9:"pa_rodzaj";a:6:{s:4:"name";s:9:"pa_rodzaj";s:5:"value";s:0:"";s:8:"position";i:84;s:10:"is_visible";i:1;s:12:"is_variation";i:1;s:11:"is_taxonomy";i:1;}s:8:"pa_seria";a:6:{s:4:"name";s:8:"pa_seria";s:5:"value";s:0:"";s:8:"position";i:95;s:10:"is_visible";i:1;s:12:"is_variation";i:1;s:11:"is_taxonomy";i:1;}s:17:"pa_sposob-montazu";a:6:{s:4:"name";s:17:"pa_sposob-montazu";s:5:"value";s:0:"";s:8:"position";i:98;s:10:"is_visible";i:1;s:12:"is_variation";i:1;s:11:"is_taxonomy";i:1;}s:15:"pa_typ-produktu";a:6:{s:4:"name";s:15:"pa_typ-produktu";s:5:"value";s:0:"";s:8:"position";i:118;s:10:"is_visible";i:1;s:12:"is_variation";i:1;s:11:"is_taxonomy";i:1;}s:13:"pa_uziemienie";a:6:{s:4:"name";s:13:"pa_uziemienie";s:5:"value";s:0:"";s:8:"position";i:122;s:10:"is_visible";i:1;s:12:"is_variation";i:1;s:11:"is_taxonomy";i:1;}} | Wariant - Gniazdo podwójne | Gniazdka i Łączniki>Hager / Berker>Hager Lumina
35249 | Gniazdo z uz. podwójne przesłony czarny Hager Lumina WL1343 | Lumina to seria osprzętu elektrycznego, który sprawdzi się w każdym wnętrzu. Te gniazdka elektryczne, łączniki oraz ramki wielokrotne występują w kilku eleganckich kolorach, a najwyższa jakość czyni produkty niezastąpionym rozwiązaniem w Twoim domu. <h2>Hager Lumina gniazdo z uz. podwójne przesłony czarny WL1343</h2> Podwójne gniazdo z uziemieniem czarne Lumina jest eleganckim i funkcjonalnym produktem, idealnym do każdej nowoczesnej instalacji elektrycznej. Gniazdo posiadam przesłony. Wykonane jest z odpornego na uszkodzenia tworzywa oraz metalu. Gniazdo podwójne Lumina należy zamontować w połączeniu z dowolną ramką tej samej serii. <h3>Dane techniczne produktu</h3> <ul> <li>Częstotliwość znamionowa: 50/60 Hz</li> <li>Napięcie znamionowe: 250 V</li> <li>Prąd znamionowy: 16 A</li> <li>Napięcie znamionowe: 250 V AC</li> <li>Kolor: czarny</li> <li>Materiał/obróbka: lakierowany</li> <li>Materiał: Tworzywo / metal</li> <li>Powierzchnia: mat</li> <li>Instalacja / Montaż</li> </ul> z łapkami rozporowymi do podłączenia śrubowego <ul> <li>Podłączenie Rodzaj podłączenia: Połączenie śrubowe</li> <li>Norma Dopuszczenia / atesty: EN 60669-1</li> <li>Bezpieczeństwo Stopień ochrony: IP20 Oznaczenie odporności na udary mechaniczne IK: 02</li> <li>rozszerzona ochrona styków</li> </ul> | WL1343/HAG | simple | 0 | [8 empty] | HAGER, Fabryczna 10 43-100 Tychy, office@hager.pl | [25 empty] | Czarny | Czarny | [41 empty] | Hager | [5 empty] | Gniazda wtyczkowe | [10 empty] | Lumina intense¦Lumina passion¦Lumina soul |  |  | Podtynkowy | [19 empty] | Gniazdo wtyczkowe podwójne | [25 empty] | a:8:{s:18:"pa_dane-producenta";a:6:{s:4:"name";s:18:"pa_dane-producenta";s:5:"value";s:0:"";s:8:"position";i:9;s:10:"is_visible";i:1;s:12:"is_variation";i:1;s:11:"is_taxonomy";i:1;}s:8:"pa_kolor";a:6:{s:4:"name";s:8:"pa_kolor";s:5:"value";s:0:"";s:8:"position";i:35;s:10:"is_visible";i:1;s:12:"is_variation";i:1;s:11:"is_taxonomy";i:1;}s:19:"pa_kolor-producenta";a:6:{s:4:"name";s:19:"pa_kolor-producenta";s:5:"value";s:0:"";s:8:"position";i:36;s:10:"is_visible";i:1;s:12:"is_variation";i:1;s:11:"is_taxonomy";i:1;}s:12:"pa_producent";a:6:{s:4:"name";s:12:"pa_producent";s:5:"value";s:0:"";s:8:"position";i:78;s:10:"is_visible";i:1;s:12:"is_variation";i:1;s:11:"is_taxonomy";i:1;}s:9:"pa_rodzaj";a:6:{s:4:"name";s:9:"pa_rodzaj";s:5:"value";s:0:"";s:8:"position";i:84;s:10:"is_visible";i:1;s:12:"is_variation";i:1;s:11:"is_taxonomy";i:1;}s:8:"pa_seria";a:6:{s:4:"name";s:8:"pa_seria";s:5:"value";s:0:"";s:8:"position";i:95;s:10:"is_visible";i:1;s:12:"is_variation";i:1;s:11:"is_taxonomy";i:1;}s:17:"pa_sposob-montazu";a:6:{s:4:"name";s:17:"pa_sposob-montazu";s:5:"value";s:0:"";s:8:"position";i:98;s:10:"is_visible";i:1;s:12:"is_variation";i:1;s:11:"is_taxonomy";i:1;}s:15:"pa_typ-produktu";a:6:{s:4:"name";s:15:"pa_typ-produktu";s:5:"value";s:0:"";s:8:"position";i:118;s:10:"is_visible";i:1;s:12:"is_variation";i:1;s:11:"is_taxonomy";i:1;}} |  | Gniazdka i Łączniki>Hager / Berker>Hager Lumina
35250 | Gniazdo telefoniczne pojedyncze RJ11 srebrny Hager Lumina WL2012 | Seria Lumina to kompleksowy asortyment gniazdek elektrycznych, łączników czy ramek wielokrotnych, które znajdują zastosowanie w każdym mieszkaniu. Dzięki temu, że poszczególne elementy można ze sobą łączyć, jest możliwość stworzenia indywidualnego zestawu. Najwyższej jakości produkty sprostają nawet największym wymaganiom. <h2>Hager Lumina gniazdo telefoniczne pojedyncze RJ11 srebrny WL2012</h2> Pojedyncze gniazdo telefoniczne srebrne Lumina wykonane jest z doskonałej jakości tworzywa duroplastycznego, co czyni je rozwiązaniem na lata. Produkt montuje się podtynkowo w bardzo prosty sposób. Do zamontowania gniazda telefonicznego niezbędna jest dowolna ramka z serii Lumina. <h3>Dane techniczne produktu</h3> <ul> <li>Kolor: srebrny</li> <li>Materiał/obróbka: lakierowany</li> <li>Materiał: tworzywo duroplastyczne</li> <li>Powierzchnia: mat Instalacja / Montaż: z łapkami rozporowymi/ do podłączenia śrubowego</li> <li>z pierścieniem nośnym</li> </ul> <p></p> | WL2012/HAG | simple | 0 | [8 empty] | HAGER, Fabryczna 10 43-100 Tychy, office@hager.pl | [25 empty] | Srebrny | Srebrny |  |  |  | 1x | [37 empty] | Hager | [5 empty] | Gniazda teleinformatyczne | [10 empty] | Lumina intense¦Lumina passion¦Lumina soul |  |  | Podtynkowy | [19 empty] | Gniazdo telefoniczne | [25 empty] | a:9:{s:18:"pa_dane-producenta";a:6:{s:4:"name";s:18:"pa_dane-producenta";s:5:"value";s:0:"";s:8:"position";i:9;s:10:"is_visible";i:1;s:12:"is_variation";i:1;s:11:"is_taxonomy";i:1;}s:8:"pa_kolor";a:6:{s:4:"name";s:8:"pa_kolor";s:5:"value";s:0:"";s:8:"position";i:35;s:10:"is_visible";i:1;s:12:"is_variation";i:1;s:11:"is_taxonomy";i:1;}s:19:"pa_kolor-producenta";a:6:{s:4:"name";s:19:"pa_kolor-producenta";s:5:"value";s:0:"";s:8:"position";i:36;s:10:"is_visible";i:1;s:12:"is_variation";i:1;s:11:"is_taxonomy";i:1;}s:11:"pa_krotnosc";a:6:{s:4:"name";s:11:"pa_krotnosc";s:5:"value";s:0:"";s:8:"position";i:40;s:10:"is_visible";i:1;s:12:"is_variation";i:1;s:11:"is_taxonomy";i:1;}s:12:"pa_producent";a:6:{s:4:"name";s:12:"pa_producent";s:5:"value";s:0:"";s:8:"position";i:78;s:10:"is_visible";i:1;s:12:"is_variation";i:1;s:11:"is_taxonomy";i:1;}s:9:"pa_rodzaj";a:6:{s:4:"name";s:9:"pa_rodzaj";s:5:"value";s:0:"";s:8:"position";i:84;s:10:"is_visible";i:1;s:12:"is_variation";i:1;s:11:"is_taxonomy";i:1;}s:8:"pa_seria";a:6:{s:4:"name";s:8:"pa_seria";s:5:"value";s:0:"";s:8:"position";i:95;s:10:"is_visible";i:1;s:12:"is_variation";i:1;s:11:"is_taxonomy";i:1;}s:17:"pa_sposob-montazu";a:6:{s:4:"name";s:17:"pa_sposob-montazu";s:5:"value";s:0:"";s:8:"position";i:98;s:10:"is_visible";i:1;s:12:"is_variation";i:1;s:11:"is_taxonomy";i:1;}s:15:"pa_typ-produktu";a:6:{s:4:"name";s:15:"pa_typ-produktu";s:5:"value";s:0:"";s:8:"position";i:118;s:10:"is_visible";i:1;s:12:"is_variation";i:1;s:11:"is_taxonomy";i:1;}} | Wariant - Gniazdo telefoniczne RJ11 | Gniazdka i Łączniki>Hager / Berker>Hager Lumina
35251 | Gniazdo telefoniczne pojedyncze RJ11 czarny Hager Lumina WL2013 | Seria Lumina to kompleksowy asortyment gniazdek elektrycznych, łączników czy ramek wielokrotnych, które znajdują zastosowanie w każdym mieszkaniu. Dzięki temu, że poszczególne elementy można ze sobą łączyć, jest możliwość stworzenia indywidualnego zestawu. Najwyższej jakości produkty sprostają nawet największym wymaganiom. <h2>Hager Lumina gniazdo telefoniczne pojedyncze RJ11 czarny WL2013</h2> Pojedyncze gniazdo telefoniczne czarne Lumina wykonane jest z doskonałej jakości tworzywa duroplastycznego, co czyni je rozwiązaniem na lata. Produkt montuje się podtynkowo w bardzo prosty sposób. Do zamontowania gniazda telefonicznego niezbędna jest dowolna ramka z serii Lumina. <h3>Dane techniczne produktu</h3> <ul> <li>Kolor: czarny</li> <li>Materiał/obróbka: lakierowany</li> <li>Materiał: tworzywo duroplastyczne</li> <li>Powierzchnia: mat Instalacja / Montaż: z łapkami rozporowymi/ do podłączenia śrubowego</li> <li>z pierścieniem nośnym</li> </ul> <p></p> | WL2013/HAG | simple | 0 | [8 empty] | HAGER, Fabryczna 10 43-100 Tychy, office@hager.pl | [25 empty] | Czarny | Czarny |  |  |  | 1x | [37 empty] | Hager | [5 empty] | Gniazda teleinformatyczne | [10 empty] | Lumina intense¦Lumina passion¦Lumina soul |  |  | Podtynkowy | [19 empty] | Gniazdo telefoniczne | [25 empty] | a:9:{s:18:"pa_dane-producenta";a:6:{s:4:"name";s:18:"pa_dane-producenta";s:5:"value";s:0:"";s:8:"position";i:9;s:10:"is_visible";i:1;s:12:"is_variation";i:1;s:11:"is_taxonomy";i:1;}s:8:"pa_kolor";a:6:{s:4:"name";s:8:"pa_kolor";s:5:"value";s:0:"";s:8:"position";i:35;s:10:"is_visible";i:1;s:12:"is_variation";i:1;s:11:"is_taxonomy";i:1;}s:19:"pa_kolor-producenta";a:6:{s:4:"name";s:19:"pa_kolor-producenta";s:5:"value";s:0:"";s:8:"position";i:36;s:10:"is_visible";i:1;s:12:"is_variation";i:1;s:11:"is_taxonomy";i:1;}s:11:"pa_krotnosc";a:6:{s:4:"name";s:11:"pa_krotnosc";s:5:"value";s:0:"";s:8:"position";i:40;s:10:"is_visible";i:1;s:12:"is_variation";i:1;s:11:"is_taxonomy";i:1;}s:12:"pa_producent";a:6:{s:4:"name";s:12:"pa_producent";s:5:"value";s:0:"";s:8:"position";i:78;s:10:"is_visible";i:1;s:12:"is_variation";i:1;s:11:"is_taxonomy";i:1;}s:9:"pa_rodzaj";a:6:{s:4:"name";s:9:"pa_rodzaj";s:5:"value";s:0:"";s:8:"position";i:84;s:10:"is_visible";i:1;s:12:"is_variation";i:1;s:11:"is_taxonomy";i:1;}s:8:"pa_seria";a:6:{s:4:"name";s:8:"pa_seria";s:5:"value";s:0:"";s:8:"position";i:95;s:10:"is_visible";i:1;s:12:"is_variation";i:1;s:11:"is_taxonomy";i:1;}s:17:"pa_sposob-montazu";a:6:{s:4:"name";s:17:"pa_sposob-montazu";s:5:"value";s:0:"";s:8:"position";i:98;s:10:"is_visible";i:1;s:12:"is_variation";i:1;s:11:"is_taxonomy";i:1;}s:15:"pa_typ-produktu";a:6:{s:4:"name";s:15:"pa_typ-produktu";s:5:"value";s:0:"";s:8:"position";i:118;s:10:"is_visible";i:1;s:12:"is_variation";i:1;s:11:"is_taxonomy";i:1;}} | Wariant - Gniazdo telefoniczne RJ11 | Gniazdka i Łączniki>Hager / Berker>Hager Lumina
35253 | Gniazdo telefoniczne podwójne RJ11, srebrny Hager Lumina WL2022 | Hager Lumina to seria, na którą warto zwrócić uwagę jeżeli poszukujesz wysokiej jakości osprzętu elektrycznego. Dzięki tym występującym w kilku kolorach gniazdkom elektrycznym, łącznikom oraz ramkom wielokrotnym stworzysz własne, niepowtarzalne zestawy idealnie dopasowane do Twoich potrzeb. <h2>Hager Lumina gniazdo telefoniczne podwójne RJ11, srebrny WL2022</h2> Gniazdo telefoniczne podwójne RJ11 srebne Lumina to niezbędny element w instalacji elektrycznej. Produkt wyprodukowany jest z wysokiej jakości tworzywa duroplastycznego, co sprawia, że jest niezawodne oraz posłuży przez długi czas. Gniazdko telefoniczne Lumina należy zamontować razem z dowolną ramką wielokrotną z tej samej serii. <h3>Dane techniczne produktu</h3> <ul> <li>Kolor: srebrne</li> <li>Materiał/obróbka: lakierowany</li> <li>Materiał: tworzywo duroplastyczne</li> <li>Powierzchnia: mat</li> <li>Instalacja / Montaż: z łapkami rozporowymi/do podłączenia śrubowego</li> <li>z pierścieniem nośnym</li> </ul> <p></p> | WL2022/HAG | simple | 0 | [8 empty] | HAGER, Fabryczna 10 43-100 Tychy, office@hager.pl | [25 empty] | Srebrny | Srebrny |  |  |  | 2x | [37 empty] | Hager | [5 empty] | Gniazda teleinformatyczne | [10 empty] | Lumina intense¦Lumina passion¦Lumina soul |  |  | Podtynkowy | [19 empty] | Gniazdo telefoniczne | [25 empty] | a:9:{s:18:"pa_dane-producenta";a:6:{s:4:"name";s:18:"pa_dane-producenta";s:5:"value";s:0:"";s:8:"position";i:9;s:10:"is_visible";i:1;s:12:"is_variation";i:1;s:11:"is_taxonomy";i:1;}s:8:"pa_kolor";a:6:{s:4:"name";s:8:"pa_kolor";s:5:"value";s:0:"";s:8:"position";i:35;s:10:"is_visible";i:1;s:12:"is_variation";i:1;s:11:"is_taxonomy";i:1;}s:19:"pa_kolor-producenta";a:6:{s:4:"name";s:19:"pa_kolor-producenta";s:5:"value";s:0:"";s:8:"position";i:36;s:10:"is_visible";i:1;s:12:"is_variation";i:1;s:11:"is_taxonomy";i:1;}s:11:"pa_krotnosc";a:6:{s:4:"name";s:11:"pa_krotnosc";s:5:"value";s:0:"";s:8:"position";i:40;s:10:"is_visible";i:1;s:12:"is_variation";i:1;s:11:"is_taxonomy";i:1;}s:12:"pa_producent";a:6:{s:4:"name";s:12:"pa_producent";s:5:"value";s:0:"";s:8:"position";i:78;s:10:"is_visible";i:1;s:12:"is_variation";i:1;s:11:"is_taxonomy";i:1;}s:9:"pa_rodzaj";a:6:{s:4:"name";s:9:"pa_rodzaj";s:5:"value";s:0:"";s:8:"position";i:84;s:10:"is_visible";i:1;s:12:"is_variation";i:1;s:11:"is_taxonomy";i:1;}s:8:"pa_seria";a:6:{s:4:"name";s:8:"pa_seria";s:5:"value";s:0:"";s:8:"position";i:95;s:10:"is_visible";i:1;s:12:"is_variation";i:1;s:11:"is_taxonomy";i:1;}s:17:"pa_sposob-montazu";a:6:{s:4:"name";s:17:"pa_sposob-montazu";s:5:"value";s:0:"";s:8:"position";i:98;s:10:"is_visible";i:1;s:12:"is_variation";i:1;s:11:"is_taxonomy";i:1;}s:15:"pa_typ-produktu";a:6:{s:4:"name";s:15:"pa_typ-produktu";s:5:"value";s:0:"";s:8:"position";i:118;s:10:"is_visible";i:1;s:12:"is_variation";i:1;s:11:"is_taxonomy";i:1;}} | Wariant - Gniazdo telefoniczne RJ11 | Gniazdka i Łączniki>Hager / Berker>Hager Lumina
35254 | Gniazdo telefoniczne podwójne RJ11, czarny Hager Lumina WL2023 | Hager Lumina to seria, na którą warto zwrócić uwagę jeżeli poszukujesz wysokiej jakości osprzętu elektrycznego. Dzięki tym występującym w kilku kolorach gniazdkom elektrycznym, łącznikom oraz ramkom wielokrotnym stworzysz własne, niepowtarzalne zestawy idealnie dopasowane do Twoich potrzeb. <h2>Hager Lumina gniazdo telefoniczne podwójne RJ11, czarny WL2023</h2> Gniazdo telefoniczne podwójne RJ11 czarne Lumina to niezbędny element w instalacji elektrycznej. Produkt wyprodukowany jest z wysokiej jakości tworzywa duroplastycznego, co sprawia, że jest niezawodne oraz posłuży przez długi czas. Gniazdko telefoniczne Lumina należy zamontować razem z dowolną ramką wielokrotną z tej samej serii. <h3>Dane techniczne produktu</h3> <ul> <li>Kolor: czarny</li> <li>Materiał/obróbka: lakierowany</li> <li>Materiał: tworzywo duroplastyczne</li> <li>Powierzchnia: mat</li> <li>Instalacja / Montaż: z łapkami rozporowymi/do podłączenia śrubowego</li> <li>z pierścieniem nośnym</li> </ul> <p></p> | WL2023/HAG | simple | 0 | [8 empty] | HAGER, Fabryczna 10 43-100 Tychy, office@hager.pl | [25 empty] | Czarny | Czarny |  |  |  | 2x | [37 empty] | Hager | [5 empty] | Gniazda teleinformatyczne | [10 empty] | Lumina intense¦Lumina passion¦Lumina soul |  |  | Podtynkowy | [19 empty] | Gniazdo telefoniczne | [25 empty] | a:9:{s:18:"pa_dane-producenta";a:6:{s:4:"name";s:18:"pa_dane-producenta";s:5:"value";s:0:"";s:8:"position";i:9;s:10:"is_visible";i:1;s:12:"is_variation";i:1;s:11:"is_taxonomy";i:1;}s:8:"pa_kolor";a:6:{s:4:"name";s:8:"pa_kolor";s:5:"value";s:0:"";s:8:"position";i:35;s:10:"is_visible";i:1;s:12:"is_variation";i:1;s:11:"is_taxonomy";i:1;}s:19:"pa_kolor-producenta";a:6:{s:4:"name";s:19:"pa_kolor-producenta";s:5:"value";s:0:"";s:8:"position";i:36;s:10:"is_visible";i:1;s:12:"is_variation";i:1;s:11:"is_taxonomy";i:1;}s:11:"pa_krotnosc";a:6:{s:4:"name";s:11:"pa_krotnosc";s:5:"value";s:0:"";s:8:"position";i:40;s:10:"is_visible";i:1;s:12:"is_variation";i:1;s:11:"is_taxonomy";i:1;}s:12:"pa_producent";a:6:{s:4:"name";s:12:"pa_producent";s:5:"value";s:0:"";s:8:"position";i:78;s:10:"is_visible";i:1;s:12:"is_variation";i:1;s:11:"is_taxonomy";i:1;}s:9:"pa_rodzaj";a:6:{s:4:"name";s:9:"pa_rodzaj";s:5:"value";s:0:"";s:8:"position";i:84;s:10:"is_visible";i:1;s:12:"is_variation";i:1;s:11:"is_taxonomy";i:1;}s:8:"pa_seria";a:6:{s:4:"name";s:8:"pa_seria";s:5:"value";s:0:"";s:8:"position";i:95;s:10:"is_visible";i:1;s:12:"is_variation";i:1;s:11:"is_taxonomy";i:1;}s:17:"pa_sposob-montazu";a:6:{s:4:"name";s:17:"pa_sposob-montazu";s:5:"value";s:0:"";s:8:"position";i:98;s:10:"is_visible";i:1;s:12:"is_variation";i:1;s:11:"is_taxonomy";i:1;}s:15:"pa_typ-produktu";a:6:{s:4:"name";s:15:"pa_typ-produktu";s:5:"value";s:0:"";s:8:"position";i:118;s:10:"is_visible";i:1;s:12:"is_variation";i:1;s:11:"is_taxonomy";i:1;}} | Wariant - Gniazdo telefoniczne RJ11 | Gniazdka i Łączniki>Hager / Berker>Hager Lumina
35255 | Gniazdo komputerowe pojedyncze RJ45 kat.5 UTP czarny Hager Lumina WL2112 | Lumina jest serią osprzętu, dzięki któremu instalacja elektryczna zawsze będzie dopasowana do indywidualnego gustu oraz potrzeb. Produkty występują w kilku eleganckich wersjach kolorystycznych, które można ze sobą dowolnie łączyć. Te najwyższej jakości gniazdka elektryczne, łączniki oraz ramki wielokrotne sprostają nawet najwyższym oczekiwaniom i sprawdzą się w każdym wnętrzu. <h2>Hager Lumina gniazdo komputerowe pojedyncze RJ45 kat.5 UTP czarny WL2113</h2> Gniazdo komputerowe podwójne czarny UTP kat.5 to niezbędny element każdej instalacji elektrycznej. To gniazdo sieciowe wykonane jest z doskonałej jakości tworzywa sztucznego i metalu, dzięki czemu jest wytrzymałym i niezawodnym elementem. Gniazdo należy zamontować razem z dowolną ramką wielokrotną z serii Lumina. <h3>Dane techniczne produktu</h3> <ul> <li>Szerokość pasma przenoszenia: maks. 100 MHz</li> <li>Kolor: czarny</li> <li>Materiał/obróbka: lakierowany</li> <li>Materiał: Tworzywo / metal</li> <li>Powierzchnia: mat</li> <li>Instalacja / Montaż: z łapkami rozporowymi/ do podłączenia śruboweg</li> <li>z zaciskami IDC</li> <li>Ø przewodu: 0,5 … 0,65 mm (AWG 24-22)</li> <li>Zastosowanie: Technika komunikacyjna</li> </ul> <p></p> | WL2112/HAG | simple | 0 | [8 empty] | HAGER, Fabryczna 10 43-100 Tychy, office@hager.pl | [5 empty] | Nie | [13 empty] | Kat. 5 | [5 empty] | Czarny | Czarny |  |  |  | 1x | [37 empty] | Hager | [5 empty] | Gniazda teleinformatyczne | [10 empty] | Lumina intense¦Lumina passion¦Lumina soul |  |  | Podtynkowy | [19 empty] | Gniazdo komputerowe pojedyncze | [25 empty] | a:11:{s:18:"pa_dane-producenta";a:6:{s:4:"name";s:18:"pa_dane-producenta";s:5:"value";s:0:"";s:8:"position";i:9;s:10:"is_visible";i:1;s:12:"is_variation";i:1;s:11:"is_taxonomy";i:1;}s:13:"pa_ekranowany";a:6:{s:4:"name";s:13:"pa_ekranowany";s:5:"value";s:0:"";s:8:"position";i:15;s:10:"is_visible";i:1;s:12:"is_variation";i:1;s:11:"is_taxonomy";i:1;}s:29:"pa_kategoria-kabli-sieciowych";a:6:{s:4:"name";s:29:"pa_kategoria-kabli-sieciowych";s:5:"value";s:0:"";s:8:"position";i:29;s:10:"is_visible";i:1;s:12:"is_variation";i:1;s:11:"is_taxonomy";i:1;}s:8:"pa_kolor";a:6:{s:4:"name";s:8:"pa_kolor";s:5:"value";s:0:"";s:8:"position";i:35;s:10:"is_visible";i:1;s:12:"is_variation";i:1;s:11:"is_taxonomy";i:1;}s:19:"pa_kolor-producenta";a:6:{s:4:"name";s:19:"pa_kolor-producenta";s:5:"value";s:0:"";s:8:"position";i:36;s:10:"is_visible";i:1;s:12:"is_variation";i:1;s:11:"is_taxonomy";i:1;}s:11:"pa_krotnosc";a:6:{s:4:"name";s:11:"pa_krotnosc";s:5:"value";s:0:"";s:8:"position";i:40;s:10:"is_visible";i:1;s:12:"is_variation";i:1;s:11:"is_taxonomy";i:1;}s:12:"pa_producent";a:6:{s:4:"name";s:12:"pa_producent";s:5:"value";s:0:"";s:8:"position";i:78;s:10:"is_visible";i:1;s:12:"is_variation";i:1;s:11:"is_taxonomy";i:1;}s:9:"pa_rodzaj";a:6:{s:4:"name";s:9:"pa_rodzaj";s:5:"value";s:0:"";s:8:"position";i:84;s:10:"is_visible";i:1;s:12:"is_variation";i:1;s:11:"is_taxonomy";i:1;}s:8:"pa_seria";a:6:{s:4:"name";s:8:"pa_seria";s:5:"value";s:0:"";s:8:"position";i:95;s:10:"is_visible";i:1;s:12:"is_variation";i:1;s:11:"is_taxonomy";i:1;}s:17:"pa_sposob-montazu";a:6:{s:4:"name";s:17:"pa_sposob-montazu";s:5:"value";s:0:"";s:8:"position";i:98;s:10:"is_visible";i:1;s:12:"is_variation";i:1;s:11:"is_taxonomy";i:1;}s:15:"pa_typ-produktu";a:6:{s:4:"name";s:15:"pa_typ-produktu";s:5:"value";s:0:"";s:8:"position";i:118;s:10:"is_visible";i:1;s:12:"is_variation";i:1;s:11:"is_taxonomy";i:1;}} | Wariant - Gniazdo komputerowe RJ45 Lumina Kat. 5 | Gniazdka i Łączniki>Hager / Berker>Hager Lumina
35256 | Gniazdo komputerowe pojedyncze RJ45 kat.5 UTP srebrny Hager Lumina WL2113 | Lumina jest serią osprzętu, dzięki któremu instalacja elektryczna zawsze będzie dopasowana do indywidualnego gustu oraz potrzeb. Produkty występują w kilku eleganckich wersjach kolorystycznych, które można ze sobą dowolnie łączyć. Te najwyższej jakości gniazdka elektryczne, łączniki oraz ramki wielokrotne sprostają nawet najwyższym oczekiwaniom i sprawdzą się w każdym wnętrzu. <h2>Hager Lumina gniazdo komputerowe pojedyncze RJ45 kat.5 UTP srebrny WL2112</h2> Gniazdo komputerowe podwójne srebrny UTP kat.5 to niezbędny element każdej instalacji elektrycznej. To gniazdo sieciowe wykonane jest z doskonałej jakości tworzywa sztucznego i metalu, dzięki czemu jest wytrzymałym i niezawodnym elementem. Gniazdo należy zamontować razem z dowolną ramką wielokrotną z serii Lumina. <h3>Dane techniczne produktu</h3> <ul> <li>Szerokość pasma przenoszenia: maks. 100 MHz</li> <li>Kolor: srebrny</li> <li>Materiał/obróbka: lakierowany</li> <li>Materiał: Tworzywo / metal</li> <li>Powierzchnia: mat</li> <li>Instalacja / Montaż: z łapkami rozporowymi/ do podłączenia śruboweg</li> <li>z zaciskami IDC</li> <li>Ø przewodu: 0,5 … 0,65 mm (AWG 24-22)</li> <li>Zastosowanie: Technika komunikacyjna</li> </ul> <p></p> | WL2113/HAG | simple | 0 | [8 empty] | HAGER, Fabryczna 10 43-100 Tychy, office@hager.pl | [5 empty] | Nie | [13 empty] | Kat. 5 | [5 empty] | Srebrny | Srebrny |  |  |  | 1x | [37 empty] | Hager | [5 empty] | Gniazda teleinformatyczne | [10 empty] | Lumina intense¦Lumina passion¦Lumina soul |  |  | Podtynkowy | [19 empty] | Gniazdo komputerowe pojedyncze | [25 empty] | a:11:{s:18:"pa_dane-producenta";a:6:{s:4:"name";s:18:"pa_dane-producenta";s:5:"value";s:0:"";s:8:"position";i:9;s:10:"is_visible";i:1;s:12:"is_variation";i:1;s:11:"is_taxonomy";i:1;}s:13:"pa_ekranowany";a:6:{s:4:"name";s:13:"pa_ekranowany";s:5:"value";s:0:"";s:8:"position";i:15;s:10:"is_visible";i:1;s:12:"is_variation";i:1;s:11:"is_taxonomy";i:1;}s:29:"pa_kategoria-kabli-sieciowych";a:6:{s:4:"name";s:29:"pa_kategoria-kabli-sieciowych";s:5:"value";s:0:"";s:8:"position";i:29;s:10:"is_visible";i:1;s:12:"is_variation";i:1;s:11:"is_taxonomy";i:1;}s:8:"pa_kolor";a:6:{s:4:"name";s:8:"pa_kolor";s:5:"value";s:0:"";s:8:"position";i:35;s:10:"is_visible";i:1;s:12:"is_variation";i:1;s:11:"is_taxonomy";i:1;}s:19:"pa_kolor-producenta";a:6:{s:4:"name";s:19:"pa_kolor-producenta";s:5:"value";s:0:"";s:8:"position";i:36;s:10:"is_visible";i:1;s:12:"is_variation";i:1;s:11:"is_taxonomy";i:1;}s:11:"pa_krotnosc";a:6:{s:4:"name";s:11:"pa_krotnosc";s:5:"value";s:0:"";s:8:"position";i:40;s:10:"is_visible";i:1;s:12:"is_variation";i:1;s:11:"is_taxonomy";i:1;}s:12:"pa_producent";a:6:{s:4:"name";s:12:"pa_producent";s:5:"value";s:0:"";s:8:"position";i:78;s:10:"is_visible";i:1;s:12:"is_variation";i:1;s:11:"is_taxonomy";i:1;}s:9:"pa_rodzaj";a:6:{s:4:"name";s:9:"pa_rodzaj";s:5:"value";s:0:"";s:8:"position";i:84;s:10:"is_visible";i:1;s:12:"is_variation";i:1;s:11:"is_taxonomy";i:1;}s:8:"pa_seria";a:6:{s:4:"name";s:8:"pa_seria";s:5:"value";s:0:"";s:8:"position";i:95;s:10:"is_visible";i:1;s:12:"is_variation";i:1;s:11:"is_taxonomy";i:1;}s:17:"pa_sposob-montazu";a:6:{s:4:"name";s:17:"pa_sposob-montazu";s:5:"value";s:0:"";s:8:"position";i:98;s:10:"is_visible";i:1;s:12:"is_variation";i:1;s:11:"is_taxonomy";i:1;}s:15:"pa_typ-produktu";a:6:{s:4:"name";s:15:"pa_typ-produktu";s:5:"value";s:0:"";s:8:"position";i:118;s:10:"is_visible";i:1;s:12:"is_variation";i:1;s:11:"is_taxonomy";i:1;}} | Wariant - Gniazdo komputerowe RJ45 Lumina Kat. 5 | Gniazdka i Łączniki>Hager / Berker>Hager Lumina
35257 | Gniazdo komputerowe podwójne RJ45 kat.5 UTP czarny Hager Lumina WL2122 | Lumina jest serią osprzętu, dzięki któremu instalacja elektryczna zawsze będzie dopasowana do indywidualnego gustu oraz potrzeb. Produkty występują w kilku eleganckich wersjach kolorystycznych, które można ze sobą dowolnie łączyć. Te najwyższej jakości gniazdka elektryczne, łączniki oraz ramki wielokrotne sprostają nawet najwyższym oczekiwaniom i sprawdzą się w każdym wnętrzu. <h2>Hager Lumina gniazdo komputerowe podwójne RJ45 kat.5 UTP czarny WL2123</h2> Gniazdo komputerowe podwójne srebrny UTP kat.5 to niezbędny element każdej instalacji elektrycznej. To gniazdo sieciowe wykonane jest z doskonałej jakości tworzywa sztucznego i metalu, dzięki czemu jest wytrzymałym i niezawodnym elementem. Gniazdo należy zamontować razem z dowolną ramką wielokrotną z serii Lumina. <h3>Dane techniczne produktu</h3> <ul> <li>Szerokość pasma przenoszenia: maks. 100 MHz</li> <li>Kolor: czarny</li> <li>Materiał/obróbka: lakierowany</li> <li>Materiał: Tworzywo / metal</li> <li>Powierzchnia: mat</li> <li>Instalacja / Montaż: z łapkami rozporowymi/ do podłączenia śruboweg</li> <li>z zaciskami IDC</li> <li>Ø przewodu: 0,5 … 0,65 mm (AWG 24-22)</li> <li>Zastosowanie: Technika komunikacyjna</li> </ul> <p></p> | WL2122/HAG | simple | 0 | [8 empty] | HAGER, Fabryczna 10 43-100 Tychy, office@hager.pl | [5 empty] | Nie | [13 empty] | Kat. 5 | [5 empty] | Czarny | Czarny |  |  |  | 2x | [37 empty] | Hager | [5 empty] | Gniazda teleinformatyczne | [10 empty] | Lumina intense¦Lumina passion¦Lumina soul |  |  | Podtynkowy | [19 empty] | Gniazdo komputerowe podwójne | [25 empty] | a:11:{s:18:"pa_dane-producenta";a:6:{s:4:"name";s:18:"pa_dane-producenta";s:5:"value";s:0:"";s:8:"position";i:9;s:10:"is_visible";i:1;s:12:"is_variation";i:1;s:11:"is_taxonomy";i:1;}s:13:"pa_ekranowany";a:6:{s:4:"name";s:13:"pa_ekranowany";s:5:"value";s:0:"";s:8:"position";i:15;s:10:"is_visible";i:1;s:12:"is_variation";i:1;s:11:"is_taxonomy";i:1;}s:29:"pa_kategoria-kabli-sieciowych";a:6:{s:4:"name";s:29:"pa_kategoria-kabli-sieciowych";s:5:"value";s:0:"";s:8:"position";i:29;s:10:"is_visible";i:1;s:12:"is_variation";i:1;s:11:"is_taxonomy";i:1;}s:8:"pa_kolor";a:6:{s:4:"name";s:8:"pa_kolor";s:5:"value";s:0:"";s:8:"position";i:35;s:10:"is_visible";i:1;s:12:"is_variation";i:1;s:11:"is_taxonomy";i:1;}s:19:"pa_kolor-producenta";a:6:{s:4:"name";s:19:"pa_kolor-producenta";s:5:"value";s:0:"";s:8:"position";i:36;s:10:"is_visible";i:1;s:12:"is_variation";i:1;s:11:"is_taxonomy";i:1;}s:11:"pa_krotnosc";a:6:{s:4:"name";s:11:"pa_krotnosc";s:5:"value";s:0:"";s:8:"position";i:40;s:10:"is_visible";i:1;s:12:"is_variation";i:1;s:11:"is_taxonomy";i:1;}s:12:"pa_producent";a:6:{s:4:"name";s:12:"pa_producent";s:5:"value";s:0:"";s:8:"position";i:78;s:10:"is_visible";i:1;s:12:"is_variation";i:1;s:11:"is_taxonomy";i:1;}s:9:"pa_rodzaj";a:6:{s:4:"name";s:9:"pa_rodzaj";s:5:"value";s:0:"";s:8:"position";i:84;s:10:"is_visible";i:1;s:12:"is_variation";i:1;s:11:"is_taxonomy";i:1;}s:8:"pa_seria";a:6:{s:4:"name";s:8:"pa_seria";s:5:"value";s:0:"";s:8:"position";i:95;s:10:"is_visible";i:1;s:12:"is_variation";i:1;s:11:"is_taxonomy";i:1;}s:17:"pa_sposob-montazu";a:6:{s:4:"name";s:17:"pa_sposob-montazu";s:5:"value";s:0:"";s:8:"position";i:98;s:10:"is_visible";i:1;s:12:"is_variation";i:1;s:11:"is_taxonomy";i:1;}s:15:"pa_typ-produktu";a:6:{s:4:"name";s:15:"pa_typ-produktu";s:5:"value";s:0:"";s:8:"position";i:118;s:10:"is_visible";i:1;s:12:"is_variation";i:1;s:11:"is_taxonomy";i:1;}} | Wariant - Gniazdo komputerowe RJ45 Lumina Kat. 5 | Gniazdka i Łączniki>Hager / Berker>Hager Lumina
35258 | Gniazdo komputerowe podwójne RJ45 kat.5 UTP srebrny Hager Lumina WL2123 | Lumina jest serią osprzętu, dzięki któremu instalacja elektryczna zawsze będzie dopasowana do indywidualnego gustu oraz potrzeb. Produkty występują w kilku eleganckich wersjach kolorystycznych, które można ze sobą dowolnie łączyć. Te najwyższej jakości gniazdka elektryczne, łączniki oraz ramki wielokrotne sprostają nawet najwyższym oczekiwaniom i sprawdzą się w każdym wnętrzu. <h2>Hager Lumina gniazdo komputerowe podwójne RJ45 kat.5 UTP srebrny WL2122</h2> Gniazdo komputerowe podwójne srebrny UTP kat.5 to niezbędny element każdej instalacji elektrycznej. To gniazdo sieciowe wykonane jest z doskonałej jakości tworzywa sztucznego i metalu, dzięki czemu jest wytrzymałym i niezawodnym elementem. Gniazdo należy zamontować razem z dowolną ramką wielokrotną z serii Lumina. <h3>Dane techniczne produktu</h3> <ul> <li>Szerokość pasma przenoszenia: maks. 100 MHz</li> <li>Kolor: srebrny</li> <li>Materiał/obróbka: lakierowany</li> <li>Materiał: Tworzywo / metal</li> <li>Powierzchnia: mat</li> <li>Instalacja / Montaż: z łapkami rozporowymi/ do podłączenia śruboweg</li> <li>z zaciskami IDC</li> <li>Ø przewodu: 0,5 … 0,65 mm (AWG 24-22)</li> <li>Zastosowanie: Technika komunikacyjna</li> </ul> <p></p> | WL2123/HAG | simple | 0 | [8 empty] | HAGER, Fabryczna 10 43-100 Tychy, office@hager.pl | [5 empty] | Nie | [13 empty] | Kat. 5 | [5 empty] | Srebrny | Srebrny |  |  |  | 2x | [37 empty] | Hager | [5 empty] | Gniazda teleinformatyczne | [10 empty] | Lumina intense¦Lumina passion¦Lumina soul |  |  | Podtynkowy | [19 empty] | Gniazdo komputerowe podwójne | [25 empty] | a:11:{s:18:"pa_dane-producenta";a:6:{s:4:"name";s:18:"pa_dane-producenta";s:5:"value";s:0:"";s:8:"position";i:9;s:10:"is_visible";i:1;s:12:"is_variation";i:1;s:11:"is_taxonomy";i:1;}s:13:"pa_ekranowany";a:6:{s:4:"name";s:13:"pa_ekranowany";s:5:"value";s:0:"";s:8:"position";i:15;s:10:"is_visible";i:1;s:12:"is_variation";i:1;s:11:"is_taxonomy";i:1;}s:29:"pa_kategoria-kabli-sieciowych";a:6:{s:4:"name";s:29:"pa_kategoria-kabli-sieciowych";s:5:"value";s:0:"";s:8:"position";i:29;s:10:"is_visible";i:1;s:12:"is_variation";i:1;s:11:"is_taxonomy";i:1;}s:8:"pa_kolor";a:6:{s:4:"name";s:8:"pa_kolor";s:5:"value";s:0:"";s:8:"position";i:35;s:10:"is_visible";i:1;s:12:"is_variation";i:1;s:11:"is_taxonomy";i:1;}s:19:"pa_kolor-producenta";a:6:{s:4:"name";s:19:"pa_kolor-producenta";s:5:"value";s:0:"";s:8:"position";i:36;s:10:"is_visible";i:1;s:12:"is_variation";i:1;s:11:"is_taxonomy";i:1;}s:11:"pa_krotnosc";a:6:{s:4:"name";s:11:"pa_krotnosc";s:5:"value";s:0:"";s:8:"position";i:40;s:10:"is_visible";i:1;s:12:"is_variation";i:1;s:11:"is_taxonomy";i:1;}s:12:"pa_producent";a:6:{s:4:"name";s:12:"pa_producent";s:5:"value";s:0:"";s:8:"position";i:78;s:10:"is_visible";i:1;s:12:"is_variation";i:1;s:11:"is_taxonomy";i:1;}s:9:"pa_rodzaj";a:6:{s:4:"name";s:9:"pa_rodzaj";s:5:"value";s:0:"";s:8:"position";i:84;s:10:"is_visible";i:1;s:12:"is_variation";i:1;s:11:"is_taxonomy";i:1;}s:8:"pa_seria";a:6:{s:4:"name";s:8:"pa_seria";s:5:"value";s:0:"";s:8:"position";i:95;s:10:"is_visible";i:1;s:12:"is_variation";i:1;s:11:"is_taxonomy";i:1;}s:17:"pa_sposob-montazu";a:6:{s:4:"name";s:17:"pa_sposob-montazu";s:5:"value";s:0:"";s:8:"position";i:98;s:10:"is_visible";i:1;s:12:"is_variation";i:1;s:11:"is_taxonomy";i:1;}s:15:"pa_typ-produktu";a:6:{s:4:"name";s:15:"pa_typ-produktu";s:5:"value";s:0:"";s:8:"position";i:118;s:10:"is_visible";i:1;s:12:"is_variation";i:1;s:11:"is_taxonomy";i:1;}} | Wariant - Gniazdo komputerowe RJ45 Lumina Kat. 5 | Gniazdka i Łączniki>Hager / Berker>Hager Lumina
35259 | Gniazdo komputerowe pojedyczne RJ45 kat.5 FTP biały Hager Lumina WL2130 | Lumina jest serią osprzętu, z którym instalacja elektryczna zawsze będzie dopasowana do indywidualnego gustu oraz potrzeb. Produkty występują w kilku eleganckich wersjach kolorystycznych, które można ze sobą dowolnie łączyć. Te najwyższej jakości gniazdka elektryczne, łączniki oraz ramki wielokrotne sprostają nawet najwyższym oczekiwaniom i sprawdzą się w każdym wnętrzu. <h2>Hager Lumina gniazdo komputerowe pojedyncze RJ45 kat.5 FTP biały WL2130</h2> Gniazdo komputerowe pojedyncze biały FTP kat.5 to niezbędny element każdej instalacji elektrycznej. To gniazdo sieciowe wykonane jest z doskonałej jakości tworzywa sztucznego i metalu, dzięki czemu jest wytrzymałym i niezawodnym elementem. Gniazdo należy zamontować razem z dowolną ramką wielokrotną z serii Lumina. <h3>Dane techniczne produktu</h3> <ul> <li>Szerokość pasma przenoszenia: maks. 100 MHz</li> <li>Kolor: biały</li> <li>Materiał/obróbka: lakierowany</li> <li>Materiał: Tworzywo / metal</li> <li>Powierzchnia: mat</li> <li>Instalacja / Montaż: z łapkami rozporowymi/ do podłączenia śruboweg</li> <li>z zaciskami IDC</li> <li>Ø przewodu: 0,5 … 0,65 mm (AWG 24-22)</li> <li>Zastosowanie: Technika komunikacyjna</li> </ul> <p></p> | WL2130/HAG | simple | 0 | [8 empty] | HAGER, Fabryczna 10 43-100 Tychy, office@hager.pl | [25 empty] | Biały | Biały | [41 empty] | Hager | [16 empty] | Lumina intense¦Lumina passion¦Lumina soul |  |  | Podtynkowy | [19 empty] | Gniazdo komputerowe pojedyncze | [25 empty] | a:7:{s:18:"pa_dane-producenta";a:6:{s:4:"name";s:18:"pa_dane-producenta";s:5:"value";s:0:"";s:8:"position";i:9;s:10:"is_visible";i:1;s:12:"is_variation";i:1;s:11:"is_taxonomy";i:1;}s:8:"pa_kolor";a:6:{s:4:"name";s:8:"pa_kolor";s:5:"value";s:0:"";s:8:"position";i:35;s:10:"is_visible";i:1;s:12:"is_variation";i:1;s:11:"is_taxonomy";i:1;}s:19:"pa_kolor-producenta";a:6:{s:4:"name";s:19:"pa_kolor-producenta";s:5:"value";s:0:"";s:8:"position";i:36;s:10:"is_visible";i:1;s:12:"is_variation";i:1;s:11:"is_taxonomy";i:1;}s:12:"pa_producent";a:6:{s:4:"name";s:12:"pa_producent";s:5:"value";s:0:"";s:8:"position";i:78;s:10:"is_visible";i:1;s:12:"is_variation";i:1;s:11:"is_taxonomy";i:1;}s:8:"pa_seria";a:6:{s:4:"name";s:8:"pa_seria";s:5:"value";s:0:"";s:8:"position";i:95;s:10:"is_visible";i:1;s:12:"is_variation";i:1;s:11:"is_taxonomy";i:1;}s:17:"pa_sposob-montazu";a:6:{s:4:"name";s:17:"pa_sposob-montazu";s:5:"value";s:0:"";s:8:"position";i:98;s:10:"is_visible";i:1;s:12:"is_variation";i:1;s:11:"is_taxonomy";i:1;}s:15:"pa_typ-produktu";a:6:{s:4:"name";s:15:"pa_typ-produktu";s:5:"value";s:0:"";s:8:"position";i:118;s:10:"is_visible";i:1;s:12:"is_variation";i:1;s:11:"is_taxonomy";i:1;}} |  | Gniazdka i Łączniki>Hager / Berker>Hager Lumina
35260 | Gniazdo komputerowe pojedyncze RJ45 kat.5 FTP czarny Hager Lumina WL2132 | Lumina jest serią osprzętu, z którym instalacja elektryczna zawsze będzie dopasowana do indywidualnego gustu oraz potrzeb. Produkty występują w kilku eleganckich wersjach kolorystycznych, które można ze sobą dowolnie łączyć. Te najwyższej jakości gniazdka elektryczne, łączniki oraz ramki wielokrotne sprostają nawet najwyższym oczekiwaniom i sprawdzą się w każdym wnętrzu. <h2>Hager Lumina gniazdo komputerowe pojedyncze RJ45 kat.5 FTP czarny WL2133</h2> Gniazdo komputerowe pojedyncze czarne FTP kat.5 to niezbędny element każdej instalacji elektrycznej. To gniazdo sieciowe wykonane jest z doskonałej jakości tworzywa sztucznego i metalu, dzięki czemu jest wytrzymałym i niezawodnym elementem. Gniazdo należy zamontować razem z dowolną ramką wielokrotną z serii Lumina. <h3>Dane techniczne produktu</h3> <ul> <li>Szerokość pasma przenoszenia: maks. 100 MHz</li> <li>Kolor: czarny</li> <li>Materiał/obróbka: lakierowany</li> <li>Materiał: Tworzywo / metal</li> <li>Powierzchnia: mat</li> <li>Instalacja / Montaż: z łapkami rozporowymi/ do podłączenia śruboweg</li> <li>z zaciskami IDC</li> <li>Ø przewodu: 0,5 … 0,65 mm (AWG 24-22)</li> <li>Zastosowanie: Technika komunikacyjna</li> </ul> <p></p> | WL2132/HAG | simple | 0 | [8 empty] | HAGER, Fabryczna 10 43-100 Tychy, office@hager.pl | [5 empty] | Tak | [13 empty] | Kat. 5 | [5 empty] | Czarny | Czarny |  |  |  | 1x | [37 empty] | Hager | [5 empty] | Gniazda teleinformatyczne | [10 empty] | Lumina intense¦Lumina passion¦Lumina soul |  |  | Podtynkowy | [19 empty] | Gniazdo komputerowe pojedyncze | [25 empty] | a:11:{s:18:"pa_dane-producenta";a:6:{s:4:"name";s:18:"pa_dane-producenta";s:5:"value";s:0:"";s:8:"position";i:9;s:10:"is_visible";i:1;s:12:"is_variation";i:1;s:11:"is_taxonomy";i:1;}s:13:"pa_ekranowany";a:6:{s:4:"name";s:13:"pa_ekranowany";s:5:"value";s:0:"";s:8:"position";i:15;s:10:"is_visible";i:1;s:12:"is_variation";i:1;s:11:"is_taxonomy";i:1;}s:29:"pa_kategoria-kabli-sieciowych";a:6:{s:4:"name";s:29:"pa_kategoria-kabli-sieciowych";s:5:"value";s:0:"";s:8:"position";i:29;s:10:"is_visible";i:1;s:12:"is_variation";i:1;s:11:"is_taxonomy";i:1;}s:8:"pa_kolor";a:6:{s:4:"name";s:8:"pa_kolor";s:5:"value";s:0:"";s:8:"position";i:35;s:10:"is_visible";i:1;s:12:"is_variation";i:1;s:11:"is_taxonomy";i:1;}s:19:"pa_kolor-producenta";a:6:{s:4:"name";s:19:"pa_kolor-producenta";s:5:"value";s:0:"";s:8:"position";i:36;s:10:"is_visible";i:1;s:12:"is_variation";i:1;s:11:"is_taxonomy";i:1;}s:11:"pa_krotnosc";a:6:{s:4:"name";s:11:"pa_krotnosc";s:5:"value";s:0:"";s:8:"position";i:40;s:10:"is_visible";i:1;s:12:"is_variation";i:1;s:11:"is_taxonomy";i:1;}s:12:"pa_producent";a:6:{s:4:"name";s:12:"pa_producent";s:5:"value";s:0:"";s:8:"position";i:78;s:10:"is_visible";i:1;s:12:"is_variation";i:1;s:11:"is_taxonomy";i:1;}s:9:"pa_rodzaj";a:6:{s:4:"name";s:9:"pa_rodzaj";s:5:"value";s:0:"";s:8:"position";i:84;s:10:"is_visible";i:1;s:12:"is_variation";i:1;s:11:"is_taxonomy";i:1;}s:8:"pa_seria";a:6:{s:4:"name";s:8:"pa_seria";s:5:"value";s:0:"";s:8:"position";i:95;s:10:"is_visible";i:1;s:12:"is_variation";i:1;s:11:"is_taxonomy";i:1;}s:17:"pa_sposob-montazu";a:6:{s:4:"name";s:17:"pa_sposob-montazu";s:5:"value";s:0:"";s:8:"position";i:98;s:10:"is_visible";i:1;s:12:"is_variation";i:1;s:11:"is_taxonomy";i:1;}s:15:"pa_typ-produktu";a:6:{s:4:"name";s:15:"pa_typ-produktu";s:5:"value";s:0:"";s:8:"position";i:118;s:10:"is_visible";i:1;s:12:"is_variation";i:1;s:11:"is_taxonomy";i:1;}} | Wariant - Gniazdo komputerowe RJ45 Lumina Kat. 5 | Gniazdka i Łączniki>Hager / Berker>Hager Lumina
35261 | Gniazdo komputerowe pojedyncze RJ45 kat.5 FTP srebrny Hager Lumina WL2133 | Lumina jest serią osprzętu, z którym instalacja elektryczna zawsze będzie dopasowana do indywidualnego gustu oraz potrzeb. Produkty występują w kilku eleganckich wersjach kolorystycznych, które można ze sobą dowolnie łączyć. Te najwyższej jakości gniazdka elektryczne, łączniki oraz ramki wielokrotne sprostają nawet najwyższym oczekiwaniom i sprawdzą się w każdym wnętrzu. <h2>Hager Lumina gniazdo komputerowe pojedyncze RJ45 kat.5 FTP srebrny WL2132</h2> Gniazdo komputerowe pojedyncze srebrne FTP kat.5 to niezbędny element każdej instalacji elektrycznej. To gniazdo sieciowe wykonane jest z doskonałej jakości tworzywa sztucznego i metalu, dzięki czemu jest wytrzymałym i niezawodnym elementem. Gniazdo należy zamontować razem z dowolną ramką wielokrotną z serii Lumina. <h3>Dane techniczne produktu</h3> <ul> <li>Szerokość pasma przenoszenia: maks. 100 MHz</li> <li>Kolor: srebrny</li> <li>Materiał/obróbka: lakierowany</li> <li>Materiał: Tworzywo / metal</li> <li>Powierzchnia: mat</li> <li>Instalacja / Montaż: z łapkami rozporowymi/ do podłączenia śruboweg</li> <li>z zaciskami IDC</li> <li>Ø przewodu: 0,5 … 0,65 mm (AWG 24-22)</li> <li>Zastosowanie: Technika komunikacyjna</li> </ul> <p></p> | WL2133/HAG | simple | 0 | [8 empty] | HAGER, Fabryczna 10 43-100 Tychy, office@hager.pl | [5 empty] | Tak | [13 empty] | Kat. 5 | [5 empty] | Srebrny | Srebrny |  |  |  | 1x | [37 empty] | Hager | [5 empty] | Gniazda teleinformatyczne | [10 empty] | Lumina intense¦Lumina passion¦Lumina soul |  |  | Podtynkowy | [19 empty] | Gniazdo komputerowe pojedyncze | [25 empty] | a:11:{s:18:"pa_dane-producenta";a:6:{s:4:"name";s:18:"pa_dane-producenta";s:5:"value";s:0:"";s:8:"position";i:9;s:10:"is_visible";i:1;s:12:"is_variation";i:1;s:11:"is_taxonomy";i:1;}s:13:"pa_ekranowany";a:6:{s:4:"name";s:13:"pa_ekranowany";s:5:"value";s:0:"";s:8:"position";i:15;s:10:"is_visible";i:1;s:12:"is_variation";i:1;s:11:"is_taxonomy";i:1;}s:29:"pa_kategoria-kabli-sieciowych";a:6:{s:4:"name";s:29:"pa_kategoria-kabli-sieciowych";s:5:"value";s:0:"";s:8:"position";i:29;s:10:"is_visible";i:1;s:12:"is_variation";i:1;s:11:"is_taxonomy";i:1;}s:8:"pa_kolor";a:6:{s:4:"name";s:8:"pa_kolor";s:5:"value";s:0:"";s:8:"position";i:35;s:10:"is_visible";i:1;s:12:"is_variation";i:1;s:11:"is_taxonomy";i:1;}s:19:"pa_kolor-producenta";a:6:{s:4:"name";s:19:"pa_kolor-producenta";s:5:"value";s:0:"";s:8:"position";i:36;s:10:"is_visible";i:1;s:12:"is_variation";i:1;s:11:"is_taxonomy";i:1;}s:11:"pa_krotnosc";a:6:{s:4:"name";s:11:"pa_krotnosc";s:5:"value";s:0:"";s:8:"position";i:40;s:10:"is_visible";i:1;s:12:"is_variation";i:1;s:11:"is_taxonomy";i:1;}s:12:"pa_producent";a:6:{s:4:"name";s:12:"pa_producent";s:5:"value";s:0:"";s:8:"position";i:78;s:10:"is_visible";i:1;s:12:"is_variation";i:1;s:11:"is_taxonomy";i:1;}s:9:"pa_rodzaj";a:6:{s:4:"name";s:9:"pa_rodzaj";s:5:"value";s:0:"";s:8:"position";i:84;s:10:"is_visible";i:1;s:12:"is_variation";i:1;s:11:"is_taxonomy";i:1;}s:8:"pa_seria";a:6:{s:4:"name";s:8:"pa_seria";s:5:"value";s:0:"";s:8:"position";i:95;s:10:"is_visible";i:1;s:12:"is_variation";i:1;s:11:"is_taxonomy";i:1;}s:17:"pa_sposob-montazu";a:6:{s:4:"name";s:17:"pa_sposob-montazu";s:5:"value";s:0:"";s:8:"position";i:98;s:10:"is_visible";i:1;s:12:"is_variation";i:1;s:11:"is_taxonomy";i:1;}s:15:"pa_typ-produktu";a:6:{s:4:"name";s:15:"pa_typ-produktu";s:5:"value";s:0:"";s:8:"position";i:118;s:10:"is_visible";i:1;s:12:"is_variation";i:1;s:11:"is_taxonomy";i:1;}} | Wariant - Gniazdo komputerowe RJ45 Lumina Kat. 5 | Gniazdka i Łączniki>Hager / Berker>Hager Lumina
35262 | Gniazdo komputerowe podwójne RJ45 kat.5 FTP biały Hager Lumina WL2140 | Z serią gniazdek elektrycznych, łączników oraz ramek wielokrotnych Lumina firmy Hager stworzysz idalny zestaw osprzętu elektrycznego do swojego wnętrza. Produkty dostępne są w kilku kolorach, które można ze sobą miksować. <h2>Hager Lumina gniazdo komputerowe podwójne RJ45 kat.6 FTP biały WL2140</h2> <strong>Gniazdo komputerowe podwójne Lumina biały FTP </strong>wykonane z odpornego na uszkodzenia tworzywa sztucznego. Jest bardzo funkcjonalnym i bezawaryjnym rozwiązaniem dla domu lub mieszkania. Gniazdko należy zamontować w połączeniu z dowolną ramką wielokrotną serii Hager Lumina. <h3>Dane techniczne produktu</h3> <ul> <li>Szerokość pasma przenoszenia: maks. 250 MHz</li> <li>Kolor: biały</li> <li>Materiał/obróbka: lakierowany</li> <li>Materiał: Tworzywo / metal</li> <li>Powierzchnia: mat</li> <li>Instalacja / Montaż: z łapkami rozporowymi/ do podłączenia śrubowego</li> <li>z zaciskami IDC</li> <li>Ø przewodu: 0,5 … 0,65 mm (AWG 24-22)</li> <li>Zastosowanie: Technika komunikacyjna</li> </ul> <p></p> | WL2140/HAG | simple | 0 | [8 empty] | HAGER, Fabryczna 10 43-100 Tychy, office@hager.pl | [5 empty] | Tak | [13 empty] | Kat. 5 | [5 empty] | Biały | Biały |  |  |  | 2x | [37 empty] | Hager | [16 empty] | Lumina intense¦Lumina passion¦Lumina soul |  |  | Podtynkowy | [19 empty] | Gniazdo komputerowe podwójne | [25 empty] | a:10:{s:18:"pa_dane-producenta";a:6:{s:4:"name";s:18:"pa_dane-producenta";s:5:"value";s:0:"";s:8:"position";i:9;s:10:"is_visible";i:1;s:12:"is_variation";i:1;s:11:"is_taxonomy";i:1;}s:13:"pa_ekranowany";a:6:{s:4:"name";s:13:"pa_ekranowany";s:5:"value";s:0:"";s:8:"position";i:15;s:10:"is_visible";i:1;s:12:"is_variation";i:1;s:11:"is_taxonomy";i:1;}s:29:"pa_kategoria-kabli-sieciowych";a:6:{s:4:"name";s:29:"pa_kategoria-kabli-sieciowych";s:5:"value";s:0:"";s:8:"position";i:29;s:10:"is_visible";i:1;s:12:"is_variation";i:1;s:11:"is_taxonomy";i:1;}s:8:"pa_kolor";a:6:{s:4:"name";s:8:"pa_kolor";s:5:"value";s:0:"";s:8:"position";i:35;s:10:"is_visible";i:1;s:12:"is_variation";i:1;s:11:"is_taxonomy";i:1;}s:19:"pa_kolor-producenta";a:6:{s:4:"name";s:19:"pa_kolor-producenta";s:5:"value";s:0:"";s:8:"position";i:36;s:10:"is_visible";i:1;s:12:"is_variation";i:1;s:11:"is_taxonomy";i:1;}s:11:"pa_krotnosc";a:6:{s:4:"name";s:11:"pa_krotnosc";s:5:"value";s:0:"";s:8:"position";i:40;s:10:"is_visible";i:1;s:12:"is_variation";i:1;s:11:"is_taxonomy";i:1;}s:12:"pa_producent";a:6:{s:4:"name";s:12:"pa_producent";s:5:"value";s:0:"";s:8:"position";i:78;s:10:"is_visible";i:1;s:12:"is_variation";i:1;s:11:"is_taxonomy";i:1;}s:8:"pa_seria";a:6:{s:4:"name";s:8:"pa_seria";s:5:"value";s:0:"";s:8:"position";i:95;s:10:"is_visible";i:1;s:12:"is_variation";i:1;s:11:"is_taxonomy";i:1;}s:17:"pa_sposob-montazu";a:6:{s:4:"name";s:17:"pa_sposob-montazu";s:5:"value";s:0:"";s:8:"position";i:98;s:10:"is_visible";i:1;s:12:"is_variation";i:1;s:11:"is_taxonomy";i:1;}s:15:"pa_typ-produktu";a:6:{s:4:"name";s:15:"pa_typ-produktu";s:5:"value";s:0:"";s:8:"position";i:118;s:10:"is_visible";i:1;s:12:"is_variation";i:1;s:11:"is_taxonomy";i:1;}} | Wariant - Gniazdo komputerowe RJ45 Lumina Kat. 5 | Gniazdka i Łączniki>Hager / Berker>Hager Lumina
35264 | Gniazdo komputerowe podwójne RJ45 kat.5 FTP srebrny Hager Lumina WL2143 | Dzięki kolekcji gniazdek elektrycznych, łączników oraz ramek wielokrotnych Hager Lumina stworzysz indywidualny zestaw osprzętu elektrycznego, który sprawdzi się w każdym wnętrzu. Produkty dostępne są w kilku kolorach, które można ze sobą miksować. <h2>Hager Lumina gniazdo komputerowe pojedyncze RJ45 kat.6 UTP srebrny WL2142</h2> <strong>Gniazdo komputerowe pojedyncze Lumina srebrny UTP </strong>wykonane z odpornego na uszkodzenia tworzywa sztucznego. Jest bardzo funkcjonalnym i bezawaryjnym rozwiązaniem dla domu lub mieszkania. Gniazdko należy zamontować w połączeniu z dowolną ramką wielokrotną serii Hager Lumina. <h3>Dane techniczne produktu</h3> <ul> <li>Szerokość pasma przenoszenia: maks. 250 MHz</li> <li>Kolor: czarny</li> <li>Materiał/obróbka: lakierowany</li> <li>Materiał: Tworzywo / metal</li> <li>Powierzchnia: mat</li> <li>Instalacja / Montaż: z łapkami rozporowymi/ do podłączenia śrubowego</li> <li>z zaciskami IDC</li> <li>Ø przewodu: 0,5 … 0,65 mm (AWG 24-22)</li> <li>Zastosowanie: Technika komunikacyjna</li> </ul> <p></p> | WL2143/HAG | simple | 0 | [8 empty] | HAGER, Fabryczna 10 43-100 Tychy, office@hager.pl | [5 empty] | Tak | [13 empty] | Kat. 5 | [5 empty] | Srebrny | Srebrny |  |  |  | 2x | [37 empty] | Hager | [5 empty] | Gniazda teleinformatyczne | [10 empty] | Lumina intense¦Lumina passion¦Lumina soul |  |  | Podtynkowy | [19 empty] | Gniazdo komputerowe podwójne | [25 empty] | a:11:{s:18:"pa_dane-producenta";a:6:{s:4:"name";s:18:"pa_dane-producenta";s:5:"value";s:0:"";s:8:"position";i:9;s:10:"is_visible";i:1;s:12:"is_variation";i:1;s:11:"is_taxonomy";i:1;}s:13:"pa_ekranowany";a:6:{s:4:"name";s:13:"pa_ekranowany";s:5:"value";s:0:"";s:8:"position";i:15;s:10:"is_visible";i:1;s:12:"is_variation";i:1;s:11:"is_taxonomy";i:1;}s:29:"pa_kategoria-kabli-sieciowych";a:6:{s:4:"name";s:29:"pa_kategoria-kabli-sieciowych";s:5:"value";s:0:"";s:8:"position";i:29;s:10:"is_visible";i:1;s:12:"is_variation";i:1;s:11:"is_taxonomy";i:1;}s:8:"pa_kolor";a:6:{s:4:"name";s:8:"pa_kolor";s:5:"value";s:0:"";s:8:"position";i:35;s:10:"is_visible";i:1;s:12:"is_variation";i:1;s:11:"is_taxonomy";i:1;}s:19:"pa_kolor-producenta";a:6:{s:4:"name";s:19:"pa_kolor-producenta";s:5:"value";s:0:"";s:8:"position";i:36;s:10:"is_visible";i:1;s:12:"is_variation";i:1;s:11:"is_taxonomy";i:1;}s:11:"pa_krotnosc";a:6:{s:4:"name";s:11:"pa_krotnosc";s:5:"value";s:0:"";s:8:"position";i:40;s:10:"is_visible";i:1;s:12:"is_variation";i:1;s:11:"is_taxonomy";i:1;}s:12:"pa_producent";a:6:{s:4:"name";s:12:"pa_producent";s:5:"value";s:0:"";s:8:"position";i:78;s:10:"is_visible";i:1;s:12:"is_variation";i:1;s:11:"is_taxonomy";i:1;}s:9:"pa_rodzaj";a:6:{s:4:"name";s:9:"pa_rodzaj";s:5:"value";s:0:"";s:8:"position";i:84;s:10:"is_visible";i:1;s:12:"is_variation";i:1;s:11:"is_taxonomy";i:1;}s:8:"pa_seria";a:6:{s:4:"name";s:8:"pa_seria";s:5:"value";s:0:"";s:8:"position";i:95;s:10:"is_visible";i:1;s:12:"is_variation";i:1;s:11:"is_taxonomy";i:1;}s:17:"pa_sposob-montazu";a:6:{s:4:"name";s:17:"pa_sposob-montazu";s:5:"value";s:0:"";s:8:"position";i:98;s:10:"is_visible";i:1;s:12:"is_variation";i:1;s:11:"is_taxonomy";i:1;}s:15:"pa_typ-produktu";a:6:{s:4:"name";s:15:"pa_typ-produktu";s:5:"value";s:0:"";s:8:"position";i:118;s:10:"is_visible";i:1;s:12:"is_variation";i:1;s:11:"is_taxonomy";i:1;}} | Wariant - Gniazdo komputerowe RJ45 Lumina Kat. 5 | Gniazdka i Łączniki>Hager / Berker>Hager Lumina
35265 | Gniazdo komputerowe pojedyncze RJ45 kat.6 UTP czarny Hager Lumina WL2152 | Dzięki kolekcji gniazdek elektrycznych, łączników oraz ramek wielokrotnych Hager Lumina stworzysz indywidualny zestaw osprzętu elektrycznego, który sprawdzi się w każdym wnętrzu. Produkty dostępne są w kilku kolorach, które można ze sobą miksować. <h2>Hager Lumina gniazdo komputerowe pojedyncze RJ45 kat.6 UTP czarny WL2153</h2> <strong>Gniazdo komputerowe pojedyncze Lumina czarny UTP </strong>wykonane z odpornego na uszkodzenia tworzywa sztucznego. Jest bardzo funkcjonalnym i bezawaryjnym rozwiązaniem dla domu lub mieszkania. Gniazdko należy zamontować w połączeniu z dowolną ramką wielokrotną serii Hager Lumina. <h3>Dane techniczne produktu</h3> <ul> <li>Szerokość pasma przenoszenia: maks. 250 MHz</li> <li>Kolor: czarny</li> <li>Materiał/obróbka: lakierowany</li> <li>Materiał: Tworzywo / metal</li> <li>Powierzchnia: mat</li> <li>Instalacja / Montaż: z łapkami rozporowymi/ do podłączenia śrubowego</li> <li>z zaciskami IDC</li> <li>Ø przewodu: 0,5 … 0,65 mm (AWG 24-22)</li> <li>Zastosowanie: Technika komunikacyjna</li> </ul> <p></p> | WL2152/HAG | simple | 0 | [8 empty] | HAGER, Fabryczna 10 43-100 Tychy, office@hager.pl | [5 empty] | Nie | [13 empty] | Kat. 6 | [5 empty] | Czarny | Czarny |  |  |  | 1x | [37 empty] | Hager | [5 empty] | Gniazda teleinformatyczne | [10 empty] | Lumina intense¦Lumina passion¦Lumina soul |  |  | Podtynkowy | [19 empty] | Gniazdo komputerowe pojedyncze | [25 empty] | a:11:{s:18:"pa_dane-producenta";a:6:{s:4:"name";s:18:"pa_dane-producenta";s:5:"value";s:0:"";s:8:"position";i:9;s:10:"is_visible";i:1;s:12:"is_variation";i:1;s:11:"is_taxonomy";i:1;}s:13:"pa_ekranowany";a:6:{s:4:"name";s:13:"pa_ekranowany";s:5:"value";s:0:"";s:8:"position";i:15;s:10:"is_visible";i:1;s:12:"is_variation";i:1;s:11:"is_taxonomy";i:1;}s:29:"pa_kategoria-kabli-sieciowych";a:6:{s:4:"name";s:29:"pa_kategoria-kabli-sieciowych";s:5:"value";s:0:"";s:8:"position";i:29;s:10:"is_visible";i:1;s:12:"is_variation";i:1;s:11:"is_taxonomy";i:1;}s:8:"pa_kolor";a:6:{s:4:"name";s:8:"pa_kolor";s:5:"value";s:0:"";s:8:"position";i:35;s:10:"is_visible";i:1;s:12:"is_variation";i:1;s:11:"is_taxonomy";i:1;}s:19:"pa_kolor-producenta";a:6:{s:4:"name";s:19:"pa_kolor-producenta";s:5:"value";s:0:"";s:8:"position";i:36;s:10:"is_visible";i:1;s:12:"is_variation";i:1;s:11:"is_taxonomy";i:1;}s:11:"pa_krotnosc";a:6:{s:4:"name";s:11:"pa_krotnosc";s:5:"value";s:0:"";s:8:"position";i:40;s:10:"is_visible";i:1;s:12:"is_variation";i:1;s:11:"is_taxonomy";i:1;}s:12:"pa_producent";a:6:{s:4:"name";s:12:"pa_producent";s:5:"value";s:0:"";s:8:"position";i:78;s:10:"is_visible";i:1;s:12:"is_variation";i:1;s:11:"is_taxonomy";i:1;}s:9:"pa_rodzaj";a:6:{s:4:"name";s:9:"pa_rodzaj";s:5:"value";s:0:"";s:8:"position";i:84;s:10:"is_visible";i:1;s:12:"is_variation";i:1;s:11:"is_taxonomy";i:1;}s:8:"pa_seria";a:6:{s:4:"name";s:8:"pa_seria";s:5:"value";s:0:"";s:8:"position";i:95;s:10:"is_visible";i:1;s:12:"is_variation";i:1;s:11:"is_taxonomy";i:1;}s:17:"pa_sposob-montazu";a:6:{s:4:"name";s:17:"pa_sposob-montazu";s:5:"value";s:0:"";s:8:"position";i:98;s:10:"is_visible";i:1;s:12:"is_variation";i:1;s:11:"is_taxonomy";i:1;}s:15:"pa_typ-produktu";a:6:{s:4:"name";s:15:"pa_typ-produktu";s:5:"value";s:0:"";s:8:"position";i:118;s:10:"is_visible";i:1;s:12:"is_variation";i:1;s:11:"is_taxonomy";i:1;}} | Wariant - Gniazdo komputerowe RJ45 Lumina Kat. 6 | Gniazdka i Łączniki>Hager / Berker>Hager Lumina
35266 | Gniazdo komputerowe pojedyncze RJ45 kat.6 UTP srebrny Hager Lumina WL2153 | Dzięki kolekcji gniazdek elektrycznych, łączników oraz ramek wielokrotnych Hager Lumina stworzysz indywidualny zestaw osprzętu elektrycznego, który sprawdzi się w każdym wnętrzu. Produkty dostępne są w kilku kolorach, które można ze sobą miksować. <h2>Hager Lumina gniazdo komputerowe pojedyncze RJ45 kat.6 UTP srebrny WL2152</h2> <strong>Gniazdo komputerowe pojedyncze Lumina srebrne UTP </strong>wykonane z odpornego na uszkodzenia tworzywa sztucznego. Jest bardzo funkcjonalnym i bezawaryjnym rozwiązaniem dla domu lub mieszkania. Gniazdko należy zamontować w połączeniu z dowolną ramką wielokrotną serii Hager Lumina. <h3>Dane techniczne produktu</h3> <ul> <li>Szerokość pasma przenoszenia: maks. 250 MHz</li> <li>Kolor: srebrny</li> <li>Materiał/obróbka: lakierowany</li> <li>Materiał: Tworzywo / metal</li> <li>Powierzchnia: mat</li> <li>Instalacja / Montaż: z łapkami rozporowymi/ do podłączenia śrubowego</li> <li>z zaciskami IDC</li> <li>Ø przewodu: 0,5 … 0,65 mm (AWG 24-22)</li> <li>Zastosowanie: Technika komunikacyjna</li> </ul> <p></p> | WL2153/HAG | simple | 0 | [8 empty] | HAGER, Fabryczna 10 43-100 Tychy, office@hager.pl | [5 empty] | Nie | [13 empty] | Kat. 6 | [5 empty] | Srebrny | Srebrny |  |  |  | 1x | [37 empty] | Hager | [5 empty] | Gniazda teleinformatyczne | [10 empty] | Lumina intense¦Lumina passion¦Lumina soul |  |  | Podtynkowy | [19 empty] | Gniazdo komputerowe pojedyncze | [25 empty] | a:11:{s:18:"pa_dane-producenta";a:6:{s:4:"name";s:18:"pa_dane-producenta";s:5:"value";s:0:"";s:8:"position";i:9;s:10:"is_visible";i:1;s:12:"is_variation";i:1;s:11:"is_taxonomy";i:1;}s:13:"pa_ekranowany";a:6:{s:4:"name";s:13:"pa_ekranowany";s:5:"value";s:0:"";s:8:"position";i:15;s:10:"is_visible";i:1;s:12:"is_variation";i:1;s:11:"is_taxonomy";i:1;}s:29:"pa_kategoria-kabli-sieciowych";a:6:{s:4:"name";s:29:"pa_kategoria-kabli-sieciowych";s:5:"value";s:0:"";s:8:"position";i:29;s:10:"is_visible";i:1;s:12:"is_variation";i:1;s:11:"is_taxonomy";i:1;}s:8:"pa_kolor";a:6:{s:4:"name";s:8:"pa_kolor";s:5:"value";s:0:"";s:8:"position";i:35;s:10:"is_visible";i:1;s:12:"is_variation";i:1;s:11:"is_taxonomy";i:1;}s:19:"pa_kolor-producenta";a:6:{s:4:"name";s:19:"pa_kolor-producenta";s:5:"value";s:0:"";s:8:"position";i:36;s:10:"is_visible";i:1;s:12:"is_variation";i:1;s:11:"is_taxonomy";i:1;}s:11:"pa_krotnosc";a:6:{s:4:"name";s:11:"pa_krotnosc";s:5:"value";s:0:"";s:8:"position";i:40;s:10:"is_visible";i:1;s:12:"is_variation";i:1;s:11:"is_taxonomy";i:1;}s:12:"pa_producent";a:6:{s:4:"name";s:12:"pa_producent";s:5:"value";s:0:"";s:8:"position";i:78;s:10:"is_visible";i:1;s:12:"is_variation";i:1;s:11:"is_taxonomy";i:1;}s:9:"pa_rodzaj";a:6:{s:4:"name";s:9:"pa_rodzaj";s:5:"value";s:0:"";s:8:"position";i:84;s:10:"is_visible";i:1;s:12:"is_variation";i:1;s:11:"is_taxonomy";i:1;}s:8:"pa_seria";a:6:{s:4:"name";s:8:"pa_seria";s:5:"value";s:0:"";s:8:"position";i:95;s:10:"is_visible";i:1;s:12:"is_variation";i:1;s:11:"is_taxonomy";i:1;}s:17:"pa_sposob-montazu";a:6:{s:4:"name";s:17:"pa_sposob-montazu";s:5:"value";s:0:"";s:8:"position";i:98;s:10:"is_visible";i:1;s:12:"is_variation";i:1;s:11:"is_taxonomy";i:1;}s:15:"pa_typ-produktu";a:6:{s:4:"name";s:15:"pa_typ-produktu";s:5:"value";s:0:"";s:8:"position";i:118;s:10:"is_visible";i:1;s:12:"is_variation";i:1;s:11:"is_taxonomy";i:1;}} | Wariant - Gniazdo komputerowe RJ45 Lumina Kat. 6 | Gniazdka i Łączniki>Hager / Berker>Hager Lumina
35267 | Gniazdo komputerowe podwójne RJ45 kat.6 UTP biały Hager Lumina WL2160 | Lumina jest docenianą przez użytkowników serią osprzętu elektrycznego, z którą stworzysz dopasowaną do swoich potrzeb instalację elektryczną. Gniazdka, łączniki i ramki wielokrotne dostępne są w kilku kolorach, można ze sobą dowolnie łączyć, aby całość odpowiadała indywidualnym potrzebom. Kolekcja jest bardzo uniwersalna i pasuje do każdego wnętrza. <h2>Hager Lumina gniazdo komputerowe podwójne RJ45 kat.6 UTP biały WL2160</h2> <strong>Gniazdo komputerowe podwójne RJ45 białe</strong> znajduje zastosowanie w technice komunikacyjnej. Wykonane jest z wytrzymałego tworzywa sztucznego oraz metalu, dzięki czemu jest niezawodnym rozwiązaniem w Twoim domu. Gniazdko sieciowe jest bardzo proste w montażu. Należy je połączyć z dowolną ramką serii Lumina. <h3>Dane techniczne produktu</h3> <ul> <li>Szerokość pasma przenoszenia: maks. 250 MHz</li> <li>Rezystancja przejścia: &lt; 20 mΩ</li> <li>Kolor: biały</li> <li>Materiał/obróbka: lakierowany</li> <li>Materiał: Tworzywo / metal</li> <li>Powierzchnia: mat</li> <li>Instalacja / Montaż: z łapkami rozporowymi/ do podłączenia śrubowego</li> <li>z zaciskami IDC</li> <li>Ø przewodu: 0,5 … 0,65 mm (AWG 24-22)</li> <li>Zastosowanie: Technika komunikacyjna</li> </ul> <p></p> | WL2160/HAG | simple | 0 | [8 empty] | HAGER, Fabryczna 10 43-100 Tychy, office@hager.pl | [5 empty] | Nie | [13 empty] | Kat. 6 | [5 empty] | Biały | Biały |  |  |  | 2x | [37 empty] | Hager | [5 empty] | Gniazda teleinformatyczne | [10 empty] | Lumina intense¦Lumina passion¦Lumina soul |  |  | Podtynkowy | [19 empty] | Gniazdo komputerowe podwójne | [25 empty] | a:11:{s:18:"pa_dane-producenta";a:6:{s:4:"name";s:18:"pa_dane-producenta";s:5:"value";s:0:"";s:8:"position";i:9;s:10:"is_visible";i:1;s:12:"is_variation";i:1;s:11:"is_taxonomy";i:1;}s:13:"pa_ekranowany";a:6:{s:4:"name";s:13:"pa_ekranowany";s:5:"value";s:0:"";s:8:"position";i:15;s:10:"is_visible";i:1;s:12:"is_variation";i:1;s:11:"is_taxonomy";i:1;}s:29:"pa_kategoria-kabli-sieciowych";a:6:{s:4:"name";s:29:"pa_kategoria-kabli-sieciowych";s:5:"value";s:0:"";s:8:"position";i:29;s:10:"is_visible";i:1;s:12:"is_variation";i:1;s:11:"is_taxonomy";i:1;}s:8:"pa_kolor";a:6:{s:4:"name";s:8:"pa_kolor";s:5:"value";s:0:"";s:8:"position";i:35;s:10:"is_visible";i:1;s:12:"is_variation";i:1;s:11:"is_taxonomy";i:1;}s:19:"pa_kolor-producenta";a:6:{s:4:"name";s:19:"pa_kolor-producenta";s:5:"value";s:0:"";s:8:"position";i:36;s:10:"is_visible";i:1;s:12:"is_variation";i:1;s:11:"is_taxonomy";i:1;}s:11:"pa_krotnosc";a:6:{s:4:"name";s:11:"pa_krotnosc";s:5:"value";s:0:"";s:8:"position";i:40;s:10:"is_visible";i:1;s:12:"is_variation";i:1;s:11:"is_taxonomy";i:1;}s:12:"pa_producent";a:6:{s:4:"name";s:12:"pa_producent";s:5:"value";s:0:"";s:8:"position";i:78;s:10:"is_visible";i:1;s:12:"is_variation";i:1;s:11:"is_taxonomy";i:1;}s:9:"pa_rodzaj";a:6:{s:4:"name";s:9:"pa_rodzaj";s:5:"value";s:0:"";s:8:"position";i:84;s:10:"is_visible";i:1;s:12:"is_variation";i:1;s:11:"is_taxonomy";i:1;}s:8:"pa_seria";a:6:{s:4:"name";s:8:"pa_seria";s:5:"value";s:0:"";s:8:"position";i:95;s:10:"is_visible";i:1;s:12:"is_variation";i:1;s:11:"is_taxonomy";i:1;}s:17:"pa_sposob-montazu";a:6:{s:4:"name";s:17:"pa_sposob-montazu";s:5:"value";s:0:"";s:8:"position";i:98;s:10:"is_visible";i:1;s:12:"is_variation";i:1;s:11:"is_taxonomy";i:1;}s:15:"pa_typ-produktu";a:6:{s:4:"name";s:15:"pa_typ-produktu";s:5:"value";s:0:"";s:8:"position";i:118;s:10:"is_visible";i:1;s:12:"is_variation";i:1;s:11:"is_taxonomy";i:1;}} | Wariant - Gniazdo komputerowe RJ45 Lumina Kat. 6 | Gniazdka i Łączniki>Hager / Berker>Hager Lumina
35268 | Gniazdo komputerowe podwójne RJ45 kat.6 UTP czarny Hager Lumina WL2162 | Lumina jest docenianą przez użytkowników serią osprzętu elektrycznego, z którą stworzysz dopasowaną do swoich potrzeb instalację elektryczną. Gniazdka, łączniki i ramki wielokrotne dostępne są w kilku kolorach, można ze sobą dowolnie łączyć, aby całość odpowiadała indywidualnym potrzebom. Kolekcja jest bardzo uniwersalna i pasuje do każdego wnętrza. <h2>Hager Lumina gniazdo komputerowe podwójne RJ45 kat.6 UTP czarny WL2163</h2> <strong>Gniazdo komputerowe podwójne RJ45 czarny</strong> znajduje zastosowanie w technice komunikacyjnej. Wykonane jest z wytrzymałego tworzywa sztucznego oraz metalu, dzięki czemu jest niezawodnym rozwiązaniem w Twoim domu. Gniazdko sieciowe jest bardzo proste w montażu. Należy je połączyć z dowolną ramką serii Lumina. <h3>Dane techniczne produktu</h3> <ul> <li>Szerokość pasma przenoszenia: maks. 250 MHz</li> <li>Rezystancja przejścia: &lt; 20 mΩ</li> <li>Kolor: czarny</li> <li>Materiał/obróbka: lakierowany</li> <li>Materiał: Tworzywo / metal</li> <li>Powierzchnia: mat</li> <li>Instalacja / Montaż: z łapkami rozporowymi/ do podłączenia śrubowego</li> <li>z zaciskami IDC</li> <li>Ø przewodu: 0,5 … 0,65 mm (AWG 24-22)</li> <li>Zastosowanie: Technika komunikacyjna</li> </ul> <p></p> | WL2162/HAG | simple | 0 | [8 empty] | HAGER, Fabryczna 10 43-100 Tychy, office@hager.pl | [5 empty] | Nie | [13 empty] | Kat. 6 | [5 empty] | Czarny | Czarny |  |  |  | 2x | [37 empty] | Hager | [5 empty] | Gniazda teleinformatyczne | [10 empty] | Lumina intense¦Lumina passion¦Lumina soul |  |  | Podtynkowy | [19 empty] | Gniazdo komputerowe podwójne | [25 empty] | a:11:{s:18:"pa_dane-producenta";a:6:{s:4:"name";s:18:"pa_dane-producenta";s:5:"value";s:0:"";s:8:"position";i:9;s:10:"is_visible";i:1;s:12:"is_variation";i:1;s:11:"is_taxonomy";i:1;}s:13:"pa_ekranowany";a:6:{s:4:"name";s:13:"pa_ekranowany";s:5:"value";s:0:"";s:8:"position";i:15;s:10:"is_visible";i:1;s:12:"is_variation";i:1;s:11:"is_taxonomy";i:1;}s:29:"pa_kategoria-kabli-sieciowych";a:6:{s:4:"name";s:29:"pa_kategoria-kabli-sieciowych";s:5:"value";s:0:"";s:8:"position";i:29;s:10:"is_visible";i:1;s:12:"is_variation";i:1;s:11:"is_taxonomy";i:1;}s:8:"pa_kolor";a:6:{s:4:"name";s:8:"pa_kolor";s:5:"value";s:0:"";s:8:"position";i:35;s:10:"is_visible";i:1;s:12:"is_variation";i:1;s:11:"is_taxonomy";i:1;}s:19:"pa_kolor-producenta";a:6:{s:4:"name";s:19:"pa_kolor-producenta";s:5:"value";s:0:"";s:8:"position";i:36;s:10:"is_visible";i:1;s:12:"is_variation";i:1;s:11:"is_taxonomy";i:1;}s:11:"pa_krotnosc";a:6:{s:4:"name";s:11:"pa_krotnosc";s:5:"value";s:0:"";s:8:"position";i:40;s:10:"is_visible";i:1;s:12:"is_variation";i:1;s:11:"is_taxonomy";i:1;}s:12:"pa_producent";a:6:{s:4:"name";s:12:"pa_producent";s:5:"value";s:0:"";s:8:"position";i:78;s:10:"is_visible";i:1;s:12:"is_variation";i:1;s:11:"is_taxonomy";i:1;}s:9:"pa_rodzaj";a:6:{s:4:"name";s:9:"pa_rodzaj";s:5:"value";s:0:"";s:8:"position";i:84;s:10:"is_visible";i:1;s:12:"is_variation";i:1;s:11:"is_taxonomy";i:1;}s:8:"pa_seria";a:6:{s:4:"name";s:8:"pa_seria";s:5:"value";s:0:"";s:8:"position";i:95;s:10:"is_visible";i:1;s:12:"is_variation";i:1;s:11:"is_taxonomy";i:1;}s:17:"pa_sposob-montazu";a:6:{s:4:"name";s:17:"pa_sposob-montazu";s:5:"value";s:0:"";s:8:"position";i:98;s:10:"is_visible";i:1;s:12:"is_variation";i:1;s:11:"is_taxonomy";i:1;}s:15:"pa_typ-produktu";a:6:{s:4:"name";s:15:"pa_typ-produktu";s:5:"value";s:0:"";s:8:"position";i:118;s:10:"is_visible";i:1;s:12:"is_variation";i:1;s:11:"is_taxonomy";i:1;}} | Wariant - Gniazdo komputerowe RJ45 Lumina Kat. 6 | Gniazdka i Łączniki>Hager / Berker>Hager Lumina
35269 | Gniazdo komputerowe podwójne RJ45 kat.6 UTP srebrny Hager Lumina WL2163 | Lumina jest docenianą przez użytkowników serią osprzętu elektrycznego, z którą stworzysz dopasowaną do swoich potrzeb instalację elektryczną. Gniazdka, łączniki i ramki wielokrotne dostępne są w kilku kolorach, można ze sobą dowolnie łączyć, aby całość odpowiadała indywidualnym potrzebom. Kolekcja jest bardzo uniwersalna i pasuje do każdego wnętrza. <h2>Hager Lumina gniazdo komputerowe podwójne RJ45 kat.6 UTP srebrny WL2162</h2> <strong>Gniazdo komputerowe podwójne RJ45 srebrne</strong> znajduje zastosowanie w technice komunikacyjnej. Wykonane jest z wytrzymałego tworzywa sztucznego oraz metalu, dzięki czemu jest niezawodnym rozwiązaniem w Twoim domu. Gniazdko sieciowe jest bardzo proste w montażu. Należy je połączyć z dowolną ramką serii Lumina. <h3>Dane techniczne produktu</h3> <ul> <li>Szerokość pasma przenoszenia: maks. 250 MHz</li> <li>Rezystancja przejścia: &lt; 20 mΩ</li> <li>Kolor: srebrny</li> <li>Materiał/obróbka: lakierowany</li> <li>Materiał: Tworzywo / metal</li> <li>Powierzchnia: mat</li> <li>Instalacja / Montaż: z łapkami rozporowymi/ do podłączenia śrubowego</li> <li>z zaciskami IDC</li> <li>Ø przewodu: 0,5 … 0,65 mm (AWG 24-22)</li> <li>Zastosowanie: Technika komunikacyjna</li> </ul> <p></p> | WL2163/HAG | simple | 0 | [8 empty] | HAGER, Fabryczna 10 43-100 Tychy, office@hager.pl | [5 empty] | Nie | [13 empty] | Kat. 6 | [5 empty] | Srebrny | Srebrny |  |  |  | 2x | [37 empty] | Hager | [5 empty] | Gniazda teleinformatyczne | [10 empty] | Lumina intense¦Lumina passion¦Lumina soul |  |  | Podtynkowy | [19 empty] | Gniazdo komputerowe podwójne | [25 empty] | a:11:{s:18:"pa_dane-producenta";a:6:{s:4:"name";s:18:"pa_dane-producenta";s:5:"value";s:0:"";s:8:"position";i:9;s:10:"is_visible";i:1;s:12:"is_variation";i:1;s:11:"is_taxonomy";i:1;}s:13:"pa_ekranowany";a:6:{s:4:"name";s:13:"pa_ekranowany";s:5:"value";s:0:"";s:8:"position";i:15;s:10:"is_visible";i:1;s:12:"is_variation";i:1;s:11:"is_taxonomy";i:1;}s:29:"pa_kategoria-kabli-sieciowych";a:6:{s:4:"name";s:29:"pa_kategoria-kabli-sieciowych";s:5:"value";s:0:"";s:8:"position";i:29;s:10:"is_visible";i:1;s:12:"is_variation";i:1;s:11:"is_taxonomy";i:1;}s:8:"pa_kolor";a:6:{s:4:"name";s:8:"pa_kolor";s:5:"value";s:0:"";s:8:"position";i:35;s:10:"is_visible";i:1;s:12:"is_variation";i:1;s:11:"is_taxonomy";i:1;}s:19:"pa_kolor-producenta";a:6:{s:4:"name";s:19:"pa_kolor-producenta";s:5:"value";s:0:"";s:8:"position";i:36;s:10:"is_visible";i:1;s:12:"is_variation";i:1;s:11:"is_taxonomy";i:1;}s:11:"pa_krotnosc";a:6:{s:4:"name";s:11:"pa_krotnosc";s:5:"value";s:0:"";s:8:"position";i:40;s:10:"is_visible";i:1;s:12:"is_variation";i:1;s:11:"is_taxonomy";i:1;}s:12:"pa_producent";a:6:{s:4:"name";s:12:"pa_producent";s:5:"value";s:0:"";s:8:"position";i:78;s:10:"is_visible";i:1;s:12:"is_variation";i:1;s:11:"is_taxonomy";i:1;}s:9:"pa_rodzaj";a:6:{s:4:"name";s:9:"pa_rodzaj";s:5:"value";s:0:"";s:8:"position";i:84;s:10:"is_visible";i:1;s:12:"is_variation";i:1;s:11:"is_taxonomy";i:1;}s:8:"pa_seria";a:6:{s:4:"name";s:8:"pa_seria";s:5:"value";s:0:"";s:8:"position";i:95;s:10:"is_visible";i:1;s:12:"is_variation";i:1;s:11:"is_taxonomy";i:1;}s:17:"pa_sposob-montazu";a:6:{s:4:"name";s:17:"pa_sposob-montazu";s:5:"value";s:0:"";s:8:"position";i:98;s:10:"is_visible";i:1;s:12:"is_variation";i:1;s:11:"is_taxonomy";i:1;}s:15:"pa_typ-produktu";a:6:{s:4:"name";s:15:"pa_typ-produktu";s:5:"value";s:0:"";s:8:"position";i:118;s:10:"is_visible";i:1;s:12:"is_variation";i:1;s:11:"is_taxonomy";i:1;}} | Wariant - Gniazdo komputerowe RJ45 Lumina Kat. 6 | Gniazdka i Łączniki>Hager / Berker>Hager Lumina
35270 | Gniazdo komputerowe pojedyncze RJ45 kat.6 FTP biały Hager Lumina WL2170 | Lumina jest serią osprzętu firmy Hager, dzięki której skompletujesz gniazdka elektryczne i łączniki do swojego domu. Osprzęt występuje w kilku kolorach, które można ze sobą łączyć. Seria idealnie sprawdza się głównie w inwestycjach mieszkaniowych oraz w biurowcach. <h2>Hager Lumina gniazdo komputerowe pojedyncze RJ45 kat.6 FTP biały WL2172</h2> <strong>Gniazdo komputerowe pojedyncze Hager Lumina białe kat.6</strong> jest niezbędnym elementem każdej instalacji elektrycznej. Produkt wykonany z najwyższej jakości tworzywa sztucznego oraz metalu, dzięki czemu jest rozwiązaniem bezawaryjnym oraz wytrzymałym. Gniazdo należy zamontować razem z dowolną ramką wielokrotną serii Lumina. <h3>Dane techniczne produktu</h3> <ul> <li>Szerokość pasma przenoszenia: maks. 250 MHz</li> <li>Kolor: białe</li> <li>Materiał/obróbka: lakierowany</li> <li>Materiał: Tworzywo / metal</li> <li>Powierzchnia: mat</li> <li>Instalacja / Montaż: z łapkami rozporowymi/ do podłączenia śrubowego</li> <li>Podłączenie: z zaciskami IDC</li> <li>Zastosowanie: Technika komunikacyjna</li> </ul> <p></p> | WL2170/HAG | simple | 0 | [8 empty] | HAGER, Fabryczna 10 43-100 Tychy, office@hager.pl | [5 empty] | Tak | [13 empty] | Kat. 6 | [5 empty] | Biały | Biały |  |  |  | 1x | [37 empty] | Hager | [5 empty] | Gniazda teleinformatyczne | [10 empty] | Lumina intense¦Lumina passion¦Lumina soul |  |  | Podtynkowy | [19 empty] | Gniazdo komputerowe pojedyncze | [25 empty] | a:11:{s:18:"pa_dane-producenta";a:6:{s:4:"name";s:18:"pa_dane-producenta";s:5:"value";s:0:"";s:8:"position";i:9;s:10:"is_visible";i:1;s:12:"is_variation";i:1;s:11:"is_taxonomy";i:1;}s:13:"pa_ekranowany";a:6:{s:4:"name";s:13:"pa_ekranowany";s:5:"value";s:0:"";s:8:"position";i:15;s:10:"is_visible";i:1;s:12:"is_variation";i:1;s:11:"is_taxonomy";i:1;}s:29:"pa_kategoria-kabli-sieciowych";a:6:{s:4:"name";s:29:"pa_kategoria-kabli-sieciowych";s:5:"value";s:0:"";s:8:"position";i:29;s:10:"is_visible";i:1;s:12:"is_variation";i:1;s:11:"is_taxonomy";i:1;}s:8:"pa_kolor";a:6:{s:4:"name";s:8:"pa_kolor";s:5:"value";s:0:"";s:8:"position";i:35;s:10:"is_visible";i:1;s:12:"is_variation";i:1;s:11:"is_taxonomy";i:1;}s:19:"pa_kolor-producenta";a:6:{s:4:"name";s:19:"pa_kolor-producenta";s:5:"value";s:0:"";s:8:"position";i:36;s:10:"is_visible";i:1;s:12:"is_variation";i:1;s:11:"is_taxonomy";i:1;}s:11:"pa_krotnosc";a:6:{s:4:"name";s:11:"pa_krotnosc";s:5:"value";s:0:"";s:8:"position";i:40;s:10:"is_visible";i:1;s:12:"is_variation";i:1;s:11:"is_taxonomy";i:1;}s:12:"pa_producent";a:6:{s:4:"name";s:12:"pa_producent";s:5:"value";s:0:"";s:8:"position";i:78;s:10:"is_visible";i:1;s:12:"is_variation";i:1;s:11:"is_taxonomy";i:1;}s:9:"pa_rodzaj";a:6:{s:4:"name";s:9:"pa_rodzaj";s:5:"value";s:0:"";s:8:"position";i:84;s:10:"is_visible";i:1;s:12:"is_variation";i:1;s:11:"is_taxonomy";i:1;}s:8:"pa_seria";a:6:{s:4:"name";s:8:"pa_seria";s:5:"value";s:0:"";s:8:"position";i:95;s:10:"is_visible";i:1;s:12:"is_variation";i:1;s:11:"is_taxonomy";i:1;}s:17:"pa_sposob-montazu";a:6:{s:4:"name";s:17:"pa_sposob-montazu";s:5:"value";s:0:"";s:8:"position";i:98;s:10:"is_visible";i:1;s:12:"is_variation";i:1;s:11:"is_taxonomy";i:1;}s:15:"pa_typ-produktu";a:6:{s:4:"name";s:15:"pa_typ-produktu";s:5:"value";s:0:"";s:8:"position";i:118;s:10:"is_visible";i:1;s:12:"is_variation";i:1;s:11:"is_taxonomy";i:1;}} | Wariant - Gniazdo komputerowe RJ45 Lumina Kat. 6 | Gniazdka i Łączniki>Hager / Berker>Hager Lumina
35271 | Gniazdo komputerowe pojedyncze RJ45 kat.6 FTP czarny Hager Lumina WL2172 | Lumina jest serią osprzętu firmy Hager, dzięki której skompletujesz gniazdka elektryczne i łączniki do swojego domu. Osprzęt występuje w kilku kolorach, które można ze sobą łączyć. Seria idealnie sprawdza się głównie w inwestycjach mieszkaniowych oraz w biurowcach. <h2>Hager Lumina gniazdo komputerowe pojedyncze RJ45 kat.6 FTP czarny WL2173</h2> <strong>Gniazdo komputerowe pojedyncze Hager Lumina czarne kat.6</strong> jest niezbędnym elementem każdej instalacji elektrycznej. Produkt wykonany z najwyższej jakości tworzywa sztucznego oraz metalu, dzięki czemu jest rozwiązaniem bezawaryjnym oraz wytrzymałym. Gniazdo należy zamontować razem z dowolną ramką wielokrotną serii Lumina. <h3>Dane techniczne produktu</h3> <ul> <li>Szerokość pasma przenoszenia: maks. 250 MHz</li> <li>Kolor: czarny</li> <li>Materiał/obróbka: lakierowany</li> <li>Materiał: Tworzywo / metal</li> <li>Powierzchnia: mat</li> <li>Instalacja / Montaż: z łapkami rozporowymi/ do podłączenia śrubowego</li> <li>Podłączenie: z zaciskami IDC</li> <li>Zastosowanie: Technika komunikacyjna</li> </ul> <p></p> | WL2172/HAG | simple | 0 | [8 empty] | HAGER, Fabryczna 10 43-100 Tychy, office@hager.pl | [5 empty] | Tak | [13 empty] | Kat. 6 | [5 empty] | Czarny | Czarny |  |  |  | 1x | [37 empty] | Hager | [5 empty] | Gniazda teleinformatyczne | [10 empty] | Lumina intense¦Lumina passion¦Lumina soul |  |  | Podtynkowy | [19 empty] | Gniazdo komputerowe pojedyncze | [25 empty] | a:11:{s:18:"pa_dane-producenta";a:6:{s:4:"name";s:18:"pa_dane-producenta";s:5:"value";s:0:"";s:8:"position";i:9;s:10:"is_visible";i:1;s:12:"is_variation";i:1;s:11:"is_taxonomy";i:1;}s:13:"pa_ekranowany";a:6:{s:4:"name";s:13:"pa_ekranowany";s:5:"value";s:0:"";s:8:"position";i:15;s:10:"is_visible";i:1;s:12:"is_variation";i:1;s:11:"is_taxonomy";i:1;}s:29:"pa_kategoria-kabli-sieciowych";a:6:{s:4:"name";s:29:"pa_kategoria-kabli-sieciowych";s:5:"value";s:0:"";s:8:"position";i:29;s:10:"is_visible";i:1;s:12:"is_variation";i:1;s:11:"is_taxonomy";i:1;}s:8:"pa_kolor";a:6:{s:4:"name";s:8:"pa_kolor";s:5:"value";s:0:"";s:8:"position";i:35;s:10:"is_visible";i:1;s:12:"is_variation";i:1;s:11:"is_taxonomy";i:1;}s:19:"pa_kolor-producenta";a:6:{s:4:"name";s:19:"pa_kolor-producenta";s:5:"value";s:0:"";s:8:"position";i:36;s:10:"is_visible";i:1;s:12:"is_variation";i:1;s:11:"is_taxonomy";i:1;}s:11:"pa_krotnosc";a:6:{s:4:"name";s:11:"pa_krotnosc";s:5:"value";s:0:"";s:8:"position";i:40;s:10:"is_visible";i:1;s:12:"is_variation";i:1;s:11:"is_taxonomy";i:1;}s:12:"pa_producent";a:6:{s:4:"name";s:12:"pa_producent";s:5:"value";s:0:"";s:8:"position";i:78;s:10:"is_visible";i:1;s:12:"is_variation";i:1;s:11:"is_taxonomy";i:1;}s:9:"pa_rodzaj";a:6:{s:4:"name";s:9:"pa_rodzaj";s:5:"value";s:0:"";s:8:"position";i:84;s:10:"is_visible";i:1;s:12:"is_variation";i:1;s:11:"is_taxonomy";i:1;}s:8:"pa_seria";a:6:{s:4:"name";s:8:"pa_seria";s:5:"value";s:0:"";s:8:"position";i:95;s:10:"is_visible";i:1;s:12:"is_variation";i:1;s:11:"is_taxonomy";i:1;}s:17:"pa_sposob-montazu";a:6:{s:4:"name";s:17:"pa_sposob-montazu";s:5:"value";s:0:"";s:8:"position";i:98;s:10:"is_visible";i:1;s:12:"is_variation";i:1;s:11:"is_taxonomy";i:1;}s:15:"pa_typ-produktu";a:6:{s:4:"name";s:15:"pa_typ-produktu";s:5:"value";s:0:"";s:8:"position";i:118;s:10:"is_visible";i:1;s:12:"is_variation";i:1;s:11:"is_taxonomy";i:1;}} | Wariant - Gniazdo komputerowe RJ45 Lumina Kat. 6 | Gniazdka i Łączniki>Hager / Berker>Hager Lumina
35272 | Gniazdo komputerowe pojedyncze RJ45 kat.6 FTP srebrny Hager Lumina WL2173 | Lumina jest serią osprzętu firmy Hager, dzięki której skompletujesz gniazdka elektryczne i łączniki do swojego domu. Osprzęt występuje w kilku kolorach, które można ze sobą łączyć. Seria idealnie sprawdza się głównie w inwestycjach mieszkaniowych oraz w biurowcach. <h2>Hager Lumina gniazdo komputerowe pojedyncze RJ45 kat.6 FTP srebrny WL2172</h2> <strong>Gniazdo komputerowe pojedyncze Hager Lumina srebrne kat.6</strong> jest niezbędnym elementem każdej instalacji elektrycznej. Produkt wykonany z najwyższej jakości tworzywa sztucznego oraz metalu, dzięki czemu jest rozwiązaniem bezawaryjnym oraz wytrzymałym. Gniazdo należy zamontować razem z dowolną ramką wielokrotną serii Lumina. <h3>Dane techniczne produktu</h3> <ul> <li>Szerokość pasma przenoszenia: maks. 250 MHz</li> <li>Kolor: srebrny</li> <li>Materiał/obróbka: lakierowany</li> <li>Materiał: Tworzywo / metal</li> <li>Powierzchnia: mat</li> <li>Instalacja / Montaż: z łapkami rozporowymi/ do podłączenia śrubowego</li> <li>Podłączenie: z zaciskami IDC</li> <li>Zastosowanie: Technika komunikacyjna</li> </ul> <p></p> | WL2173/HAG | simple | 0 | [8 empty] | HAGER, Fabryczna 10 43-100 Tychy, office@hager.pl | [5 empty] | Tak | [13 empty] | Kat. 6 | [5 empty] | Srebrny | Srebrny |  |  |  | 1x | [37 empty] | Hager | [5 empty] | Gniazda teleinformatyczne | [10 empty] | Lumina intense¦Lumina passion¦Lumina soul |  |  | Podtynkowy | [19 empty] | Gniazdo komputerowe pojedyncze | [25 empty] | a:11:{s:18:"pa_dane-producenta";a:6:{s:4:"name";s:18:"pa_dane-producenta";s:5:"value";s:0:"";s:8:"position";i:9;s:10:"is_visible";i:1;s:12:"is_variation";i:1;s:11:"is_taxonomy";i:1;}s:13:"pa_ekranowany";a:6:{s:4:"name";s:13:"pa_ekranowany";s:5:"value";s:0:"";s:8:"position";i:15;s:10:"is_visible";i:1;s:12:"is_variation";i:1;s:11:"is_taxonomy";i:1;}s:29:"pa_kategoria-kabli-sieciowych";a:6:{s:4:"name";s:29:"pa_kategoria-kabli-sieciowych";s:5:"value";s:0:"";s:8:"position";i:29;s:10:"is_visible";i:1;s:12:"is_variation";i:1;s:11:"is_taxonomy";i:1;}s:8:"pa_kolor";a:6:{s:4:"name";s:8:"pa_kolor";s:5:"value";s:0:"";s:8:"position";i:35;s:10:"is_visible";i:1;s:12:"is_variation";i:1;s:11:"is_taxonomy";i:1;}s:19:"pa_kolor-producenta";a:6:{s:4:"name";s:19:"pa_kolor-producenta";s:5:"value";s:0:"";s:8:"position";i:36;s:10:"is_visible";i:1;s:12:"is_variation";i:1;s:11:"is_taxonomy";i:1;}s:11:"pa_krotnosc";a:6:{s:4:"name";s:11:"pa_krotnosc";s:5:"value";s:0:"";s:8:"position";i:40;s:10:"is_visible";i:1;s:12:"is_variation";i:1;s:11:"is_taxonomy";i:1;}s:12:"pa_producent";a:6:{s:4:"name";s:12:"pa_producent";s:5:"value";s:0:"";s:8:"position";i:78;s:10:"is_visible";i:1;s:12:"is_variation";i:1;s:11:"is_taxonomy";i:1;}s:9:"pa_rodzaj";a:6:{s:4:"name";s:9:"pa_rodzaj";s:5:"value";s:0:"";s:8:"position";i:84;s:10:"is_visible";i:1;s:12:"is_variation";i:1;s:11:"is_taxonomy";i:1;}s:8:"pa_seria";a:6:{s:4:"name";s:8:"pa_seria";s:5:"value";s:0:"";s:8:"position";i:95;s:10:"is_visible";i:1;s:12:"is_variation";i:1;s:11:"is_taxonomy";i:1;}s:17:"pa_sposob-montazu";a:6:{s:4:"name";s:17:"pa_sposob-montazu";s:5:"value";s:0:"";s:8:"position";i:98;s:10:"is_visible";i:1;s:12:"is_variation";i:1;s:11:"is_taxonomy";i:1;}s:15:"pa_typ-produktu";a:6:{s:4:"name";s:15:"pa_typ-produktu";s:5:"value";s:0:"";s:8:"position";i:118;s:10:"is_visible";i:1;s:12:"is_variation";i:1;s:11:"is_taxonomy";i:1;}} | Wariant - Gniazdo komputerowe RJ45 Lumina Kat. 6 | Gniazdka i Łączniki>Hager / Berker>Hager Lumina
35273 | Gniazdo komputerowe podwójne RJ45 kat.6 FTP biały Hager Lumina WL2180 | Lumina popularnej marki Hager to seria osprzętu elektrycznego, na którą składają się wysokiej jakości gniazdka elektryczne, łączniki czy ramki wielokrotne w kilku eleganckich kolorach, które można ze sobą łączyć w dowolny sposób, tak aby instalacja elektryczna była zawsze zgodna z indywidualnym gustem i zapotrzebowaniem. <h2>Hager Lumina gniazdo komputerowe podwójne RJ45 kat.6 FTP biały WL2180</h2> Gniazdo komputerowe podwójne Rj45 kat.6 Lumina w kolorze białym. Gniazdo wykonane jest z wysokiej jakości tworzywa sztucznego oraz metalu. Gniazdo internetowe jest niezbędnym elementem każdej instalacji elektrycznej. Produkt jest bardzo funkcjonalny i niezawodny. Gniazdko należy zamontować w połączeniu z dowolną ramką serii Lumina. <h3>Dane techniczne produktu</h3> <ul> <li>Kolor: biały</li> <li>Materiał/obróbka: lakierowany</li> <li>Materiał: Tworzywo / metal</li> <li>Powierzchnia: mat</li> <li>Instalacja / Montaż: z łapkami rozporowymi/ do podłączenia śrubowego</li> <li>z zaciskami IDC</li> <li>Zastosowanie: Technika komunikacyjna</li> </ul> <p></p> | WL2180/HAG | simple | 0 | [8 empty] | HAGER, Fabryczna 10 43-100 Tychy, office@hager.pl | [5 empty] | Tak | [13 empty] | Kat. 6 | [5 empty] | Biały | Biały |  |  |  | 2x | [37 empty] | Hager | [5 empty] | Gniazda teleinformatyczne | [10 empty] | Lumina intense¦Lumina passion¦Lumina soul |  |  | Podtynkowy | [19 empty] | Gniazdo komputerowe podwójne | [25 empty] | a:11:{s:18:"pa_dane-producenta";a:6:{s:4:"name";s:18:"pa_dane-producenta";s:5:"value";s:0:"";s:8:"position";i:9;s:10:"is_visible";i:1;s:12:"is_variation";i:1;s:11:"is_taxonomy";i:1;}s:13:"pa_ekranowany";a:6:{s:4:"name";s:13:"pa_ekranowany";s:5:"value";s:0:"";s:8:"position";i:15;s:10:"is_visible";i:1;s:12:"is_variation";i:1;s:11:"is_taxonomy";i:1;}s:29:"pa_kategoria-kabli-sieciowych";a:6:{s:4:"name";s:29:"pa_kategoria-kabli-sieciowych";s:5:"value";s:0:"";s:8:"position";i:29;s:10:"is_visible";i:1;s:12:"is_variation";i:1;s:11:"is_taxonomy";i:1;}s:8:"pa_kolor";a:6:{s:4:"name";s:8:"pa_kolor";s:5:"value";s:0:"";s:8:"position";i:35;s:10:"is_visible";i:1;s:12:"is_variation";i:1;s:11:"is_taxonomy";i:1;}s:19:"pa_kolor-producenta";a:6:{s:4:"name";s:19:"pa_kolor-producenta";s:5:"value";s:0:"";s:8:"position";i:36;s:10:"is_visible";i:1;s:12:"is_variation";i:1;s:11:"is_taxonomy";i:1;}s:11:"pa_krotnosc";a:6:{s:4:"name";s:11:"pa_krotnosc";s:5:"value";s:0:"";s:8:"position";i:40;s:10:"is_visible";i:1;s:12:"is_variation";i:1;s:11:"is_taxonomy";i:1;}s:12:"pa_producent";a:6:{s:4:"name";s:12:"pa_producent";s:5:"value";s:0:"";s:8:"position";i:78;s:10:"is_visible";i:1;s:12:"is_variation";i:1;s:11:"is_taxonomy";i:1;}s:9:"pa_rodzaj";a:6:{s:4:"name";s:9:"pa_rodzaj";s:5:"value";s:0:"";s:8:"position";i:84;s:10:"is_visible";i:1;s:12:"is_variation";i:1;s:11:"is_taxonomy";i:1;}s:8:"pa_seria";a:6:{s:4:"name";s:8:"pa_seria";s:5:"value";s:0:"";s:8:"position";i:95;s:10:"is_visible";i:1;s:12:"is_variation";i:1;s:11:"is_taxonomy";i:1;}s:17:"pa_sposob-montazu";a:6:{s:4:"name";s:17:"pa_sposob-montazu";s:5:"value";s:0:"";s:8:"position";i:98;s:10:"is_visible";i:1;s:12:"is_variation";i:1;s:11:"is_taxonomy";i:1;}s:15:"pa_typ-produktu";a:6:{s:4:"name";s:15:"pa_typ-produktu";s:5:"value";s:0:"";s:8:"position";i:118;s:10:"is_visible";i:1;s:12:"is_variation";i:1;s:11:"is_taxonomy";i:1;}} | Wariant - Gniazdo komputerowe RJ45 Lumina Kat. 6 | Gniazdka i Łączniki>Hager / Berker>Hager Lumina
35274 | Gniazdo komputerowe podwójne RJ45 kat.6 FTP czarny Hager Lumina WL2182 | Lumina popularnej marki Hager to seria osprzętu elektrycznego, na którą składają się wysokiej jakości gniazdka elektryczne, łączniki czy ramki wielokrotne w kilku eleganckich kolorach, które można ze sobą łączyć w dowolny sposób, tak aby instalacja elektryczna była zawsze zgodna z indywidualnym gustem i zapotrzebowaniem. <h2>Hager Lumina gniazdo komputerowe podwójne RJ45 kat.6 FTP czarny WL2182</h2> Gniazdo komputerowe podwójne Rj45 kat.6 Lumina w kolorze czarnym. Gniazdo wykonane jest z wysokiej jakości tworzywa sztucznego oraz metalu. Gniazdo internetowe jest niezbędnym elementem każdej instalacji elektrycznej. Produkt jest bardzo funkcjonalny i niezawodny. Gniazdko należy zamontować w połączeniu z dowolną ramką serii Lumina. <h3>Dane techniczne produktu</h3> <ul> <li>Kolor: czarny</li> <li>Materiał/obróbka: lakierowany</li> <li>Materiał: Tworzywo / metal</li> <li>Powierzchnia: mat</li> <li>Instalacja / Montaż: z łapkami rozporowymi/ do podłączenia śrubowego</li> <li>z zaciskami IDC</li> <li>Zastosowanie: Technika komunikacyjna</li> </ul> <p></p> | WL2182/HAG | simple | 0 | [8 empty] | HAGER, Fabryczna 10 43-100 Tychy, office@hager.pl | [5 empty] | Tak | [13 empty] | Kat. 6 | [5 empty] | Czarny | Czarny |  |  |  | 2x | [37 empty] | Hager | [5 empty] | Gniazda teleinformatyczne | [10 empty] | Lumina intense¦Lumina passion¦Lumina soul |  |  | Podtynkowy | [19 empty] | Gniazdo komputerowe podwójne | [25 empty] | a:11:{s:18:"pa_dane-producenta";a:6:{s:4:"name";s:18:"pa_dane-producenta";s:5:"value";s:0:"";s:8:"position";i:9;s:10:"is_visible";i:1;s:12:"is_variation";i:1;s:11:"is_taxonomy";i:1;}s:13:"pa_ekranowany";a:6:{s:4:"name";s:13:"pa_ekranowany";s:5:"value";s:0:"";s:8:"position";i:15;s:10:"is_visible";i:1;s:12:"is_variation";i:1;s:11:"is_taxonomy";i:1;}s:29:"pa_kategoria-kabli-sieciowych";a:6:{s:4:"name";s:29:"pa_kategoria-kabli-sieciowych";s:5:"value";s:0:"";s:8:"position";i:29;s:10:"is_visible";i:1;s:12:"is_variation";i:1;s:11:"is_taxonomy";i:1;}s:8:"pa_kolor";a:6:{s:4:"name";s:8:"pa_kolor";s:5:"value";s:0:"";s:8:"position";i:35;s:10:"is_visible";i:1;s:12:"is_variation";i:1;s:11:"is_taxonomy";i:1;}s:19:"pa_kolor-producenta";a:6:{s:4:"name";s:19:"pa_kolor-producenta";s:5:"value";s:0:"";s:8:"position";i:36;s:10:"is_visible";i:1;s:12:"is_variation";i:1;s:11:"is_taxonomy";i:1;}s:11:"pa_krotnosc";a:6:{s:4:"name";s:11:"pa_krotnosc";s:5:"value";s:0:"";s:8:"position";i:40;s:10:"is_visible";i:1;s:12:"is_variation";i:1;s:11:"is_taxonomy";i:1;}s:12:"pa_producent";a:6:{s:4:"name";s:12:"pa_producent";s:5:"value";s:0:"";s:8:"position";i:78;s:10:"is_visible";i:1;s:12:"is_variation";i:1;s:11:"is_taxonomy";i:1;}s:9:"pa_rodzaj";a:6:{s:4:"name";s:9:"pa_rodzaj";s:5:"value";s:0:"";s:8:"position";i:84;s:10:"is_visible";i:1;s:12:"is_variation";i:1;s:11:"is_taxonomy";i:1;}s:8:"pa_seria";a:6:{s:4:"name";s:8:"pa_seria";s:5:"value";s:0:"";s:8:"position";i:95;s:10:"is_visible";i:1;s:12:"is_variation";i:1;s:11:"is_taxonomy";i:1;}s:17:"pa_sposob-montazu";a:6:{s:4:"name";s:17:"pa_sposob-montazu";s:5:"value";s:0:"";s:8:"position";i:98;s:10:"is_visible";i:1;s:12:"is_variation";i:1;s:11:"is_taxonomy";i:1;}s:15:"pa_typ-produktu";a:6:{s:4:"name";s:15:"pa_typ-produktu";s:5:"value";s:0:"";s:8:"position";i:118;s:10:"is_visible";i:1;s:12:"is_variation";i:1;s:11:"is_taxonomy";i:1;}} | Wariant - Gniazdo komputerowe RJ45 Lumina Kat. 6 | Gniazdka i Łączniki>Hager / Berker>Hager Lumina
35275 | Gniazdo komputerowe podwójne RJ45 kat.6 FTP srebrny Hager Lumina WL2183 | Lumina popularnej marki Hager to seria osprzętu elektrycznego, na którą składają się wysokiej jakości gniazdka elektryczne, łączniki czy ramki wielokrotne w kilku eleganckich kolorach, które można ze sobą łączyć w dowolny sposób, tak aby instalacja elektryczna była zawsze zgodna z indywidualnym gustem i zapotrzebowaniem. <h2>Hager Lumina gniazdo komputerowe podwójne RJ45 kat.6 FTP srebrny WL2183</h2> Gniazdo komputerowe podwójne Rj45 kat.6 Lumina w kolorze srebrnym. Gniazdo wykonane jest z wysokiej jakości tworzywa sztucznego oraz metalu. Gniazdo internetowe jest niezbędnym elementem każdej instalacji elektrycznej. Produkt jest bardzo funkcjonalny i niezawodny. Gniazdko należy zamontować w połączeniu z dowolną ramką serii Lumina. <h3>Dane techniczne produktu</h3> <ul> <li>Kolor: srebrny</li> <li>Materiał/obróbka: lakierowany</li> <li>Materiał: Tworzywo / metal</li> <li>Powierzchnia: mat</li> <li>Instalacja / Montaż: z łapkami rozporowymi/ do podłączenia śrubowego</li> <li>z zaciskami IDC</li> <li>Zastosowanie: Technika komunikacyjna</li> </ul> <p></p> | WL2183/HAG | simple | 0 | [8 empty] | HAGER, Fabryczna 10 43-100 Tychy, office@hager.pl | [5 empty] | Tak | [13 empty] | Kat. 6 | [5 empty] | Srebrny | Srebrny |  |  |  | 2x | [37 empty] | Hager | [5 empty] | Gniazda teleinformatyczne | [10 empty] | Lumina intense¦Lumina passion¦Lumina soul |  |  | Podtynkowy | [19 empty] | Gniazdo komputerowe podwójne | [25 empty] | a:11:{s:18:"pa_dane-producenta";a:6:{s:4:"name";s:18:"pa_dane-producenta";s:5:"value";s:0:"";s:8:"position";i:9;s:10:"is_visible";i:1;s:12:"is_variation";i:1;s:11:"is_taxonomy";i:1;}s:13:"pa_ekranowany";a:6:{s:4:"name";s:13:"pa_ekranowany";s:5:"value";s:0:"";s:8:"position";i:15;s:10:"is_visible";i:1;s:12:"is_variation";i:1;s:11:"is_taxonomy";i:1;}s:29:"pa_kategoria-kabli-sieciowych";a:6:{s:4:"name";s:29:"pa_kategoria-kabli-sieciowych";s:5:"value";s:0:"";s:8:"position";i:29;s:10:"is_visible";i:1;s:12:"is_variation";i:1;s:11:"is_taxonomy";i:1;}s:8:"pa_kolor";a:6:{s:4:"name";s:8:"pa_kolor";s:5:"value";s:0:"";s:8:"position";i:35;s:10:"is_visible";i:1;s:12:"is_variation";i:1;s:11:"is_taxonomy";i:1;}s:19:"pa_kolor-producenta";a:6:{s:4:"name";s:19:"pa_kolor-producenta";s:5:"value";s:0:"";s:8:"position";i:36;s:10:"is_visible";i:1;s:12:"is_variation";i:1;s:11:"is_taxonomy";i:1;}s:11:"pa_krotnosc";a:6:{s:4:"name";s:11:"pa_krotnosc";s:5:"value";s:0:"";s:8:"position";i:40;s:10:"is_visible";i:1;s:12:"is_variation";i:1;s:11:"is_taxonomy";i:1;}s:12:"pa_producent";a:6:{s:4:"name";s:12:"pa_producent";s:5:"value";s:0:"";s:8:"position";i:78;s:10:"is_visible";i:1;s:12:"is_variation";i:1;s:11:"is_taxonomy";i:1;}s:9:"pa_rodzaj";a:6:{s:4:"name";s:9:"pa_rodzaj";s:5:"value";s:0:"";s:8:"position";i:84;s:10:"is_visible";i:1;s:12:"is_variation";i:1;s:11:"is_taxonomy";i:1;}s:8:"pa_seria";a:6:{s:4:"name";s:8:"pa_seria";s:5:"value";s:0:"";s:8:"position";i:95;s:10:"is_visible";i:1;s:12:"is_variation";i:1;s:11:"is_taxonomy";i:1;}s:17:"pa_sposob-montazu";a:6:{s:4:"name";s:17:"pa_sposob-montazu";s:5:"value";s:0:"";s:8:"position";i:98;s:10:"is_visible";i:1;s:12:"is_variation";i:1;s:11:"is_taxonomy";i:1;}s:15:"pa_typ-produktu";a:6:{s:4:"name";s:15:"pa_typ-produktu";s:5:"value";s:0:"";s:8:"position";i:118;s:10:"is_visible";i:1;s:12:"is_variation";i:1;s:11:"is_taxonomy";i:1;}} | Wariant - Gniazdo komputerowe RJ45 Lumina Kat. 6 | Gniazdka i Łączniki>Hager / Berker>Hager Lumina
35276 | Gniazdo RJ11/12 + RJ45 srebrny Hager Lumina WL2212 | Lumina popularnej marki Hager to seria osprzętu elektrycznego, na którą składają się wysokiej jakości gniazdka elektryczne, łączniki czy ramki wielokrotne w kilku eleganckich kolorach, które można ze sobą łączyć w dowolny sposób, tak aby instalacja elektryczna była zawsze zgodna z indywidualnym gustem i zapotrzebowaniem. <h2>Hager Lumina gniazdo RJ11/12 + RJ45 srebrny WL2213</h2> <strong>Hager Lumina gniazdo RJ11/12 + RJ45 w kolorze srebrnym</strong> wykonane z wysokiej jakości tworzywa sztucznego oraz metalu. Jest niezawodnym rozwiązaniem w każdej instalacji elektrycznej. Takie gniazdo komputerowo-telefoniczne należy zamontować w połączeniu z dowolną ramką wielokrotną Hager Lumina. Stosuje się je w technice telekomunikacyjnej. <h3>Dane techniczne produktu</h3> <ul> <li>Kolor: srebrny</li> <li>Materiał/obróbka: lakierowany</li> <li>Materiał: Tworzywo / metal</li> <li>Powierzchnia: mat</li> <li>Instalacja / Montaż: z łapkami rozporowymi/ do podłączenia śrubowego</li> <li>z zaciskami IDC</li> <li>Zastosowanie: Technika komunikacyjna</li> </ul> <p></p> | WL2212/HAG | simple | 0 | [8 empty] | HAGER, Fabryczna 10 43-100 Tychy, office@hager.pl | [25 empty] | Srebrny | Srebrny | [41 empty] | Hager | [5 empty] | Gniazda teleinformatyczne | [10 empty] | Lumina intense¦Lumina passion¦Lumina soul |  |  | Podtynkowy | [19 empty] | Gniazdo komputerowe pojedyncze¦Gniazdo telefoniczne | [25 empty] | a:8:{s:18:"pa_dane-producenta";a:6:{s:4:"name";s:18:"pa_dane-producenta";s:5:"value";s:0:"";s:8:"position";i:9;s:10:"is_visible";i:1;s:12:"is_variation";i:1;s:11:"is_taxonomy";i:1;}s:8:"pa_kolor";a:6:{s:4:"name";s:8:"pa_kolor";s:5:"value";s:0:"";s:8:"position";i:35;s:10:"is_visible";i:1;s:12:"is_variation";i:1;s:11:"is_taxonomy";i:1;}s:19:"pa_kolor-producenta";a:6:{s:4:"name";s:19:"pa_kolor-producenta";s:5:"value";s:0:"";s:8:"position";i:36;s:10:"is_visible";i:1;s:12:"is_variation";i:1;s:11:"is_taxonomy";i:1;}s:12:"pa_producent";a:6:{s:4:"name";s:12:"pa_producent";s:5:"value";s:0:"";s:8:"position";i:78;s:10:"is_visible";i:1;s:12:"is_variation";i:1;s:11:"is_taxonomy";i:1;}s:9:"pa_rodzaj";a:6:{s:4:"name";s:9:"pa_rodzaj";s:5:"value";s:0:"";s:8:"position";i:84;s:10:"is_visible";i:1;s:12:"is_variation";i:1;s:11:"is_taxonomy";i:1;}s:8:"pa_seria";a:6:{s:4:"name";s:8:"pa_seria";s:5:"value";s:0:"";s:8:"position";i:95;s:10:"is_visible";i:1;s:12:"is_variation";i:1;s:11:"is_taxonomy";i:1;}s:17:"pa_sposob-montazu";a:6:{s:4:"name";s:17:"pa_sposob-montazu";s:5:"value";s:0:"";s:8:"position";i:98;s:10:"is_visible";i:1;s:12:"is_variation";i:1;s:11:"is_taxonomy";i:1;}s:15:"pa_typ-produktu";a:6:{s:4:"name";s:15:"pa_typ-produktu";s:5:"value";s:0:"";s:8:"position";i:118;s:10:"is_visible";i:1;s:12:"is_variation";i:1;s:11:"is_taxonomy";i:1;}} | Wariant - Gniazdo RJ11 12 + RJ45 | Gniazdka i Łączniki>Hager / Berker>Hager Lumina
35277 | Gniazdo RJ11/12 + RJ45 czarny Hager Lumina WL2213 | Lumina popularnej marki Hager to seria osprzętu elektrycznego, na którą składają się wysokiej jakości gniazdka elektryczne, łączniki czy ramki wielokrotne w kilku eleganckich kolorach, które można ze sobą łączyć w dowolny sposób, tak aby instalacja elektryczna była zawsze zgodna z indywidualnym gustem i zapotrzebowaniem. <h2>Hager Lumina gniazdo RJ11/12 + RJ45 czarny WL2213</h2> <strong>Hager Lumina gniazdo RJ11/12 + RJ45 w kolorze czarnym</strong> wykonane z wysokiej jakości tworzywa sztucznego oraz metalu. Jest niezawodnym rozwiązaniem w każdej instalacji elektrycznej. Takie gniazdo komputerowo-telefoniczne należy zamontować w połączeniu z dowolną ramką wielokrotną Hager Lumina. Stosuje się je w technice telekomunikacyjnej. <h3>Dane techniczne produktu</h3> <ul> <li>Kod barwny A i B: wg TIA/EIA-568-B.2</li> <li>Kolor: czarny</li> <li>Materiał/obróbka: lakierowany</li> <li>Materiał: Tworzywo / metal</li> <li>Powierzchnia: mat</li> <li>Instalacja / Montaż: z łapkami rozporowymi/ do podłączenia śrubowego</li> <li>z zaciskami IDC</li> <li>Zastosowanie: Technika komunikacyjna</li> </ul> <p></p> | WL2213/HAG | simple | 0 | [8 empty] | HAGER, Fabryczna 10 43-100 Tychy, office@hager.pl | [25 empty] | Czarny | Czarny | [41 empty] | Hager | [5 empty] | Gniazda teleinformatyczne | [10 empty] | Lumina intense¦Lumina passion¦Lumina soul |  |  | Podtynkowy | [19 empty] | Gniazdo komputerowe pojedyncze¦Gniazdo telefoniczne | [25 empty] | a:8:{s:18:"pa_dane-producenta";a:6:{s:4:"name";s:18:"pa_dane-producenta";s:5:"value";s:0:"";s:8:"position";i:9;s:10:"is_visible";i:1;s:12:"is_variation";i:1;s:11:"is_taxonomy";i:1;}s:8:"pa_kolor";a:6:{s:4:"name";s:8:"pa_kolor";s:5:"value";s:0:"";s:8:"position";i:35;s:10:"is_visible";i:1;s:12:"is_variation";i:1;s:11:"is_taxonomy";i:1;}s:19:"pa_kolor-producenta";a:6:{s:4:"name";s:19:"pa_kolor-producenta";s:5:"value";s:0:"";s:8:"position";i:36;s:10:"is_visible";i:1;s:12:"is_variation";i:1;s:11:"is_taxonomy";i:1;}s:12:"pa_producent";a:6:{s:4:"name";s:12:"pa_producent";s:5:"value";s:0:"";s:8:"position";i:78;s:10:"is_visible";i:1;s:12:"is_variation";i:1;s:11:"is_taxonomy";i:1;}s:9:"pa_rodzaj";a:6:{s:4:"name";s:9:"pa_rodzaj";s:5:"value";s:0:"";s:8:"position";i:84;s:10:"is_visible";i:1;s:12:"is_variation";i:1;s:11:"is_taxonomy";i:1;}s:8:"pa_seria";a:6:{s:4:"name";s:8:"pa_seria";s:5:"value";s:0:"";s:8:"position";i:95;s:10:"is_visible";i:1;s:12:"is_variation";i:1;s:11:"is_taxonomy";i:1;}s:17:"pa_sposob-montazu";a:6:{s:4:"name";s:17:"pa_sposob-montazu";s:5:"value";s:0:"";s:8:"position";i:98;s:10:"is_visible";i:1;s:12:"is_variation";i:1;s:11:"is_taxonomy";i:1;}s:15:"pa_typ-produktu";a:6:{s:4:"name";s:15:"pa_typ-produktu";s:5:"value";s:0:"";s:8:"position";i:118;s:10:"is_visible";i:1;s:12:"is_variation";i:1;s:11:"is_taxonomy";i:1;}} | Wariant - Gniazdo RJ11 12 + RJ45 | Gniazdka i Łączniki>Hager / Berker>Hager Lumina
35278 | Płytka podwójna Keystone Jack, biały Hager Lumina WL2320 | Płytka podwójna Keystone Jack, biały lumina WL2320 to praktyczne i eleganckie rozwiązanie do estetycznego montażu modułów RJ45 w standardzie Keystone. Dzięki uniwersalnej białej kolorystyce i połyskującemu wykończeniu, doskonale sprawdza się w nowoczesnych przestrzeniach biurowych i mieszkalnych, zapewniając spójność wizualną i trwałość instalacji. <h2>Czym wyróżnia się płytka podwójna Keystone Jack, biały lumina WL2320?</h2> <ul> <li>- Płytka podwójna Keystone Jack, biały lumina WL2320 przeznaczona jest do montażu dwóch modułów RJ45 w standardzie Keystone</li> <li>- Klasyczny biały kolor (RAL 9016) i połyskliwe wykończenie pasują do jasnych, minimalistycznych aranżacji</li> <li>- Wykonana z wysokiej jakości tworzywa termoplastycznego – trwałość i estetyka</li> <li>- Wyposażona w płytkę nośną – gotowa do szybkiej instalacji</li> <li>- Kompatybilna z systemem osprzętu serii Lumina – spójność wizualna i montażowa</li> </ul> To niezawodny wybór dla każdego, kto oczekuje estetycznego, trwałego i funkcjonalnego rozwiązania do systemów okablowania strukturalnego. Płytka zapewnia prosty montaż oraz profesjonalny wygląd w każdej instalacji sieciowej. <h3>Specyfikacja techniczna</h3> <ul> <li>- Kolor: Biały</li> <li>- Kolor RAL: RAL 9016</li> <li>- Materiał: Tworzywo termoplastyczne</li> <li>- Powierzchnia: Połysk</li> <li>- Rodzaj przyłącza: Dla Keystone RJ45</li> <li>- Wyposażenie: Z płytką nośną</li> <li>- Główna linia projektowa: Lumina</li> </ul> | WL2320/HAG | simple | 0 | [8 empty] | HAGER, Fabryczna 10 43-100 Tychy, office@hager.pl | [25 empty] | Biały | Biały |  |  |  | 2x | [37 empty] | Hager | [16 empty] | Lumina intense¦Lumina passion¦Lumina soul |  |  | Podtynkowy | [19 empty] | Inne | [25 empty] | a:8:{s:18:"pa_dane-producenta";a:6:{s:4:"name";s:18:"pa_dane-producenta";s:5:"value";s:0:"";s:8:"position";i:9;s:10:"is_visible";i:1;s:12:"is_variation";i:1;s:11:"is_taxonomy";i:1;}s:8:"pa_kolor";a:6:{s:4:"name";s:8:"pa_kolor";s:5:"value";s:0:"";s:8:"position";i:35;s:10:"is_visible";i:1;s:12:"is_variation";i:1;s:11:"is_taxonomy";i:1;}s:19:"pa_kolor-producenta";a:6:{s:4:"name";s:19:"pa_kolor-producenta";s:5:"value";s:0:"";s:8:"position";i:36;s:10:"is_visible";i:1;s:12:"is_variation";i:1;s:11:"is_taxonomy";i:1;}s:11:"pa_krotnosc";a:6:{s:4:"name";s:11:"pa_krotnosc";s:5:"value";s:0:"";s:8:"position";i:40;s:10:"is_visible";i:1;s:12:"is_variation";i:1;s:11:"is_taxonomy";i:1;}s:12:"pa_producent";a:6:{s:4:"name";s:12:"pa_producent";s:5:"value";s:0:"";s:8:"position";i:78;s:10:"is_visible";i:1;s:12:"is_variation";i:1;s:11:"is_taxonomy";i:1;}s:8:"pa_seria";a:6:{s:4:"name";s:8:"pa_seria";s:5:"value";s:0:"";s:8:"position";i:95;s:10:"is_visible";i:1;s:12:"is_variation";i:1;s:11:"is_taxonomy";i:1;}s:17:"pa_sposob-montazu";a:6:{s:4:"name";s:17:"pa_sposob-montazu";s:5:"value";s:0:"";s:8:"position";i:98;s:10:"is_visible";i:1;s:12:"is_variation";i:1;s:11:"is_taxonomy";i:1;}s:15:"pa_typ-produktu";a:6:{s:4:"name";s:15:"pa_typ-produktu";s:5:"value";s:0:"";s:8:"position";i:118;s:10:"is_visible";i:1;s:12:"is_variation";i:1;s:11:"is_taxonomy";i:1;}} | Wariant - Płytka podwójna Keystone Jack | Gniazdka i Łączniki>Hager / Berker>Hager Lumina
35279 | Płytka podwójna Keystone Jack, srebrny Hager Lumina WL2322 | Płytka podwójna Keystone Jack, srebrny lumina WL2322 to funkcjonalny i estetyczny element systemów okablowania strukturalnego. Umożliwia montaż dwóch modułów RJ45 w standardzie Keystone, zapewniając wygodne i trwałe rozwiązanie do zastosowań domowych, biurowych i przemysłowych. Nowoczesne srebrne wykończenie sprawia, że doskonale komponuje się z resztą osprzętu z serii lumina. <h2>Czym wyróżnia się płytka podwójna Keystone Jack, srebrny lumina WL2322?</h2> <ul> <li>- Płytka podwójna Keystone Jack, srebrny lumina WL2322 umożliwia instalację dwóch modułów Keystone RJ45</li> <li>- Nowoczesna kolorystyka w odcieniu srebrnym (RAL 9006) doskonale pasuje do współczesnych wnętrz</li> <li>- Wykonana z wytrzymałych materiałów: metalu i tworzywa sztucznego</li> <li>- Szybki i stabilny montaż dzięki możliwości mocowania na pazury lub śrubowo</li> <li>- Kompaktowe wymiary ułatwiają instalację w standardowych puszkach elektroinstalacyjnych</li> </ul> To niezawodne rozwiązanie do estetycznego zakończenia instalacji sieciowej, zapewniające trwałość i spójność wizualną. Płytka doskonale uzupełnia system osprzętu lumina, oferując funkcjonalność i elegancki wygląd w jednym. <h3>Specyfikacja techniczna</h3> <ul> <li>- Liczba modułów: 2</li> <li>- Typ złącza/wtyku: Gniazdo modułowe, RJ45</li> <li>- Rodzaj montażu: Mocowanie za pomocą pazurów, Połączenie śrubowe</li> <li>- Wysokość: 71 mm</li> <li>- Szerokość: 71 mm</li> <li>- Głębokość: 34 mm</li> <li>- Kolor: Srebrny</li> <li>- Kod RAL: 9006</li> <li>- Materiał: Metal, Tworzywo sztuczne</li> </ul> | WL2322/HAG | simple | 0 | [8 empty] | HAGER, Fabryczna 10 43-100 Tychy, office@hager.pl | [25 empty] | Srebrny | Srebrny |  |  |  | 2x | [37 empty] | Hager | [16 empty] | Lumina intense¦Lumina passion¦Lumina soul |  |  | Podtynkowy | [19 empty] | Inne | [25 empty] | a:8:{s:18:"pa_dane-producenta";a:6:{s:4:"name";s:18:"pa_dane-producenta";s:5:"value";s:0:"";s:8:"position";i:9;s:10:"is_visible";i:1;s:12:"is_variation";i:1;s:11:"is_taxonomy";i:1;}s:8:"pa_kolor";a:6:{s:4:"name";s:8:"pa_kolor";s:5:"value";s:0:"";s:8:"position";i:35;s:10:"is_visible";i:1;s:12:"is_variation";i:1;s:11:"is_taxonomy";i:1;}s:19:"pa_kolor-producenta";a:6:{s:4:"name";s:19:"pa_kolor-producenta";s:5:"value";s:0:"";s:8:"position";i:36;s:10:"is_visible";i:1;s:12:"is_variation";i:1;s:11:"is_taxonomy";i:1;}s:11:"pa_krotnosc";a:6:{s:4:"name";s:11:"pa_krotnosc";s:5:"value";s:0:"";s:8:"position";i:40;s:10:"is_visible";i:1;s:12:"is_variation";i:1;s:11:"is_taxonomy";i:1;}s:12:"pa_producent";a:6:{s:4:"name";s:12:"pa_producent";s:5:"value";s:0:"";s:8:"position";i:78;s:10:"is_visible";i:1;s:12:"is_variation";i:1;s:11:"is_taxonomy";i:1;}s:8:"pa_seria";a:6:{s:4:"name";s:8:"pa_seria";s:5:"value";s:0:"";s:8:"position";i:95;s:10:"is_visible";i:1;s:12:"is_variation";i:1;s:11:"is_taxonomy";i:1;}s:17:"pa_sposob-montazu";a:6:{s:4:"name";s:17:"pa_sposob-montazu";s:5:"value";s:0:"";s:8:"position";i:98;s:10:"is_visible";i:1;s:12:"is_variation";i:1;s:11:"is_taxonomy";i:1;}s:15:"pa_typ-produktu";a:6:{s:4:"name";s:15:"pa_typ-produktu";s:5:"value";s:0:"";s:8:"position";i:118;s:10:"is_visible";i:1;s:12:"is_variation";i:1;s:11:"is_taxonomy";i:1;}} | Wariant - Płytka podwójna Keystone Jack | Gniazdka i Łączniki>Hager / Berker>Hager Lumina
35280 | Płytka podwójna Keystone Jack, czarny Hager Lumina WL2323 | Płytka podwójna Keystone Jack, czarny lumina WL2323 to nowoczesny i funkcjonalny element instalacyjny, przeznaczony do montażu dwóch modułów RJ45 w standardzie Keystone. Dzięki solidnemu wykonaniu i eleganckiemu czarnemu wykończeniu, idealnie wpisuje się w wymagania zarówno instalacji biurowych, jak i domowych sieci komputerowych. <h2>Czym wyróżnia się płytka podwójna Keystone Jack, czarny lumina WL2323?</h2> <ul> <li>- Płytka podwójna Keystone Jack, czarny lumina WL2323 pozwala na instalację dwóch modułów Keystone RJ45</li> <li>- Czarne wykończenie (RAL 9004) nadaje całości nowoczesny i profesjonalny wygląd</li> <li>- Trwała konstrukcja z połączenia metalu i tworzywa sztucznego</li> <li>- Montaż przy pomocy pazurów lub połączenia śrubowego – łatwość i elastyczność instalacji</li> <li>- Kompaktowe wymiary pozwalają na montaż w standardowych puszkach elektroinstalacyjnych</li> </ul> To idealny wybór dla osób ceniących sobie solidność, wygodę montażu i estetykę w nowoczesnych systemach okablowania strukturalnego. Doskonale sprawdzi się w połączeniu z innymi elementami serii lumina, zapewniając jednolity i profesjonalny wygląd instalacji. <h3>Specyfikacja techniczna</h3> <ul> <li>- Liczba modułów: 2</li> <li>- Typ złącza/wtyku: Gniazdo modułowe, RJ45</li> <li>- Rodzaj montażu: Mocowanie za pomocą pazurów, Połączenie śrubowe</li> <li>- Wysokość: 71 mm</li> <li>- Szerokość: 71 mm</li> <li>- Głębokość: 34 mm</li> <li>- Kolor: Czarny</li> <li>- Kod RAL: 9004</li> <li>- Materiał: Metal, Tworzywo sztuczne</li> </ul> | WL2323/HAG | simple | 0 | [8 empty] | HAGER, Fabryczna 10 43-100 Tychy, office@hager.pl | [25 empty] | Czarny | Czarny |  |  |  | 2x | [37 empty] | Hager | [16 empty] | Lumina intense¦Lumina passion¦Lumina soul |  |  | Podtynkowy | [19 empty] | Inne | [25 empty] | a:8:{s:18:"pa_dane-producenta";a:6:{s:4:"name";s:18:"pa_dane-producenta";s:5:"value";s:0:"";s:8:"position";i:9;s:10:"is_visible";i:1;s:12:"is_variation";i:1;s:11:"is_taxonomy";i:1;}s:8:"pa_kolor";a:6:{s:4:"name";s:8:"pa_kolor";s:5:"value";s:0:"";s:8:"position";i:35;s:10:"is_visible";i:1;s:12:"is_variation";i:1;s:11:"is_taxonomy";i:1;}s:19:"pa_kolor-producenta";a:6:{s:4:"name";s:19:"pa_kolor-producenta";s:5:"value";s:0:"";s:8:"position";i:36;s:10:"is_visible";i:1;s:12:"is_variation";i:1;s:11:"is_taxonomy";i:1;}s:11:"pa_krotnosc";a:6:{s:4:"name";s:11:"pa_krotnosc";s:5:"value";s:0:"";s:8:"position";i:40;s:10:"is_visible";i:1;s:12:"is_variation";i:1;s:11:"is_taxonomy";i:1;}s:12:"pa_producent";a:6:{s:4:"name";s:12:"pa_producent";s:5:"value";s:0:"";s:8:"position";i:78;s:10:"is_visible";i:1;s:12:"is_variation";i:1;s:11:"is_taxonomy";i:1;}s:8:"pa_seria";a:6:{s:4:"name";s:8:"pa_seria";s:5:"value";s:0:"";s:8:"position";i:95;s:10:"is_visible";i:1;s:12:"is_variation";i:1;s:11:"is_taxonomy";i:1;}s:17:"pa_sposob-montazu";a:6:{s:4:"name";s:17:"pa_sposob-montazu";s:5:"value";s:0:"";s:8:"position";i:98;s:10:"is_visible";i:1;s:12:"is_variation";i:1;s:11:"is_taxonomy";i:1;}s:15:"pa_typ-produktu";a:6:{s:4:"name";s:15:"pa_typ-produktu";s:5:"value";s:0:"";s:8:"position";i:118;s:10:"is_visible";i:1;s:12:"is_variation";i:1;s:11:"is_taxonomy";i:1;}} | Wariant - Płytka podwójna Keystone Jack | Gniazdka i Łączniki>Hager / Berker>Hager Lumina
35281 | Płytka gniazda światłowodowego, biały Hager Lumina WL2410 | <strong>Płytka gniazda światłowodowego lumina, biały </strong>to doskonały wybór dla każdego, kto poszukuje nowoczesnego rozwiązania do instalacji światłowodowych. Zapewnia nie tylko funkcjonalność, ale także estetyczny wygląd, idealnie komponujący się w różnych wnętrzach. <h2>Płytka gniazda światłowodowego lumina - Cechy i Zalety</h2> <ul> <li><strong>Estetyczny design:</strong> Czarna kolorystyka pasuje do wielu stylów wnętrzarskich, podkreślając nowoczesność i elegancję.</li> <li><strong>Wysoka jakość materiałów:</strong> Wykonana z tworzywa sztucznego odpornego na uszkodzenia.</li> <li><strong>Łatwy montaż:</strong> Odpowiednia konstrukcja umożliwia prosty i szybki montaż w ścianach lub innych powierzchniach.</li> </ul> <h2>Specyfikacja techniczna</h2> <ul> <li><strong>Nazwa:</strong> Płytka gniazda światłowodowego lumina</li> <li><strong>Kolor:</strong> Biały</li> <li><strong>Zastosowanie:</strong> Instalacje światłowodowe</li> <li><strong>Materiał:</strong> Tworzywo sztuczne odporne na uszkodzenia</li> <li><strong>Montaż:</strong> Przeznaczona do montażu w ścianach lub innych powierzchniach</li> </ul> To idealne rozwiązanie dla osób ceniących sobie nowoczesny design i funkcjonalność. Płytka gniazda światłowodowego lumina w kolorze białym doskonale sprawdzi się w każdym wnętrzu, dodając mu elegancji i nowoczesności. <p></p> | WL2410/HAG | simple | 0 | [8 empty] | HAGER, Fabryczna 10 43-100 Tychy, office@hager.pl | [25 empty] | Biały | Biały | [41 empty] | Hager | [16 empty] | Lumina intense¦Lumina passion¦Lumina soul |  |  | Podtynkowy | [19 empty] | Inne | [25 empty] | a:7:{s:18:"pa_dane-producenta";a:6:{s:4:"name";s:18:"pa_dane-producenta";s:5:"value";s:0:"";s:8:"position";i:9;s:10:"is_visible";i:1;s:12:"is_variation";i:1;s:11:"is_taxonomy";i:1;}s:8:"pa_kolor";a:6:{s:4:"name";s:8:"pa_kolor";s:5:"value";s:0:"";s:8:"position";i:35;s:10:"is_visible";i:1;s:12:"is_variation";i:1;s:11:"is_taxonomy";i:1;}s:19:"pa_kolor-producenta";a:6:{s:4:"name";s:19:"pa_kolor-producenta";s:5:"value";s:0:"";s:8:"position";i:36;s:10:"is_visible";i:1;s:12:"is_variation";i:1;s:11:"is_taxonomy";i:1;}s:12:"pa_producent";a:6:{s:4:"name";s:12:"pa_producent";s:5:"value";s:0:"";s:8:"position";i:78;s:10:"is_visible";i:1;s:12:"is_variation";i:1;s:11:"is_taxonomy";i:1;}s:8:"pa_seria";a:6:{s:4:"name";s:8:"pa_seria";s:5:"value";s:0:"";s:8:"position";i:95;s:10:"is_visible";i:1;s:12:"is_variation";i:1;s:11:"is_taxonomy";i:1;}s:17:"pa_sposob-montazu";a:6:{s:4:"name";s:17:"pa_sposob-montazu";s:5:"value";s:0:"";s:8:"position";i:98;s:10:"is_visible";i:1;s:12:"is_variation";i:1;s:11:"is_taxonomy";i:1;}s:15:"pa_typ-produktu";a:6:{s:4:"name";s:15:"pa_typ-produktu";s:5:"value";s:0:"";s:8:"position";i:118;s:10:"is_visible";i:1;s:12:"is_variation";i:1;s:11:"is_taxonomy";i:1;}} | Wariant - Płytka gniazda światłowodowego | Gniazdka i Łączniki>Hager / Berker>Hager Lumina
35282 | Płytka gniazda światłowodowego, srebrny Hager Lumina WL2412 | <strong>Płytka gniazda światłowodowego lumina, srebrny </strong>to doskonały wybór dla każdego, kto poszukuje nowoczesnego rozwiązania do instalacji światłowodowych. Zapewnia nie tylko funkcjonalność, ale także estetyczny wygląd, idealnie komponujący się w różnych wnętrzach. <h2>Płytka gniazda światłowodowego lumina - Cechy i Zalety</h2> <ul> <li><strong>Estetyczny design:</strong> Czarna kolorystyka pasuje do wielu stylów wnętrzarskich, podkreślając nowoczesność i elegancję.</li> <li><strong>Wysoka jakość materiałów:</strong> Wykonana z tworzywa sztucznego odpornego na uszkodzenia.</li> <li><strong>Łatwy montaż:</strong> Odpowiednia konstrukcja umożliwia prosty i szybki montaż w ścianach lub innych powierzchniach.</li> </ul> <h2>Specyfikacja techniczna</h2> <ul> <li><strong>Nazwa:</strong> Płytka gniazda światłowodowego lumina</li> <li><strong>Kolor:</strong> srebrny</li> <li><strong>Zastosowanie:</strong> Instalacje światłowodowe</li> <li><strong>Materiał:</strong> Tworzywo sztuczne odporne na uszkodzenia</li> <li><strong>Montaż:</strong> Przeznaczona do montażu w ścianach lub innych powierzchniach</li> </ul> To idealne rozwiązanie dla osób ceniących sobie nowoczesny design i funkcjonalność. Płytka gniazda światłowodowego lumina w kolorze czarnym doskonale sprawdzi się w każdym wnętrzu, dodając mu elegancji i nowoczesności. | WL2412/HAG | simple | 0 | [8 empty] | HAGER, Fabryczna 10 43-100 Tychy, office@hager.pl | [25 empty] | Srebrny | Srebrny | [41 empty] | Hager | [16 empty] | Lumina intense¦Lumina passion¦Lumina soul |  |  | Podtynkowy | [19 empty] | Inne | [25 empty] | a:7:{s:18:"pa_dane-producenta";a:6:{s:4:"name";s:18:"pa_dane-producenta";s:5:"value";s:0:"";s:8:"position";i:9;s:10:"is_visible";i:1;s:12:"is_variation";i:1;s:11:"is_taxonomy";i:1;}s:8:"pa_kolor";a:6:{s:4:"name";s:8:"pa_kolor";s:5:"value";s:0:"";s:8:"position";i:35;s:10:"is_visible";i:1;s:12:"is_variation";i:1;s:11:"is_taxonomy";i:1;}s:19:"pa_kolor-producenta";a:6:{s:4:"name";s:19:"pa_kolor-producenta";s:5:"value";s:0:"";s:8:"position";i:36;s:10:"is_visible";i:1;s:12:"is_variation";i:1;s:11:"is_taxonomy";i:1;}s:12:"pa_producent";a:6:{s:4:"name";s:12:"pa_producent";s:5:"value";s:0:"";s:8:"position";i:78;s:10:"is_visible";i:1;s:12:"is_variation";i:1;s:11:"is_taxonomy";i:1;}s:8:"pa_seria";a:6:{s:4:"name";s:8:"pa_seria";s:5:"value";s:0:"";s:8:"position";i:95;s:10:"is_visible";i:1;s:12:"is_variation";i:1;s:11:"is_taxonomy";i:1;}s:17:"pa_sposob-montazu";a:6:{s:4:"name";s:17:"pa_sposob-montazu";s:5:"value";s:0:"";s:8:"position";i:98;s:10:"is_visible";i:1;s:12:"is_variation";i:1;s:11:"is_taxonomy";i:1;}s:15:"pa_typ-produktu";a:6:{s:4:"name";s:15:"pa_typ-produktu";s:5:"value";s:0:"";s:8:"position";i:118;s:10:"is_visible";i:1;s:12:"is_variation";i:1;s:11:"is_taxonomy";i:1;}} | Wariant - Płytka gniazda światłowodowego | Gniazdka i Łączniki>Hager / Berker>Hager Lumina
35283 | Płytka gniazda światłowodowego, czarny Hager Lumina WL2413 | <strong>Płytka gniazda światłowodowego lumina, czarny</strong> to doskonały wybór dla każdego, kto poszukuje nowoczesnego rozwiązania do instalacji światłowodowych. Zapewnia nie tylko funkcjonalność, ale także estetyczny wygląd, idealnie komponujący się w różnych wnętrzach. <h2>Płytka gniazda światłowodowego lumina - Cechy i Zalety</h2> <ul> <li><strong>Estetyczny design:</strong> Czarna kolorystyka pasuje do wielu stylów wnętrzarskich, podkreślając nowoczesność i elegancję.</li> <li><strong>Wysoka jakość materiałów:</strong> Wykonana z tworzywa sztucznego odpornego na uszkodzenia.</li> <li><strong>Łatwy montaż:</strong> Odpowiednia konstrukcja umożliwia prosty i szybki montaż w ścianach lub innych powierzchniach.</li> </ul> <h2>Specyfikacja techniczna</h2> <ul> <li><strong>Nazwa:</strong> Płytka gniazda światłowodowego lumina</li> <li><strong>Kolor:</strong> Czarny</li> <li><strong>Zastosowanie:</strong> Instalacje światłowodowe</li> <li><strong>Materiał:</strong> Tworzywo sztuczne odporne na uszkodzenia</li> <li><strong>Montaż:</strong> Przeznaczona do montażu w ścianach lub innych powierzchniach</li> </ul> To idealne rozwiązanie dla osób ceniących sobie nowoczesny design i funkcjonalność. Płytka gniazda światłowodowego lumina w kolorze czarnym doskonale sprawdzi się w każdym wnętrzu, dodając mu elegancji i nowoczesności. | WL2413/HAG | simple | 0 | [8 empty] | HAGER, Fabryczna 10 43-100 Tychy, office@hager.pl | [25 empty] | Czarny | Czarny | [41 empty] | Hager | [16 empty] | Lumina intense¦Lumina passion¦Lumina soul |  |  | Podtynkowy | [19 empty] | Inne | [25 empty] | a:7:{s:18:"pa_dane-producenta";a:6:{s:4:"name";s:18:"pa_dane-producenta";s:5:"value";s:0:"";s:8:"position";i:9;s:10:"is_visible";i:1;s:12:"is_variation";i:1;s:11:"is_taxonomy";i:1;}s:8:"pa_kolor";a:6:{s:4:"name";s:8:"pa_kolor";s:5:"value";s:0:"";s:8:"position";i:35;s:10:"is_visible";i:1;s:12:"is_variation";i:1;s:11:"is_taxonomy";i:1;}s:19:"pa_kolor-producenta";a:6:{s:4:"name";s:19:"pa_kolor-producenta";s:5:"value";s:0:"";s:8:"position";i:36;s:10:"is_visible";i:1;s:12:"is_variation";i:1;s:11:"is_taxonomy";i:1;}s:12:"pa_producent";a:6:{s:4:"name";s:12:"pa_producent";s:5:"value";s:0:"";s:8:"position";i:78;s:10:"is_visible";i:1;s:12:"is_variation";i:1;s:11:"is_taxonomy";i:1;}s:8:"pa_seria";a:6:{s:4:"name";s:8:"pa_seria";s:5:"value";s:0:"";s:8:"position";i:95;s:10:"is_visible";i:1;s:12:"is_variation";i:1;s:11:"is_taxonomy";i:1;}s:17:"pa_sposob-montazu";a:6:{s:4:"name";s:17:"pa_sposob-montazu";s:5:"value";s:0:"";s:8:"position";i:98;s:10:"is_visible";i:1;s:12:"is_variation";i:1;s:11:"is_taxonomy";i:1;}s:15:"pa_typ-produktu";a:6:{s:4:"name";s:15:"pa_typ-produktu";s:5:"value";s:0:"";s:8:"position";i:118;s:10:"is_visible";i:1;s:12:"is_variation";i:1;s:11:"is_taxonomy";i:1;}} | Wariant - Płytka gniazda światłowodowego | Gniazdka i Łączniki>Hager / Berker>Hager Lumina
35284 | Zestaw montażowy do modułów 45 x 45 mm systo, biały Hager Lumina WL2510 | Zestaw montażowy do modułów 45 x 45 mm systo, biały lumina WL2510 to praktyczne rozwiązanie umożliwiające szybki i estetyczny montaż modułów w standardzie 45x45 mm. Dzięki kompaktowej formie i dopracowanemu wykończeniu, świetnie sprawdza się zarówno w zastosowaniach domowych, jak i profesjonalnych, zapewniając trwałość oraz spójność wizualną z innymi elementami serii lumina. <h2>Dlaczego warto wybrać zestaw montażowy do modułów 45 x 45 mm systo, biały lumina WL2510?</h2> <ul> <li>- Zestaw montażowy do modułów 45 x 45 mm systo, biały lumina WL2510 jest w pełni kompatybilny z systemem modułowym 45x45 mm</li> <li>- Klasyczny biały kolor RAL 9016 z połyskiem doskonale pasuje do jasnych, nowoczesnych wnętrz</li> <li>- Wykonany z wytrzymałego tworzywa termoplastycznego – trwałość i lekkość</li> <li>- Kompaktowa wysokość 71 mm ułatwia integrację z różnymi rozwiązaniami instalacyjnymi</li> <li>- Harmonijnie współpracuje z produktami z serii lumina intense, lumina passion oraz lumina soul</li> </ul> To rozwiązanie dla osób ceniących sobie porządek, funkcjonalność i jednolitą estetykę w instalacjach elektrycznych. Dzięki swojej prostocie i uniwersalnemu wykończeniu, zestaw ten doskonale spełni swoją rolę zarówno w przestrzeniach prywatnych, jak i komercyjnych. <h3>Specyfikacja techniczna</h3> <ul> <li>- Kolor: Biały</li> <li>- Kod RAL: 9016</li> <li>- Wykończenie powierzchni: Połysk</li> <li>- Materiał: Tworzywo termoplastyczne</li> <li>- Wysokość: 71 mm</li> <li>- Seria: lumina intense, lumina passion, lumina soul</li> </ul> | WL2510/HAG | simple | 0 | [8 empty] | HAGER, Fabryczna 10 43-100 Tychy, office@hager.pl | [25 empty] | Biały | Biały | [41 empty] | Hager | [16 empty] | Lumina intense¦Lumina passion¦Lumina soul |  |  | Podtynkowy | [19 empty] | Inne | [25 empty] | a:7:{s:18:"pa_dane-producenta";a:6:{s:4:"name";s:18:"pa_dane-producenta";s:5:"value";s:0:"";s:8:"position";i:9;s:10:"is_visible";i:1;s:12:"is_variation";i:1;s:11:"is_taxonomy";i:1;}s:8:"pa_kolor";a:6:{s:4:"name";s:8:"pa_kolor";s:5:"value";s:0:"";s:8:"position";i:35;s:10:"is_visible";i:1;s:12:"is_variation";i:1;s:11:"is_taxonomy";i:1;}s:19:"pa_kolor-producenta";a:6:{s:4:"name";s:19:"pa_kolor-producenta";s:5:"value";s:0:"";s:8:"position";i:36;s:10:"is_visible";i:1;s:12:"is_variation";i:1;s:11:"is_taxonomy";i:1;}s:12:"pa_producent";a:6:{s:4:"name";s:12:"pa_producent";s:5:"value";s:0:"";s:8:"position";i:78;s:10:"is_visible";i:1;s:12:"is_variation";i:1;s:11:"is_taxonomy";i:1;}s:8:"pa_seria";a:6:{s:4:"name";s:8:"pa_seria";s:5:"value";s:0:"";s:8:"position";i:95;s:10:"is_visible";i:1;s:12:"is_variation";i:1;s:11:"is_taxonomy";i:1;}s:17:"pa_sposob-montazu";a:6:{s:4:"name";s:17:"pa_sposob-montazu";s:5:"value";s:0:"";s:8:"position";i:98;s:10:"is_visible";i:1;s:12:"is_variation";i:1;s:11:"is_taxonomy";i:1;}s:15:"pa_typ-produktu";a:6:{s:4:"name";s:15:"pa_typ-produktu";s:5:"value";s:0:"";s:8:"position";i:118;s:10:"is_visible";i:1;s:12:"is_variation";i:1;s:11:"is_taxonomy";i:1;}} | Wariant - Zestaw montażowy do modułów 45 x 45 mm systo | Gniazdka i Łączniki>Hager / Berker>Hager Lumina
35285 | Zestaw montażowy do modułów 45 x 45 mm systo, srebrny Hager Lumina WL2512 | Zestaw montażowy do modułów 45 x 45 mm systo, srebrny lumina WL2512 to praktyczny i elegancki element instalacyjny, który ułatwia montaż modułów w standardzie 45x45 mm. Dzięki solidnej konstrukcji i dopracowanemu wykończeniu, stanowi niezawodną bazę dla nowoczesnych systemów elektroinstalacyjnych w biurach, domach i obiektach komercyjnych. <h2>Co wyróżnia zestaw montażowy do modułów 45 x 45 mm systo, srebrny lumina WL2512?</h2> <ul> <li>- Zestaw montażowy do modułów 45 x 45 mm systo, srebrny lumina WL2512 jest kompatybilny z popularnym standardem modułów 45x45 mm</li> <li>- Nowoczesne wykończenie w kolorze srebrnym (RAL 9006) pasuje do minimalistycznych aranżacji</li> <li>- Matowa powierzchnia i lakierowane wykończenie nadają całości elegancki charakter</li> <li>- Wysoka trwałość dzięki połączeniu metalu i tworzywa sztucznego</li> <li>- Kompaktowe wymiary ułatwiają montaż nawet w ograniczonych przestrzeniach</li> <li>- Współpracuje z seriami lumina intense i lumina passion</li> </ul> To niezastąpiony element wyposażenia dla instalatorów ceniących jakość wykonania i uniwersalność zastosowania. Dzięki starannie dobranym materiałom i nowoczesnemu wyglądowi, zestaw ten idealnie wpisuje się w estetykę nowoczesnych wnętrz, oferując solidne wsparcie dla instalacji modułowych. <h3>Specyfikacja techniczna</h3> <ul> <li>- Kolor: Srebrny</li> <li>- Kod RAL: 9006</li> <li>- Wykończenie powierzchni: Mat</li> <li>- Materiał: Metal, Tworzywo sztuczne</li> <li>- Obróbka: Lakierowany</li> <li>- Wysokość: 71 mm</li> <li>- Seria: lumina intense, lumina passion</li> </ul> | WL2512/HAG | simple | 0 | [8 empty] | HAGER, Fabryczna 10 43-100 Tychy, office@hager.pl | [25 empty] | Srebrny | Srebrny | [41 empty] | Hager | [16 empty] | Lumina intense¦Lumina passion¦Lumina soul |  |  | Podtynkowy | [19 empty] | Inne | [25 empty] | a:7:{s:18:"pa_dane-producenta";a:6:{s:4:"name";s:18:"pa_dane-producenta";s:5:"value";s:0:"";s:8:"position";i:9;s:10:"is_visible";i:1;s:12:"is_variation";i:1;s:11:"is_taxonomy";i:1;}s:8:"pa_kolor";a:6:{s:4:"name";s:8:"pa_kolor";s:5:"value";s:0:"";s:8:"position";i:35;s:10:"is_visible";i:1;s:12:"is_variation";i:1;s:11:"is_taxonomy";i:1;}s:19:"pa_kolor-producenta";a:6:{s:4:"name";s:19:"pa_kolor-producenta";s:5:"value";s:0:"";s:8:"position";i:36;s:10:"is_visible";i:1;s:12:"is_variation";i:1;s:11:"is_taxonomy";i:1;}s:12:"pa_producent";a:6:{s:4:"name";s:12:"pa_producent";s:5:"value";s:0:"";s:8:"position";i:78;s:10:"is_visible";i:1;s:12:"is_variation";i:1;s:11:"is_taxonomy";i:1;}s:8:"pa_seria";a:6:{s:4:"name";s:8:"pa_seria";s:5:"value";s:0:"";s:8:"position";i:95;s:10:"is_visible";i:1;s:12:"is_variation";i:1;s:11:"is_taxonomy";i:1;}s:17:"pa_sposob-montazu";a:6:{s:4:"name";s:17:"pa_sposob-montazu";s:5:"value";s:0:"";s:8:"position";i:98;s:10:"is_visible";i:1;s:12:"is_variation";i:1;s:11:"is_taxonomy";i:1;}s:15:"pa_typ-produktu";a:6:{s:4:"name";s:15:"pa_typ-produktu";s:5:"value";s:0:"";s:8:"position";i:118;s:10:"is_visible";i:1;s:12:"is_variation";i:1;s:11:"is_taxonomy";i:1;}} | Wariant - Zestaw montażowy do modułów 45 x 45 mm systo | Gniazdka i Łączniki>Hager / Berker>Hager Lumina
35287 | Gniazdo RTV końcowe biały Hager Lumina WL3010 | Lumina od popularnej firmy Hager jest bogatą i kompleksową serią osprzętu elektrycznego, w tym gniazdek elektrycznych, łączników czy ramek wielokrotnych. Poszczególne elementy można sobą w dowolny sposób łączyć, aby instalacja była zawsze taka jak potrzebujesz. <h2>Hager Lumina gniazdo RTV końcowe biały WL3010</h2> <strong>Gniazdo RTV przelotowe biały Lumina </strong>wykonane z wytrzymałego tworzywa sztucznego oraz metalu. Jest trwałyn i niezawodnym rozwiązaniem przy tworzeniu instalacji elektrycznej. Gniazdko pasuje do ramek wielokrotnych serii Hager Lumina. <h3>Dane techniczne produktu</h3> <ul> <li>Szerokość pasma (przepustowość): 5 - 862 MHz</li> <li>Impedancja falowa: 75 Ω</li> <li>Kolor: biały</li> <li>Materiał: Tworzywo / metal</li> <li>Powierzchnia: połysk</li> <li>Instalacja / Montaż: z łapkami rozporowymi/ do podłączenia śrubowego</li> </ul> <p></p> | WL3010/HAG | simple | 0 | [8 empty] | HAGER, Fabryczna 10 43-100 Tychy, office@hager.pl | [25 empty] | Biały | Biały | [41 empty] | Hager | [5 empty] | Gniazda antenowe | [10 empty] | Lumina intense¦Lumina passion¦Lumina soul |  |  | Podtynkowy | [19 empty] | Gniazdo antenowe pojedyncze | [25 empty] | a:8:{s:18:"pa_dane-producenta";a:6:{s:4:"name";s:18:"pa_dane-producenta";s:5:"value";s:0:"";s:8:"position";i:9;s:10:"is_visible";i:1;s:12:"is_variation";i:1;s:11:"is_taxonomy";i:1;}s:8:"pa_kolor";a:6:{s:4:"name";s:8:"pa_kolor";s:5:"value";s:0:"";s:8:"position";i:35;s:10:"is_visible";i:1;s:12:"is_variation";i:1;s:11:"is_taxonomy";i:1;}s:19:"pa_kolor-producenta";a:6:{s:4:"name";s:19:"pa_kolor-producenta";s:5:"value";s:0:"";s:8:"position";i:36;s:10:"is_visible";i:1;s:12:"is_variation";i:1;s:11:"is_taxonomy";i:1;}s:12:"pa_producent";a:6:{s:4:"name";s:12:"pa_producent";s:5:"value";s:0:"";s:8:"position";i:78;s:10:"is_visible";i:1;s:12:"is_variation";i:1;s:11:"is_taxonomy";i:1;}s:9:"pa_rodzaj";a:6:{s:4:"name";s:9:"pa_rodzaj";s:5:"value";s:0:"";s:8:"position";i:84;s:10:"is_visible";i:1;s:12:"is_variation";i:1;s:11:"is_taxonomy";i:1;}s:8:"pa_seria";a:6:{s:4:"name";s:8:"pa_seria";s:5:"value";s:0:"";s:8:"position";i:95;s:10:"is_visible";i:1;s:12:"is_variation";i:1;s:11:"is_taxonomy";i:1;}s:17:"pa_sposob-montazu";a:6:{s:4:"name";s:17:"pa_sposob-montazu";s:5:"value";s:0:"";s:8:"position";i:98;s:10:"is_visible";i:1;s:12:"is_variation";i:1;s:11:"is_taxonomy";i:1;}s:15:"pa_typ-produktu";a:6:{s:4:"name";s:15:"pa_typ-produktu";s:5:"value";s:0:"";s:8:"position";i:118;s:10:"is_visible";i:1;s:12:"is_variation";i:1;s:11:"is_taxonomy";i:1;}} | Wariant - Gniazdo RTV końcowe | Gniazdka i Łączniki>Hager / Berker>Hager Lumina
35288 | Gniazdo RTV końcowe srebrny Hager Lumina WL3012 | Lumina od popularnej firmy Hager jest bogatą i kompleksową serią osprzętu elektrycznego, w tym gniazdek elektrycznych, łączników czy ramek wielokrotnych. Poszczególne elementy można sobą w dowolny sposób łączyć, aby instalacja była zawsze taka jak potrzebujesz. <h2>Hager Lumina gniazdo RTV końcowe srebrny WL3012</h2> <strong>Gniazdo RTV przelotowe srebrny Lumina </strong>wykonane z wytrzymałego tworzywa sztucznego oraz metalu. Jest trwałyn i niezawodnym rozwiązaniem przy tworzeniu instalacji elektrycznej. Gniazdko pasuje do ramek wielokrotnych serii Hager Lumina. <h3>Dane techniczne produktu</h3> <ul> <li>Szerokość pasma (przepustowość): 5 - 862 MHz</li> <li>Impedancja falowa: 75 Ω</li> <li>Kolor: srebrny</li> <li>Materiał: Tworzywo / metal</li> <li>Powierzchnia: połysk</li> <li>Instalacja / Montaż: z łapkami rozporowymi/ do podłączenia śrubowego</li> </ul> <p></p> | WL3012/HAG | simple | 0 | [8 empty] | HAGER, Fabryczna 10 43-100 Tychy, office@hager.pl | [25 empty] | Srebrny | Srebrny | [41 empty] | Hager | [5 empty] | Gniazda antenowe | [10 empty] | Lumina intense¦Lumina passion¦Lumina soul |  |  | Podtynkowy | [19 empty] | Gniazdo antenowe pojedyncze | [25 empty] | a:8:{s:18:"pa_dane-producenta";a:6:{s:4:"name";s:18:"pa_dane-producenta";s:5:"value";s:0:"";s:8:"position";i:9;s:10:"is_visible";i:1;s:12:"is_variation";i:1;s:11:"is_taxonomy";i:1;}s:8:"pa_kolor";a:6:{s:4:"name";s:8:"pa_kolor";s:5:"value";s:0:"";s:8:"position";i:35;s:10:"is_visible";i:1;s:12:"is_variation";i:1;s:11:"is_taxonomy";i:1;}s:19:"pa_kolor-producenta";a:6:{s:4:"name";s:19:"pa_kolor-producenta";s:5:"value";s:0:"";s:8:"position";i:36;s:10:"is_visible";i:1;s:12:"is_variation";i:1;s:11:"is_taxonomy";i:1;}s:12:"pa_producent";a:6:{s:4:"name";s:12:"pa_producent";s:5:"value";s:0:"";s:8:"position";i:78;s:10:"is_visible";i:1;s:12:"is_variation";i:1;s:11:"is_taxonomy";i:1;}s:9:"pa_rodzaj";a:6:{s:4:"name";s:9:"pa_rodzaj";s:5:"value";s:0:"";s:8:"position";i:84;s:10:"is_visible";i:1;s:12:"is_variation";i:1;s:11:"is_taxonomy";i:1;}s:8:"pa_seria";a:6:{s:4:"name";s:8:"pa_seria";s:5:"value";s:0:"";s:8:"position";i:95;s:10:"is_visible";i:1;s:12:"is_variation";i:1;s:11:"is_taxonomy";i:1;}s:17:"pa_sposob-montazu";a:6:{s:4:"name";s:17:"pa_sposob-montazu";s:5:"value";s:0:"";s:8:"position";i:98;s:10:"is_visible";i:1;s:12:"is_variation";i:1;s:11:"is_taxonomy";i:1;}s:15:"pa_typ-produktu";a:6:{s:4:"name";s:15:"pa_typ-produktu";s:5:"value";s:0:"";s:8:"position";i:118;s:10:"is_visible";i:1;s:12:"is_variation";i:1;s:11:"is_taxonomy";i:1;}} | Wariant - Gniazdo RTV końcowe | Gniazdka i Łączniki>Hager / Berker>Hager Lumina
35289 | Gniazdo RTV końcowe czarny Hager Lumina WL3013 | Lumina od popularnej firmy Hager jest bogatą i kompleksową serią osprzętu elektrycznego, w tym gniazdek elektrycznych, łączników czy ramek wielokrotnych. Poszczególne elementy można sobą w dowolny sposób łączyć, aby instalacja była zawsze taka jak potrzebujesz. <h2>Hager Lumina gniazdo RTV końcowe czarne WL3013</h2> <strong>Gniazdo RTV końcowe białe Lumina </strong>wykonane z wytrzymałego tworzywa sztucznego oraz metalu. Jest trwałyn i niezawodnym rozwiązaniem przy tworzeniu instalacji elektrycznej. Gniazdko pasuje do ramek wielokrotnych serii Hager Lumina. <h3>Dane techniczne produktu</h3> <ul> <li>Szerokość pasma (przepustowość): 5 - 862 MHz</li> <li>Impedancja falowa: 75 Ω</li> <li>Kolor: czarny</li> <li>Materiał: Tworzywo / metal</li> <li>Powierzchnia: połysk</li> <li>Instalacja / Montaż: z łapkami rozporowymi/ do podłączenia śrubowego</li> </ul> <p></p> | WL3013/HAG | simple | 0 | [8 empty] | HAGER, Fabryczna 10 43-100 Tychy, office@hager.pl | [25 empty] | Czarny | Czarny | [41 empty] | Hager | [5 empty] | Gniazda antenowe | [10 empty] | Lumina intense¦Lumina passion¦Lumina soul |  |  | Podtynkowy | [19 empty] | Gniazdo antenowe pojedyncze | [25 empty] | a:8:{s:18:"pa_dane-producenta";a:6:{s:4:"name";s:18:"pa_dane-producenta";s:5:"value";s:0:"";s:8:"position";i:9;s:10:"is_visible";i:1;s:12:"is_variation";i:1;s:11:"is_taxonomy";i:1;}s:8:"pa_kolor";a:6:{s:4:"name";s:8:"pa_kolor";s:5:"value";s:0:"";s:8:"position";i:35;s:10:"is_visible";i:1;s:12:"is_variation";i:1;s:11:"is_taxonomy";i:1;}s:19:"pa_kolor-producenta";a:6:{s:4:"name";s:19:"pa_kolor-producenta";s:5:"value";s:0:"";s:8:"position";i:36;s:10:"is_visible";i:1;s:12:"is_variation";i:1;s:11:"is_taxonomy";i:1;}s:12:"pa_producent";a:6:{s:4:"name";s:12:"pa_producent";s:5:"value";s:0:"";s:8:"position";i:78;s:10:"is_visible";i:1;s:12:"is_variation";i:1;s:11:"is_taxonomy";i:1;}s:9:"pa_rodzaj";a:6:{s:4:"name";s:9:"pa_rodzaj";s:5:"value";s:0:"";s:8:"position";i:84;s:10:"is_visible";i:1;s:12:"is_variation";i:1;s:11:"is_taxonomy";i:1;}s:8:"pa_seria";a:6:{s:4:"name";s:8:"pa_seria";s:5:"value";s:0:"";s:8:"position";i:95;s:10:"is_visible";i:1;s:12:"is_variation";i:1;s:11:"is_taxonomy";i:1;}s:17:"pa_sposob-montazu";a:6:{s:4:"name";s:17:"pa_sposob-montazu";s:5:"value";s:0:"";s:8:"position";i:98;s:10:"is_visible";i:1;s:12:"is_variation";i:1;s:11:"is_taxonomy";i:1;}s:15:"pa_typ-produktu";a:6:{s:4:"name";s:15:"pa_typ-produktu";s:5:"value";s:0:"";s:8:"position";i:118;s:10:"is_visible";i:1;s:12:"is_variation";i:1;s:11:"is_taxonomy";i:1;}} | Wariant - Gniazdo RTV końcowe | Gniazdka i Łączniki>Hager / Berker>Hager Lumina
35290 | Gniazdo RTV przelotowe biały Hager Lumina WL3020 | Lumina od popularnej firmy Hager jest bogatą i kompleksową serią osprzętu elektrycznego, w tym gniazdek elektrycznych, łączników czy ramek wielokrotnych. Poszczególne elementy można sobą w dowolny sposób łączyć, aby instalacja była zawsze taka jak potrzebujesz. <h2>Hager Lumina gniazdo RTV przelotowe biały WL3020</h2> <strong>Gniazdo RTV przelotowe białe Lumina </strong>wykonane z wytrzymałego tworzywa sztucznego oraz metalu. Jest trwałyn i niezawodnym rozwiązaniem przy tworzeniu instalacji elektrycznej. Gniazdko pasuje do ramek wielokrotnych serii Hager Lumina. <h3>Dane techniczne produktu</h3> <ul> <li>Szerokość pasma (przepustowość): 5 - 862 MHz</li> <li>Impedancja falowa: 75 Ω</li> <li>Kolor: Biały</li> <li>Materiał: Tworzywo / metal</li> <li>Powierzchnia: połysk</li> <li>Instalacja / Montaż: z łapkami rozporowymi/ do podłączenia śrubowego</li> </ul> | WL3020/HAG | simple | 0 | [8 empty] | HAGER, Fabryczna 10 43-100 Tychy, office@hager.pl | [25 empty] | Biały | Biały | [41 empty] | Hager | [5 empty] | Gniazda antenowe | [10 empty] | Lumina intense¦Lumina passion¦Lumina soul |  |  | Podtynkowy | [19 empty] | Gniazdo antenowe pojedyncze | [25 empty] | a:8:{s:18:"pa_dane-producenta";a:6:{s:4:"name";s:18:"pa_dane-producenta";s:5:"value";s:0:"";s:8:"position";i:9;s:10:"is_visible";i:1;s:12:"is_variation";i:1;s:11:"is_taxonomy";i:1;}s:8:"pa_kolor";a:6:{s:4:"name";s:8:"pa_kolor";s:5:"value";s:0:"";s:8:"position";i:35;s:10:"is_visible";i:1;s:12:"is_variation";i:1;s:11:"is_taxonomy";i:1;}s:19:"pa_kolor-producenta";a:6:{s:4:"name";s:19:"pa_kolor-producenta";s:5:"value";s:0:"";s:8:"position";i:36;s:10:"is_visible";i:1;s:12:"is_variation";i:1;s:11:"is_taxonomy";i:1;}s:12:"pa_producent";a:6:{s:4:"name";s:12:"pa_producent";s:5:"value";s:0:"";s:8:"position";i:78;s:10:"is_visible";i:1;s:12:"is_variation";i:1;s:11:"is_taxonomy";i:1;}s:9:"pa_rodzaj";a:6:{s:4:"name";s:9:"pa_rodzaj";s:5:"value";s:0:"";s:8:"position";i:84;s:10:"is_visible";i:1;s:12:"is_variation";i:1;s:11:"is_taxonomy";i:1;}s:8:"pa_seria";a:6:{s:4:"name";s:8:"pa_seria";s:5:"value";s:0:"";s:8:"position";i:95;s:10:"is_visible";i:1;s:12:"is_variation";i:1;s:11:"is_taxonomy";i:1;}s:17:"pa_sposob-montazu";a:6:{s:4:"name";s:17:"pa_sposob-montazu";s:5:"value";s:0:"";s:8:"position";i:98;s:10:"is_visible";i:1;s:12:"is_variation";i:1;s:11:"is_taxonomy";i:1;}s:15:"pa_typ-produktu";a:6:{s:4:"name";s:15:"pa_typ-produktu";s:5:"value";s:0:"";s:8:"position";i:118;s:10:"is_visible";i:1;s:12:"is_variation";i:1;s:11:"is_taxonomy";i:1;}} | Wariant - Gniazdo RTV przelotowe | Gniazdka i Łączniki>Hager / Berker>Hager Lumina
35291 | Gniazdo RTV przelotowe srebrny Hager Lumina WL3022 | Lumina od popularnej firmy Hager jest bogatą i kompleksową serią osprzętu elektrycznego, w tym gniazdek elektrycznych, łączników czy ramek wielokrotnych. Poszczególne elementy można sobą w dowolny sposób łączyć, aby instalacja była zawsze taka jak potrzebujesz. <h2>Hager Lumina gniazdo RTV przelotowe srebrny WL3022</h2> <strong>Gniazdo RTV przelotowe srebrne Lumina </strong>wykonane z wytrzymałego tworzywa sztucznego oraz metalu. Jest trwałym i niezawodnym rozwiązaniem przy tworzeniu instalacji elektrycznej. Gniazdko pasuje do ramek wielokrotnych serii Hager Lumina. <h3>Dane techniczne produktu</h3> <ul> <li>Szerokość pasma (przepustowość): 5 - 862 MHz</li> <li>Impedancja falowa: 75 Ω</li> <li>Kolor: Srebrne</li> <li>Materiał: Tworzywo / metal</li> <li>Powierzchnia: połysk</li> <li>Instalacja / Montaż: z łapkami rozporowymi/ do podłączenia śrubowego</li> </ul> <p></p> | WL3022/HAG | simple | 0 | [8 empty] | HAGER, Fabryczna 10 43-100 Tychy, office@hager.pl | [25 empty] | Srebrny | Srebrny | [41 empty] | Hager | [5 empty] | Gniazda antenowe | [10 empty] | Lumina intense¦Lumina passion¦Lumina soul |  |  | Podtynkowy | [19 empty] | Gniazdo antenowe pojedyncze | [25 empty] | a:8:{s:18:"pa_dane-producenta";a:6:{s:4:"name";s:18:"pa_dane-producenta";s:5:"value";s:0:"";s:8:"position";i:9;s:10:"is_visible";i:1;s:12:"is_variation";i:1;s:11:"is_taxonomy";i:1;}s:8:"pa_kolor";a:6:{s:4:"name";s:8:"pa_kolor";s:5:"value";s:0:"";s:8:"position";i:35;s:10:"is_visible";i:1;s:12:"is_variation";i:1;s:11:"is_taxonomy";i:1;}s:19:"pa_kolor-producenta";a:6:{s:4:"name";s:19:"pa_kolor-producenta";s:5:"value";s:0:"";s:8:"position";i:36;s:10:"is_visible";i:1;s:12:"is_variation";i:1;s:11:"is_taxonomy";i:1;}s:12:"pa_producent";a:6:{s:4:"name";s:12:"pa_producent";s:5:"value";s:0:"";s:8:"position";i:78;s:10:"is_visible";i:1;s:12:"is_variation";i:1;s:11:"is_taxonomy";i:1;}s:9:"pa_rodzaj";a:6:{s:4:"name";s:9:"pa_rodzaj";s:5:"value";s:0:"";s:8:"position";i:84;s:10:"is_visible";i:1;s:12:"is_variation";i:1;s:11:"is_taxonomy";i:1;}s:8:"pa_seria";a:6:{s:4:"name";s:8:"pa_seria";s:5:"value";s:0:"";s:8:"position";i:95;s:10:"is_visible";i:1;s:12:"is_variation";i:1;s:11:"is_taxonomy";i:1;}s:17:"pa_sposob-montazu";a:6:{s:4:"name";s:17:"pa_sposob-montazu";s:5:"value";s:0:"";s:8:"position";i:98;s:10:"is_visible";i:1;s:12:"is_variation";i:1;s:11:"is_taxonomy";i:1;}s:15:"pa_typ-produktu";a:6:{s:4:"name";s:15:"pa_typ-produktu";s:5:"value";s:0:"";s:8:"position";i:118;s:10:"is_visible";i:1;s:12:"is_variation";i:1;s:11:"is_taxonomy";i:1;}} | Wariant - Gniazdo RTV przelotowe | Gniazdka i Łączniki>Hager / Berker>Hager Lumina
35292 | Gniazdo RTV przelotowe czarny Hager Lumina WL3023 | Lumina od popularnej firmy Hager jest bogatą i kompleksową serią osprzętu elektrycznego, w tym gniazdek elektrycznych, łączników czy ramek wielokrotnych. Poszczególne elementy można sobą w dowolny sposób łączyć, aby instalacja była zawsze taka jak potrzebujesz. <h2>Hager Lumina gniazdo RTV przelotowe czarny WL3023</h2> <strong>Gniazdo RTV przelotowe czarny Lumina </strong>wykonane z wytrzymałego tworzywa sztucznego oraz metalu. Jest trwałym i niezawodnym rozwiązaniem przy tworzeniu instalacji elektrycznej. Gniazdko pasuje do ramek wielokrotnych serii Hager Lumina. <h3>Dane techniczne produktu</h3> <ul> <li>Szerokość pasma (przepustowość): 5 - 862 MHz</li> <li>Impedancja falowa: 75 Ω</li> <li>Kolor: Czarny</li> <li>Materiał: Tworzywo / metal</li> <li>Powierzchnia: połysk</li> <li>Instalacja / Montaż: z łapkami rozporowymi/ do podłączenia śrubowego</li> </ul> <p></p> | WL3023/HAG | simple | 0 | [8 empty] | HAGER, Fabryczna 10 43-100 Tychy, office@hager.pl | [25 empty] | Czarny | Czarny | [41 empty] | Hager | [5 empty] | Gniazda antenowe | [10 empty] | Lumina intense¦Lumina passion¦Lumina soul |  |  | Podtynkowy | [19 empty] | Gniazdo antenowe pojedyncze | [25 empty] | a:8:{s:18:"pa_dane-producenta";a:6:{s:4:"name";s:18:"pa_dane-producenta";s:5:"value";s:0:"";s:8:"position";i:9;s:10:"is_visible";i:1;s:12:"is_variation";i:1;s:11:"is_taxonomy";i:1;}s:8:"pa_kolor";a:6:{s:4:"name";s:8:"pa_kolor";s:5:"value";s:0:"";s:8:"position";i:35;s:10:"is_visible";i:1;s:12:"is_variation";i:1;s:11:"is_taxonomy";i:1;}s:19:"pa_kolor-producenta";a:6:{s:4:"name";s:19:"pa_kolor-producenta";s:5:"value";s:0:"";s:8:"position";i:36;s:10:"is_visible";i:1;s:12:"is_variation";i:1;s:11:"is_taxonomy";i:1;}s:12:"pa_producent";a:6:{s:4:"name";s:12:"pa_producent";s:5:"value";s:0:"";s:8:"position";i:78;s:10:"is_visible";i:1;s:12:"is_variation";i:1;s:11:"is_taxonomy";i:1;}s:9:"pa_rodzaj";a:6:{s:4:"name";s:9:"pa_rodzaj";s:5:"value";s:0:"";s:8:"position";i:84;s:10:"is_visible";i:1;s:12:"is_variation";i:1;s:11:"is_taxonomy";i:1;}s:8:"pa_seria";a:6:{s:4:"name";s:8:"pa_seria";s:5:"value";s:0:"";s:8:"position";i:95;s:10:"is_visible";i:1;s:12:"is_variation";i:1;s:11:"is_taxonomy";i:1;}s:17:"pa_sposob-montazu";a:6:{s:4:"name";s:17:"pa_sposob-montazu";s:5:"value";s:0:"";s:8:"position";i:98;s:10:"is_visible";i:1;s:12:"is_variation";i:1;s:11:"is_taxonomy";i:1;}s:15:"pa_typ-produktu";a:6:{s:4:"name";s:15:"pa_typ-produktu";s:5:"value";s:0:"";s:8:"position";i:118;s:10:"is_visible";i:1;s:12:"is_variation";i:1;s:11:"is_taxonomy";i:1;}} | Wariant - Gniazdo RTV przelotowe | Gniazdka i Łączniki>Hager / Berker>Hager Lumina
35293 | Gniazdo RTV-SAT końcowe srebrny Hager Lumina WL3112 | Z serią Hager Lumina każda instalacja elektryczna będzie niezwykle funkcjonalna i estetyczna. Osprzęt występuje w kilku klasycznych kolorach, które można ze sobą dowolnie miksować, aby gniazdka i łączniki idealnie pasowały do wnętrza. Lumina ze względu na swoją uniwersalność, świetnie sprawdza się w budownictwie mieszkaniowym oraz biurowcach. <h2>Hager Lumina gniazdo RTV-SAT końcowe srebrny WL3112</h2> <strong>Gniazdo RTV-SAT końcowe srebrny Lumina </strong>przyda się w każdej instalacji elektrycznej. Wyprodukowane jest z wysokiej jakości tworzywa sztucznego i metalu. Produkt pasuje do ramek wielokrotnych serii Lumina . <h3>Dane techniczne produktu</h3> <ul> <li>Szerokość pasma (przepustowość): 5 - 2300 MHz</li> <li>Technologia szerokopasmowa: 5 … 2200 MHz</li> <li>Impedancja falowa: 75 Ω</li> <li>Kolor: srebrny</li> <li>Materiał/obróbka: lakierowany</li> <li>Materiał: Tworzywo / metal</li> <li>Powierzchnia: mat</li> <li>Instalacja / Montaż: z łapkami rozporowymi/ do podłączenia śrubowego</li> </ul> <p></p> | WL3112/HAG | simple | 0 | [8 empty] | HAGER, Fabryczna 10 43-100 Tychy, office@hager.pl | [25 empty] | Srebrny | Srebrny | [41 empty] | Hager | [5 empty] | Gniazda antenowe | [10 empty] | Lumina intense¦Lumina passion¦Lumina soul |  |  | Podtynkowy | [19 empty] | Gniazdo antenowe pojedyncze | [25 empty] | a:8:{s:18:"pa_dane-producenta";a:6:{s:4:"name";s:18:"pa_dane-producenta";s:5:"value";s:0:"";s:8:"position";i:9;s:10:"is_visible";i:1;s:12:"is_variation";i:1;s:11:"is_taxonomy";i:1;}s:8:"pa_kolor";a:6:{s:4:"name";s:8:"pa_kolor";s:5:"value";s:0:"";s:8:"position";i:35;s:10:"is_visible";i:1;s:12:"is_variation";i:1;s:11:"is_taxonomy";i:1;}s:19:"pa_kolor-producenta";a:6:{s:4:"name";s:19:"pa_kolor-producenta";s:5:"value";s:0:"";s:8:"position";i:36;s:10:"is_visible";i:1;s:12:"is_variation";i:1;s:11:"is_taxonomy";i:1;}s:12:"pa_producent";a:6:{s:4:"name";s:12:"pa_producent";s:5:"value";s:0:"";s:8:"position";i:78;s:10:"is_visible";i:1;s:12:"is_variation";i:1;s:11:"is_taxonomy";i:1;}s:9:"pa_rodzaj";a:6:{s:4:"name";s:9:"pa_rodzaj";s:5:"value";s:0:"";s:8:"position";i:84;s:10:"is_visible";i:1;s:12:"is_variation";i:1;s:11:"is_taxonomy";i:1;}s:8:"pa_seria";a:6:{s:4:"name";s:8:"pa_seria";s:5:"value";s:0:"";s:8:"position";i:95;s:10:"is_visible";i:1;s:12:"is_variation";i:1;s:11:"is_taxonomy";i:1;}s:17:"pa_sposob-montazu";a:6:{s:4:"name";s:17:"pa_sposob-montazu";s:5:"value";s:0:"";s:8:"position";i:98;s:10:"is_visible";i:1;s:12:"is_variation";i:1;s:11:"is_taxonomy";i:1;}s:15:"pa_typ-produktu";a:6:{s:4:"name";s:15:"pa_typ-produktu";s:5:"value";s:0:"";s:8:"position";i:118;s:10:"is_visible";i:1;s:12:"is_variation";i:1;s:11:"is_taxonomy";i:1;}} | Wariant - Gniazdo RTV-SAT końcowe | Gniazdka i Łączniki>Hager / Berker>Hager Lumina
35294 | Gniazdo RTV-SAT końcowe czarny Hager Lumina WL3113 | Z serią Hager Lumina każda instalacja elektryczna będzie niezwykle funkcjonalna i estetyczna. Osprzęt występuje w kilku klasycznych kolorach, które można ze sobą dowolnie miksować, aby gniazdka i łączniki idealnie pasowały do wnętrza. Lumina ze względu na swoją uniwersalność, świetnie sprawdza się w budownictwie mieszkaniowym oraz biurowcach. <h2>Hager Lumina gniazdo RTV-SAT końcowe czarny WL3113</h2> <strong>Gniazdo RTV-SAT końcowe czarne Lumina </strong>przyda się w każdej instalacji elektrycznej. Wyprodukowane jest z wysokiej jakości tworzywa sztucznego i metalu. Produkt pasuje do ramek wielokrotnych serii Lumina . <h3>Dane techniczne produktu</h3> <ul> <li>Szerokość pasma (przepustowość): 5 - 2300 MHz</li> <li>Technologia szerokopasmowa: 5 … 2200 MHz</li> <li>Impedancja falowa: 75 Ω</li> <li>Kolor: czarny</li> <li>Materiał/obróbka: lakierowany</li> <li>Materiał: Tworzywo / metal</li> <li>Powierzchnia: mat</li> <li>Instalacja / Montaż: z łapkami rozporowymi/ do podłączenia śrubowego</li> </ul> <p></p> | WL3113/HAG | simple | 0 | [8 empty] | HAGER, Fabryczna 10 43-100 Tychy, office@hager.pl | [25 empty] | Czarny | Czarny | [41 empty] | Hager | [5 empty] | Gniazda antenowe | [10 empty] | Lumina intense¦Lumina passion¦Lumina soul |  |  | Podtynkowy | [19 empty] | Gniazdo antenowe pojedyncze | [25 empty] | a:8:{s:18:"pa_dane-producenta";a:6:{s:4:"name";s:18:"pa_dane-producenta";s:5:"value";s:0:"";s:8:"position";i:9;s:10:"is_visible";i:1;s:12:"is_variation";i:1;s:11:"is_taxonomy";i:1;}s:8:"pa_kolor";a:6:{s:4:"name";s:8:"pa_kolor";s:5:"value";s:0:"";s:8:"position";i:35;s:10:"is_visible";i:1;s:12:"is_variation";i:1;s:11:"is_taxonomy";i:1;}s:19:"pa_kolor-producenta";a:6:{s:4:"name";s:19:"pa_kolor-producenta";s:5:"value";s:0:"";s:8:"position";i:36;s:10:"is_visible";i:1;s:12:"is_variation";i:1;s:11:"is_taxonomy";i:1;}s:12:"pa_producent";a:6:{s:4:"name";s:12:"pa_producent";s:5:"value";s:0:"";s:8:"position";i:78;s:10:"is_visible";i:1;s:12:"is_variation";i:1;s:11:"is_taxonomy";i:1;}s:9:"pa_rodzaj";a:6:{s:4:"name";s:9:"pa_rodzaj";s:5:"value";s:0:"";s:8:"position";i:84;s:10:"is_visible";i:1;s:12:"is_variation";i:1;s:11:"is_taxonomy";i:1;}s:8:"pa_seria";a:6:{s:4:"name";s:8:"pa_seria";s:5:"value";s:0:"";s:8:"position";i:95;s:10:"is_visible";i:1;s:12:"is_variation";i:1;s:11:"is_taxonomy";i:1;}s:17:"pa_sposob-montazu";a:6:{s:4:"name";s:17:"pa_sposob-montazu";s:5:"value";s:0:"";s:8:"position";i:98;s:10:"is_visible";i:1;s:12:"is_variation";i:1;s:11:"is_taxonomy";i:1;}s:15:"pa_typ-produktu";a:6:{s:4:"name";s:15:"pa_typ-produktu";s:5:"value";s:0:"";s:8:"position";i:118;s:10:"is_visible";i:1;s:12:"is_variation";i:1;s:11:"is_taxonomy";i:1;}} | Wariant - Gniazdo RTV-SAT końcowe | Gniazdka i Łączniki>Hager / Berker>Hager Lumina
35295 | Gniazdo RTV-SAT przelotowe biały Hager Lumina WL3120 | Z serią Lumina stworzysz własną instalację elektryczną, która będzie odpowiadać wszystkim oczekiwaniom. Osprzęt występuje w 3 kolorach( biały, czarny, srebrny), które można ze sobą dowolnie łączyć. Te wysokiej jakości produkty sprawdzą się w każdym wnętrzu, a ich wysoka jakość sprosta nawet najwyższym oczekiwaniom. <h2>Hager Lumina Gniazdo RTV-SAT przelotowe biały WL3120</h2> <strong>Gniazdo RTV-SAT przelotowe białe Lumina</strong> przyda się wszędzie gdzie konieczne jest podłączenie,np. kina domowego. Gniazdo z wysokiej jakości tworzywa sztucznego oraz metalu jest rozwiązaniem funkcjonalnym oraz niezawodnym. <h3>Dane techniczne produktu</h3> <ul> <li>Szerokość pasma (przepustowość): 5 - 2400 MHz</li> </ul> -do transmisji analogowej i cyfrowej - do naziemnego odbioru sygnału SAT <ul> <li>Technologia szerokopasmowa: 5 … 2400 MHz</li> <li>Impedancja falowa: 75 Ω</li> <li>tłumienie przyłączeniowe (RF) przy 87,5 … 108 MHz: 12 dB</li> <li>Kolor: biały</li> <li>Materiał: Tworzywo / metal</li> <li>Powierzchnia: połysk</li> <li>Instalacja / Montaż: z łapkami rozporowymi/ do podłączenia śrubowego</li> <li>z pierścieniem nośnym</li> </ul> <p></p> | WL3120/HAG | simple | 0 | [8 empty] | HAGER, Fabryczna 10 43-100 Tychy, office@hager.pl | [25 empty] | Biały | Biały | [41 empty] | Hager | [5 empty] | Gniazda antenowe | [10 empty] | Lumina intense¦Lumina passion¦Lumina soul |  |  | Podtynkowy | [19 empty] | Gniazdo antenowe pojedyncze | [25 empty] | a:8:{s:18:"pa_dane-producenta";a:6:{s:4:"name";s:18:"pa_dane-producenta";s:5:"value";s:0:"";s:8:"position";i:9;s:10:"is_visible";i:1;s:12:"is_variation";i:1;s:11:"is_taxonomy";i:1;}s:8:"pa_kolor";a:6:{s:4:"name";s:8:"pa_kolor";s:5:"value";s:0:"";s:8:"position";i:35;s:10:"is_visible";i:1;s:12:"is_variation";i:1;s:11:"is_taxonomy";i:1;}s:19:"pa_kolor-producenta";a:6:{s:4:"name";s:19:"pa_kolor-producenta";s:5:"value";s:0:"";s:8:"position";i:36;s:10:"is_visible";i:1;s:12:"is_variation";i:1;s:11:"is_taxonomy";i:1;}s:12:"pa_producent";a:6:{s:4:"name";s:12:"pa_producent";s:5:"value";s:0:"";s:8:"position";i:78;s:10:"is_visible";i:1;s:12:"is_variation";i:1;s:11:"is_taxonomy";i:1;}s:9:"pa_rodzaj";a:6:{s:4:"name";s:9:"pa_rodzaj";s:5:"value";s:0:"";s:8:"position";i:84;s:10:"is_visible";i:1;s:12:"is_variation";i:1;s:11:"is_taxonomy";i:1;}s:8:"pa_seria";a:6:{s:4:"name";s:8:"pa_seria";s:5:"value";s:0:"";s:8:"position";i:95;s:10:"is_visible";i:1;s:12:"is_variation";i:1;s:11:"is_taxonomy";i:1;}s:17:"pa_sposob-montazu";a:6:{s:4:"name";s:17:"pa_sposob-montazu";s:5:"value";s:0:"";s:8:"position";i:98;s:10:"is_visible";i:1;s:12:"is_variation";i:1;s:11:"is_taxonomy";i:1;}s:15:"pa_typ-produktu";a:6:{s:4:"name";s:15:"pa_typ-produktu";s:5:"value";s:0:"";s:8:"position";i:118;s:10:"is_visible";i:1;s:12:"is_variation";i:1;s:11:"is_taxonomy";i:1;}} | Wariant - Gniazdo RTV-SAT przelotowe | Gniazdka i Łączniki>Hager / Berker>Hager Lumina
35296 | Gniazdo RTV-SAT przelotowe srebrny Hager Lumina WL3122 | Z serią Lumina stworzysz własną instalację elektryczną, która będzie odpowiadać wszystkim oczekiwaniom. Osprzęt występuje w 3 kolorach( biały, czarny, srebrny), które można ze sobą dowolnie łączyć. Te wysokiej jakości produkty sprawdzą się w każdym wnętrzu, a ich wysoka jakość sprosta nawet najwyższym oczekiwaniom. <h2>Hager Lumina Gniazdo RTV-SAT przelotowe srebrny WL3122</h2> <strong>Gniazdo RTV-SAT przelotowe srebne Lumina</strong> przyda się wszędzie gdzie konieczne jest podłączenie,np. kina domowego. Gniazdo z wysokiej jakości tworzywa sztucznego oraz metalu jest rozwiązaniem funkcjonalnym oraz niezawodnym. <h3>Dane techniczne produktu</h3> <ul> <li>Szerokość pasma (przepustowość): 5 - 2400 MHz</li> </ul> -do transmisji analogowej i cyfrowej - do naziemnego odbioru sygnału SAT <ul> <li>Technologia szerokopasmowa: 5 … 2400 MHz</li> <li>Impedancja falowa: 75 Ω</li> <li>tłumienie przyłączeniowe (RF) przy 87,5 … 108 MHz: 12 dB</li> <li>Kolor: srebne</li> <li>Materiał: Tworzywo / metal</li> <li>Powierzchnia: połysk</li> <li>Instalacja / Montaż: z łapkami rozporowymi/ do podłączenia śrubowego</li> <li>z pierścieniem nośnym</li> </ul> <p></p> | WL3122/HAG | simple | 0 | [8 empty] | HAGER, Fabryczna 10 43-100 Tychy, office@hager.pl | [25 empty] | Srebrny | Srebrny | [41 empty] | Hager | [5 empty] | Gniazda antenowe | [10 empty] | Lumina intense¦Lumina passion¦Lumina soul |  |  | Podtynkowy | [19 empty] | Gniazdo antenowe pojedyncze | [25 empty] | a:8:{s:18:"pa_dane-producenta";a:6:{s:4:"name";s:18:"pa_dane-producenta";s:5:"value";s:0:"";s:8:"position";i:9;s:10:"is_visible";i:1;s:12:"is_variation";i:1;s:11:"is_taxonomy";i:1;}s:8:"pa_kolor";a:6:{s:4:"name";s:8:"pa_kolor";s:5:"value";s:0:"";s:8:"position";i:35;s:10:"is_visible";i:1;s:12:"is_variation";i:1;s:11:"is_taxonomy";i:1;}s:19:"pa_kolor-producenta";a:6:{s:4:"name";s:19:"pa_kolor-producenta";s:5:"value";s:0:"";s:8:"position";i:36;s:10:"is_visible";i:1;s:12:"is_variation";i:1;s:11:"is_taxonomy";i:1;}s:12:"pa_producent";a:6:{s:4:"name";s:12:"pa_producent";s:5:"value";s:0:"";s:8:"position";i:78;s:10:"is_visible";i:1;s:12:"is_variation";i:1;s:11:"is_taxonomy";i:1;}s:9:"pa_rodzaj";a:6:{s:4:"name";s:9:"pa_rodzaj";s:5:"value";s:0:"";s:8:"position";i:84;s:10:"is_visible";i:1;s:12:"is_variation";i:1;s:11:"is_taxonomy";i:1;}s:8:"pa_seria";a:6:{s:4:"name";s:8:"pa_seria";s:5:"value";s:0:"";s:8:"position";i:95;s:10:"is_visible";i:1;s:12:"is_variation";i:1;s:11:"is_taxonomy";i:1;}s:17:"pa_sposob-montazu";a:6:{s:4:"name";s:17:"pa_sposob-montazu";s:5:"value";s:0:"";s:8:"position";i:98;s:10:"is_visible";i:1;s:12:"is_variation";i:1;s:11:"is_taxonomy";i:1;}s:15:"pa_typ-produktu";a:6:{s:4:"name";s:15:"pa_typ-produktu";s:5:"value";s:0:"";s:8:"position";i:118;s:10:"is_visible";i:1;s:12:"is_variation";i:1;s:11:"is_taxonomy";i:1;}} | Wariant - Gniazdo RTV-SAT przelotowe | Gniazdka i Łączniki>Hager / Berker>Hager Lumina
35297 | Gniazdo RTV-SAT przelotowe czarny Hager Lumina WL3123 | Z serią Lumina stworzysz własną instalację elektryczną, która będzie odpowiadać wszystkim oczekiwaniom. Osprzęt występuje w 3 kolorach( biały, czarny, srebrny), które można ze sobą dowolnie łączyć. Te wysokiej jakości produkty sprawdzą się w każdym wnętrzu, a ich wysoka jakość sprosta nawet najwyższym oczekiwaniom. <h2>Hager Lumina Gniazdo RTV-SAT przelotowe czarne WL3123</h2> <strong>Gniazdo RTV-SAT przelotowe czarne Lumina</strong> przyda się wszędzie gdzie konieczne jest podłączenie,np. kina domowego. Gniazdo z wysokiej jakości tworzywa sztucznego oraz metalu jest rozwiązaniem funkcjonalnym oraz niezawodnym. <h3>Dane techniczne produktu</h3> <ul> <li>Szerokość pasma (przepustowość): 5 - 2400 MHz</li> </ul> -do transmisji analogowej i cyfrowej - do naziemnego odbioru sygnału SAT <ul> <li>Technologia szerokopasmowa: 5 … 2400 MHz</li> <li>Impedancja falowa: 75 Ω</li> <li>tłumienie przyłączeniowe (RF) przy 87,5 … 108 MHz: 12 dB</li> <li>Kolor: czarny</li> <li>Materiał: Tworzywo / metal</li> <li>Powierzchnia: połysk</li> <li>Instalacja / Montaż: z łapkami rozporowymi/ do podłączenia śrubowego</li> <li>z pierścieniem nośnym</li> </ul> <p></p> | WL3123/HAG | simple | 0 | [8 empty] | HAGER, Fabryczna 10 43-100 Tychy, office@hager.pl | [25 empty] | Czarny | Czarny | [41 empty] | Hager | [5 empty] | Gniazda antenowe | [10 empty] | Lumina intense¦Lumina passion¦Lumina soul |  |  | Podtynkowy | [19 empty] | Gniazdo antenowe pojedyncze | [25 empty] | a:8:{s:18:"pa_dane-producenta";a:6:{s:4:"name";s:18:"pa_dane-producenta";s:5:"value";s:0:"";s:8:"position";i:9;s:10:"is_visible";i:1;s:12:"is_variation";i:1;s:11:"is_taxonomy";i:1;}s:8:"pa_kolor";a:6:{s:4:"name";s:8:"pa_kolor";s:5:"value";s:0:"";s:8:"position";i:35;s:10:"is_visible";i:1;s:12:"is_variation";i:1;s:11:"is_taxonomy";i:1;}s:19:"pa_kolor-producenta";a:6:{s:4:"name";s:19:"pa_kolor-producenta";s:5:"value";s:0:"";s:8:"position";i:36;s:10:"is_visible";i:1;s:12:"is_variation";i:1;s:11:"is_taxonomy";i:1;}s:12:"pa_producent";a:6:{s:4:"name";s:12:"pa_producent";s:5:"value";s:0:"";s:8:"position";i:78;s:10:"is_visible";i:1;s:12:"is_variation";i:1;s:11:"is_taxonomy";i:1;}s:9:"pa_rodzaj";a:6:{s:4:"name";s:9:"pa_rodzaj";s:5:"value";s:0:"";s:8:"position";i:84;s:10:"is_visible";i:1;s:12:"is_variation";i:1;s:11:"is_taxonomy";i:1;}s:8:"pa_seria";a:6:{s:4:"name";s:8:"pa_seria";s:5:"value";s:0:"";s:8:"position";i:95;s:10:"is_visible";i:1;s:12:"is_variation";i:1;s:11:"is_taxonomy";i:1;}s:17:"pa_sposob-montazu";a:6:{s:4:"name";s:17:"pa_sposob-montazu";s:5:"value";s:0:"";s:8:"position";i:98;s:10:"is_visible";i:1;s:12:"is_variation";i:1;s:11:"is_taxonomy";i:1;}s:15:"pa_typ-produktu";a:6:{s:4:"name";s:15:"pa_typ-produktu";s:5:"value";s:0:"";s:8:"position";i:118;s:10:"is_visible";i:1;s:12:"is_variation";i:1;s:11:"is_taxonomy";i:1;}} | Wariant - Gniazdo RTV-SAT przelotowe | Gniazdka i Łączniki>Hager / Berker>Hager Lumina
35298 | Gniazdo pojedyncze TV biały Hager Lumina WL3210 | Lumina firmy Hager to kolekcja osprzętu elektrycznego, który sprawdza się przede wszystkim w budownictwie mieszkaniowym oraz biurowcach. Z bogatego asortymentu serii każdy dobierze akcesoria dopasowane do indywidualnych potrzeb, a dzięki interesującej kolorystyce instalacja elektryczna stanowić będzie ciekawy detal w domu. <h2>Hager Lumina gniazdo pojedyncze TV biały WL3210</h2> <strong>Gniazdo pojedyncze Hager Lumina biały</strong> sprawdzi się w każdej instalacji elektrycznej. Produkt został wykonany z doskonałej jakości tworzywa sztucznego oraz metalu, a co za tym idzie, jest funkcjonalny i bezawaryjny. Gniazdko należy zamontować wraz z jedną z ramek wielokrotnych Hager Lumina. <h3>Dane techniczne produktu</h3> <ul> <li>Kolor: biały</li> <li>Materiał/obróbka: lakierowany</li> <li>Materiał: Tworzywo / metal</li> <li>Powierzchnia: mat</li> <li>Instalacja / Montaż: z łapkami rozporowymi/ do podłączenia śrubowego</li> <li>Bezhalogenowy: tak</li> </ul> <p></p> | WL3210/HAG | simple | 0 | [8 empty] | HAGER, Fabryczna 10 43-100 Tychy, office@hager.pl | [25 empty] | Biały | Biały |  |  |  | 1x | [37 empty] | Hager | [5 empty] | Gniazda antenowe | [10 empty] | Lumina intense¦Lumina passion¦Lumina soul |  |  | Podtynkowy | [19 empty] | Gniazdo antenowe pojedyncze | [25 empty] | a:9:{s:18:"pa_dane-producenta";a:6:{s:4:"name";s:18:"pa_dane-producenta";s:5:"value";s:0:"";s:8:"position";i:9;s:10:"is_visible";i:1;s:12:"is_variation";i:1;s:11:"is_taxonomy";i:1;}s:8:"pa_kolor";a:6:{s:4:"name";s:8:"pa_kolor";s:5:"value";s:0:"";s:8:"position";i:35;s:10:"is_visible";i:1;s:12:"is_variation";i:1;s:11:"is_taxonomy";i:1;}s:19:"pa_kolor-producenta";a:6:{s:4:"name";s:19:"pa_kolor-producenta";s:5:"value";s:0:"";s:8:"position";i:36;s:10:"is_visible";i:1;s:12:"is_variation";i:1;s:11:"is_taxonomy";i:1;}s:11:"pa_krotnosc";a:6:{s:4:"name";s:11:"pa_krotnosc";s:5:"value";s:0:"";s:8:"position";i:40;s:10:"is_visible";i:1;s:12:"is_variation";i:1;s:11:"is_taxonomy";i:1;}s:12:"pa_producent";a:6:{s:4:"name";s:12:"pa_producent";s:5:"value";s:0:"";s:8:"position";i:78;s:10:"is_visible";i:1;s:12:"is_variation";i:1;s:11:"is_taxonomy";i:1;}s:9:"pa_rodzaj";a:6:{s:4:"name";s:9:"pa_rodzaj";s:5:"value";s:0:"";s:8:"position";i:84;s:10:"is_visible";i:1;s:12:"is_variation";i:1;s:11:"is_taxonomy";i:1;}s:8:"pa_seria";a:6:{s:4:"name";s:8:"pa_seria";s:5:"value";s:0:"";s:8:"position";i:95;s:10:"is_visible";i:1;s:12:"is_variation";i:1;s:11:"is_taxonomy";i:1;}s:17:"pa_sposob-montazu";a:6:{s:4:"name";s:17:"pa_sposob-montazu";s:5:"value";s:0:"";s:8:"position";i:98;s:10:"is_visible";i:1;s:12:"is_variation";i:1;s:11:"is_taxonomy";i:1;}s:15:"pa_typ-produktu";a:6:{s:4:"name";s:15:"pa_typ-produktu";s:5:"value";s:0:"";s:8:"position";i:118;s:10:"is_visible";i:1;s:12:"is_variation";i:1;s:11:"is_taxonomy";i:1;}} | Wariant - Gniazdo TV | Gniazdka i Łączniki>Hager / Berker>Hager Lumina
35299 | Gniazdo pojedyncze TV srebrny Hager Lumina WL3212 | Lumina firmy Hager to kolekcja osprzętu elektrycznego, który sprawdza się przede wszystkim w budownictwie mieszkaniowym oraz biurowcach. Z bogatego asortymentu serii każdy dobierze akcesoria dopasowane do indywidualnych potrzeb, a dzięki interesującej kolorystyce instalacja elektryczna stanowić będzie ciekawy detal w domu. <h2>Hager Lumina gniazdo pojedyncze TV srebrny WL3212</h2> <strong>Gniazdo pojedyncze Hager Lumina srebrny</strong> sprawdzi się w każdej instalacji elektrycznej. Produkt został wykonany z doskonałej jakości tworzywa sztucznego oraz metalu, a co za tym idzie, jest funkcjonalny i bezawaryjny. Gniazdko należy zamontować wraz z jedną z ramek wielokrotnych Hager Lumina. <h3>Dane techniczne produktu</h3> <ul> <li>Kolor: srebrny</li> <li>Materiał/obróbka: lakierowany</li> <li>Materiał: Tworzywo / metal</li> <li>Powierzchnia: mat</li> <li>Instalacja / Montaż: z łapkami rozporowymi/ do podłączenia śrubowego</li> <li>Bezhalogenowy: tak</li> </ul> <p></p> | WL3212/HAG | simple | 0 | [8 empty] | HAGER, Fabryczna 10 43-100 Tychy, office@hager.pl | [25 empty] | Srebrny | Srebrny |  |  |  | 1x | [37 empty] | Hager | [5 empty] | Gniazda antenowe | [10 empty] | Lumina intense¦Lumina passion¦Lumina soul |  |  | Podtynkowy | [19 empty] | Gniazdo antenowe pojedyncze | [25 empty] | a:9:{s:18:"pa_dane-producenta";a:6:{s:4:"name";s:18:"pa_dane-producenta";s:5:"value";s:0:"";s:8:"position";i:9;s:10:"is_visible";i:1;s:12:"is_variation";i:1;s:11:"is_taxonomy";i:1;}s:8:"pa_kolor";a:6:{s:4:"name";s:8:"pa_kolor";s:5:"value";s:0:"";s:8:"position";i:35;s:10:"is_visible";i:1;s:12:"is_variation";i:1;s:11:"is_taxonomy";i:1;}s:19:"pa_kolor-producenta";a:6:{s:4:"name";s:19:"pa_kolor-producenta";s:5:"value";s:0:"";s:8:"position";i:36;s:10:"is_visible";i:1;s:12:"is_variation";i:1;s:11:"is_taxonomy";i:1;}s:11:"pa_krotnosc";a:6:{s:4:"name";s:11:"pa_krotnosc";s:5:"value";s:0:"";s:8:"position";i:40;s:10:"is_visible";i:1;s:12:"is_variation";i:1;s:11:"is_taxonomy";i:1;}s:12:"pa_producent";a:6:{s:4:"name";s:12:"pa_producent";s:5:"value";s:0:"";s:8:"position";i:78;s:10:"is_visible";i:1;s:12:"is_variation";i:1;s:11:"is_taxonomy";i:1;}s:9:"pa_rodzaj";a:6:{s:4:"name";s:9:"pa_rodzaj";s:5:"value";s:0:"";s:8:"position";i:84;s:10:"is_visible";i:1;s:12:"is_variation";i:1;s:11:"is_taxonomy";i:1;}s:8:"pa_seria";a:6:{s:4:"name";s:8:"pa_seria";s:5:"value";s:0:"";s:8:"position";i:95;s:10:"is_visible";i:1;s:12:"is_variation";i:1;s:11:"is_taxonomy";i:1;}s:17:"pa_sposob-montazu";a:6:{s:4:"name";s:17:"pa_sposob-montazu";s:5:"value";s:0:"";s:8:"position";i:98;s:10:"is_visible";i:1;s:12:"is_variation";i:1;s:11:"is_taxonomy";i:1;}s:15:"pa_typ-produktu";a:6:{s:4:"name";s:15:"pa_typ-produktu";s:5:"value";s:0:"";s:8:"position";i:118;s:10:"is_visible";i:1;s:12:"is_variation";i:1;s:11:"is_taxonomy";i:1;}} | Wariant - Gniazdo TV | Gniazdka i Łączniki>Hager / Berker>Hager Lumina
35300 | Gniazdo pojedyncze TV czarny Hager Lumina WL3213 | Lumina firmy Hager to kolekcja osprzętu elektrycznego, który sprawdza się przede wszystkim w budownictwie mieszkaniowym oraz biurowcach. Z bogatego asortymentu serii każdy dobierze akcesoria dopasowane do indywidualnych potrzeb, a dzięki interesującej kolorystyce instalacja elektryczna stanowić będzie ciekawy detal w domu. <h2>Hager Lumina gniazdo pojedyncze TV czarny WL3213</h2> <strong>Gniazdo pojedyncze Hager Lumina czarne</strong> sprawdzi się w każdej instalacji elektrycznej. Produkt został wykonany z doskonałej jakości tworzywa sztucznego oraz metalu, a co za tym idzie, jest funkcjonalny i bezawaryjny. Gniazdko należy zamontować wraz z jedną z ramek wielokrotnych Hager Lumina. <h3>Dane techniczne produktu</h3> <ul> <li>Kolor: czarny</li> <li>Materiał/obróbka: lakierowany</li> <li>Materiał: Tworzywo / metal</li> <li>Powierzchnia: mat</li> <li>Instalacja / Montaż: z łapkami rozporowymi/ do podłączenia śrubowego</li> <li>Bezhalogenowy: tak</li> </ul> <p></p> | WL3213/HAG | simple | 0 | [8 empty] | HAGER, Fabryczna 10 43-100 Tychy, office@hager.pl | [25 empty] | Czarny | Czarny |  |  |  | 1x | [37 empty] | Hager | [5 empty] | Gniazda antenowe | [10 empty] | Lumina intense¦Lumina passion¦Lumina soul |  |  | Podtynkowy | [19 empty] | Gniazdo antenowe pojedyncze | [25 empty] | a:9:{s:18:"pa_dane-producenta";a:6:{s:4:"name";s:18:"pa_dane-producenta";s:5:"value";s:0:"";s:8:"position";i:9;s:10:"is_visible";i:1;s:12:"is_variation";i:1;s:11:"is_taxonomy";i:1;}s:8:"pa_kolor";a:6:{s:4:"name";s:8:"pa_kolor";s:5:"value";s:0:"";s:8:"position";i:35;s:10:"is_visible";i:1;s:12:"is_variation";i:1;s:11:"is_taxonomy";i:1;}s:19:"pa_kolor-producenta";a:6:{s:4:"name";s:19:"pa_kolor-producenta";s:5:"value";s:0:"";s:8:"position";i:36;s:10:"is_visible";i:1;s:12:"is_variation";i:1;s:11:"is_taxonomy";i:1;}s:11:"pa_krotnosc";a:6:{s:4:"name";s:11:"pa_krotnosc";s:5:"value";s:0:"";s:8:"position";i:40;s:10:"is_visible";i:1;s:12:"is_variation";i:1;s:11:"is_taxonomy";i:1;}s:12:"pa_producent";a:6:{s:4:"name";s:12:"pa_producent";s:5:"value";s:0:"";s:8:"position";i:78;s:10:"is_visible";i:1;s:12:"is_variation";i:1;s:11:"is_taxonomy";i:1;}s:9:"pa_rodzaj";a:6:{s:4:"name";s:9:"pa_rodzaj";s:5:"value";s:0:"";s:8:"position";i:84;s:10:"is_visible";i:1;s:12:"is_variation";i:1;s:11:"is_taxonomy";i:1;}s:8:"pa_seria";a:6:{s:4:"name";s:8:"pa_seria";s:5:"value";s:0:"";s:8:"position";i:95;s:10:"is_visible";i:1;s:12:"is_variation";i:1;s:11:"is_taxonomy";i:1;}s:17:"pa_sposob-montazu";a:6:{s:4:"name";s:17:"pa_sposob-montazu";s:5:"value";s:0:"";s:8:"position";i:98;s:10:"is_visible";i:1;s:12:"is_variation";i:1;s:11:"is_taxonomy";i:1;}s:15:"pa_typ-produktu";a:6:{s:4:"name";s:15:"pa_typ-produktu";s:5:"value";s:0:"";s:8:"position";i:118;s:10:"is_visible";i:1;s:12:"is_variation";i:1;s:11:"is_taxonomy";i:1;}} | Wariant - Gniazdo TV | Gniazdka i Łączniki>Hager / Berker>Hager Lumina
35301 | Gniazdo pojedyncze SAT biały Hager Lumina WL3230 | Lumina firmy Hager to kolekcja osprzętu elektrycznego, który sprawdza się przede wszystkim w budownictwie mieszkaniowym oraz biurowcach. Z bogatego asortymentu serii każdy dobierze akcesoria dopasowane do indywidualnych potrzeb, a dzięki interesującej kolorystyce instalacja elektryczna stanowić będzie ciekawy detal w domu. <h2>Hager Lumina gniazdo pojedyncze SAT biały WL3230</h2> <strong>Gniazdo pojedyncze SAT Lumina biały </strong> to niezbędny element każdej instalacji elektrycznej. Produkt wykonany jest z wysokiej jakości tworzywa o matowym wykończeniu oraz metalu, dzięki czemu jest funkcjonalne i niezawodne. Gniazdko pasuje do ramek wielokrotnych Hager Lumina. <h3>Dane techniczne produktu</h3> <ul> <li>Kolor: biały</li> <li>Materiał/obróbka: lakierowany</li> <li>Materiał: Tworzywo / metal</li> <li>Powierzchnia: mat</li> <li>Instalacja / Montaż: z łapkami rozporowymi/do podłączenia śrubowego</li> <li>Bezhalogenowy: tak</li> </ul> <p></p> | WL3230/HAG | simple | 0 | [8 empty] | HAGER, Fabryczna 10 43-100 Tychy, office@hager.pl | [25 empty] | Biały | Biały |  |  |  | 1x | [37 empty] | Hager | [5 empty] | Gniazda antenowe | [10 empty] | Lumina intense¦Lumina passion¦Lumina soul |  |  | Podtynkowy | [19 empty] | Gniazdo antenowe pojedyncze | [25 empty] | a:9:{s:18:"pa_dane-producenta";a:6:{s:4:"name";s:18:"pa_dane-producenta";s:5:"value";s:0:"";s:8:"position";i:9;s:10:"is_visible";i:1;s:12:"is_variation";i:1;s:11:"is_taxonomy";i:1;}s:8:"pa_kolor";a:6:{s:4:"name";s:8:"pa_kolor";s:5:"value";s:0:"";s:8:"position";i:35;s:10:"is_visible";i:1;s:12:"is_variation";i:1;s:11:"is_taxonomy";i:1;}s:19:"pa_kolor-producenta";a:6:{s:4:"name";s:19:"pa_kolor-producenta";s:5:"value";s:0:"";s:8:"position";i:36;s:10:"is_visible";i:1;s:12:"is_variation";i:1;s:11:"is_taxonomy";i:1;}s:11:"pa_krotnosc";a:6:{s:4:"name";s:11:"pa_krotnosc";s:5:"value";s:0:"";s:8:"position";i:40;s:10:"is_visible";i:1;s:12:"is_variation";i:1;s:11:"is_taxonomy";i:1;}s:12:"pa_producent";a:6:{s:4:"name";s:12:"pa_producent";s:5:"value";s:0:"";s:8:"position";i:78;s:10:"is_visible";i:1;s:12:"is_variation";i:1;s:11:"is_taxonomy";i:1;}s:9:"pa_rodzaj";a:6:{s:4:"name";s:9:"pa_rodzaj";s:5:"value";s:0:"";s:8:"position";i:84;s:10:"is_visible";i:1;s:12:"is_variation";i:1;s:11:"is_taxonomy";i:1;}s:8:"pa_seria";a:6:{s:4:"name";s:8:"pa_seria";s:5:"value";s:0:"";s:8:"position";i:95;s:10:"is_visible";i:1;s:12:"is_variation";i:1;s:11:"is_taxonomy";i:1;}s:17:"pa_sposob-montazu";a:6:{s:4:"name";s:17:"pa_sposob-montazu";s:5:"value";s:0:"";s:8:"position";i:98;s:10:"is_visible";i:1;s:12:"is_variation";i:1;s:11:"is_taxonomy";i:1;}s:15:"pa_typ-produktu";a:6:{s:4:"name";s:15:"pa_typ-produktu";s:5:"value";s:0:"";s:8:"position";i:118;s:10:"is_visible";i:1;s:12:"is_variation";i:1;s:11:"is_taxonomy";i:1;}} | Wariant - Gniazdo SAT | Gniazdka i Łączniki>Hager / Berker>Hager Lumina
35302 | Gniazdo pojedyncze SAT srebrny Hager Lumina WL3232 | Lumina firmy Hager to kolekcja osprzętu elektrycznego, który sprawdza się przede wszystkim w budownictwie mieszkaniowym oraz biurowcach. Z bogatego asortymentu serii każdy dobierze akcesoria dopasowane do indywidualnych potrzeb, a dzięki interesującej kolorystyce instalacja elektryczna stanowić będzie ciekawy detal w domu. <h2>Hager Lumina gniazdo pojedyncze SAT srebrny WL3232</h2> <strong>Gniazdo pojedyncze SAT Lumina srebrne</strong> to niezbędny element każdej instalacji elektrycznej. Produkt wykonany jest z wysokiej jakości tworzywa o matowym wykończeniu oraz metalu, dzięki czemu jest funkcjonalne i niezawodne. Gniazdko pasuje do ramek wielokrotnych Hager Lumina. <h3>Dane techniczne produktu</h3> <ul> <li>Kolor: srebrny</li> <li>Materiał/obróbka: lakierowany</li> <li>Materiał: Tworzywo / metal</li> <li>Powierzchnia: mat</li> <li>Instalacja / Montaż: z łapkami rozporowymi/do podłączenia śrubowego</li> <li>Bezhalogenowy: tak</li> </ul> <p></p> | WL3232/HAG | simple | 0 | [8 empty] | HAGER, Fabryczna 10 43-100 Tychy, office@hager.pl | [25 empty] | Srebrny | Srebrny |  |  |  | 1x | [37 empty] | Hager | [5 empty] | Gniazda antenowe | [10 empty] | Lumina intense¦Lumina passion¦Lumina soul |  |  | Podtynkowy | [19 empty] | Gniazdo antenowe pojedyncze | [25 empty] | a:9:{s:18:"pa_dane-producenta";a:6:{s:4:"name";s:18:"pa_dane-producenta";s:5:"value";s:0:"";s:8:"position";i:9;s:10:"is_visible";i:1;s:12:"is_variation";i:1;s:11:"is_taxonomy";i:1;}s:8:"pa_kolor";a:6:{s:4:"name";s:8:"pa_kolor";s:5:"value";s:0:"";s:8:"position";i:35;s:10:"is_visible";i:1;s:12:"is_variation";i:1;s:11:"is_taxonomy";i:1;}s:19:"pa_kolor-producenta";a:6:{s:4:"name";s:19:"pa_kolor-producenta";s:5:"value";s:0:"";s:8:"position";i:36;s:10:"is_visible";i:1;s:12:"is_variation";i:1;s:11:"is_taxonomy";i:1;}s:11:"pa_krotnosc";a:6:{s:4:"name";s:11:"pa_krotnosc";s:5:"value";s:0:"";s:8:"position";i:40;s:10:"is_visible";i:1;s:12:"is_variation";i:1;s:11:"is_taxonomy";i:1;}s:12:"pa_producent";a:6:{s:4:"name";s:12:"pa_producent";s:5:"value";s:0:"";s:8:"position";i:78;s:10:"is_visible";i:1;s:12:"is_variation";i:1;s:11:"is_taxonomy";i:1;}s:9:"pa_rodzaj";a:6:{s:4:"name";s:9:"pa_rodzaj";s:5:"value";s:0:"";s:8:"position";i:84;s:10:"is_visible";i:1;s:12:"is_variation";i:1;s:11:"is_taxonomy";i:1;}s:8:"pa_seria";a:6:{s:4:"name";s:8:"pa_seria";s:5:"value";s:0:"";s:8:"position";i:95;s:10:"is_visible";i:1;s:12:"is_variation";i:1;s:11:"is_taxonomy";i:1;}s:17:"pa_sposob-montazu";a:6:{s:4:"name";s:17:"pa_sposob-montazu";s:5:"value";s:0:"";s:8:"position";i:98;s:10:"is_visible";i:1;s:12:"is_variation";i:1;s:11:"is_taxonomy";i:1;}s:15:"pa_typ-produktu";a:6:{s:4:"name";s:15:"pa_typ-produktu";s:5:"value";s:0:"";s:8:"position";i:118;s:10:"is_visible";i:1;s:12:"is_variation";i:1;s:11:"is_taxonomy";i:1;}} | Wariant - Gniazdo SAT | Gniazdka i Łączniki>Hager / Berker>Hager Lumina
35303 | Gniazdo pojedyncze SAT czarny Hager Lumina WL3233 | Lumina firmy Hager to kolekcja osprzętu elektrycznego, który sprawdza się przede wszystkim w budownictwie mieszkaniowym oraz biurowcach. Z bogatego asortymentu serii każdy dobierze akcesoria dopasowane do indywidualnych potrzeb, a dzięki interesującej kolorystyce instalacja elektryczna stanowić będzie ciekawy detal w domu. <h2>Hager Lumina gniazdo pojedyncze SAT czarny WL3233</h2> <strong>Gniazdo pojedyncze SAT Lumina czarne</strong> to niezbędny element każdej instalacji elektrycznej. Produkt wykonany jest z wysokiej jakości tworzywa o matowym wykończeniu oraz metalu, dzięki czemu jest funkcjonalne i niezawodne. Gniazdko pasuje do ramek wielokrotnych Hager Lumina. <h3>Dane techniczne produktu</h3> <ul> <li>Kolor: czarny</li> <li>Materiał/obróbka: lakierowany</li> <li>Materiał: Tworzywo / metal</li> <li>Powierzchnia: mat</li> <li>Instalacja / Montaż: z łapkami rozporowymi/do podłączenia śrubowego</li> <li>Bezhalogenowy: tak</li> </ul> <p></p> | WL3233/HAG | simple | 0 | [8 empty] | HAGER, Fabryczna 10 43-100 Tychy, office@hager.pl | [25 empty] | Czarny | Czarny |  |  |  | 1x | [37 empty] | Hager | [5 empty] | Gniazda antenowe | [10 empty] | Lumina intense¦Lumina passion¦Lumina soul |  |  | Podtynkowy | [19 empty] | Gniazdo antenowe pojedyncze | [25 empty] | a:9:{s:18:"pa_dane-producenta";a:6:{s:4:"name";s:18:"pa_dane-producenta";s:5:"value";s:0:"";s:8:"position";i:9;s:10:"is_visible";i:1;s:12:"is_variation";i:1;s:11:"is_taxonomy";i:1;}s:8:"pa_kolor";a:6:{s:4:"name";s:8:"pa_kolor";s:5:"value";s:0:"";s:8:"position";i:35;s:10:"is_visible";i:1;s:12:"is_variation";i:1;s:11:"is_taxonomy";i:1;}s:19:"pa_kolor-producenta";a:6:{s:4:"name";s:19:"pa_kolor-producenta";s:5:"value";s:0:"";s:8:"position";i:36;s:10:"is_visible";i:1;s:12:"is_variation";i:1;s:11:"is_taxonomy";i:1;}s:11:"pa_krotnosc";a:6:{s:4:"name";s:11:"pa_krotnosc";s:5:"value";s:0:"";s:8:"position";i:40;s:10:"is_visible";i:1;s:12:"is_variation";i:1;s:11:"is_taxonomy";i:1;}s:12:"pa_producent";a:6:{s:4:"name";s:12:"pa_producent";s:5:"value";s:0:"";s:8:"position";i:78;s:10:"is_visible";i:1;s:12:"is_variation";i:1;s:11:"is_taxonomy";i:1;}s:9:"pa_rodzaj";a:6:{s:4:"name";s:9:"pa_rodzaj";s:5:"value";s:0:"";s:8:"position";i:84;s:10:"is_visible";i:1;s:12:"is_variation";i:1;s:11:"is_taxonomy";i:1;}s:8:"pa_seria";a:6:{s:4:"name";s:8:"pa_seria";s:5:"value";s:0:"";s:8:"position";i:95;s:10:"is_visible";i:1;s:12:"is_variation";i:1;s:11:"is_taxonomy";i:1;}s:17:"pa_sposob-montazu";a:6:{s:4:"name";s:17:"pa_sposob-montazu";s:5:"value";s:0:"";s:8:"position";i:98;s:10:"is_visible";i:1;s:12:"is_variation";i:1;s:11:"is_taxonomy";i:1;}s:15:"pa_typ-produktu";a:6:{s:4:"name";s:15:"pa_typ-produktu";s:5:"value";s:0:"";s:8:"position";i:118;s:10:"is_visible";i:1;s:12:"is_variation";i:1;s:11:"is_taxonomy";i:1;}} | Wariant - Gniazdo SAT | Gniazdka i Łączniki>Hager / Berker>Hager Lumina
35304 | Złącze pojedyncze typu F srebrny Hager Lumina WL3252 umina | Hager Lumina to połączenie prostego, geometrycznego designu z elegancką kolorystyką, która będzie pięknie wyglądać w każdym mieszkaniu. Poszczególne elementy można ze sobą dowolnie łączyć, aby instalacja elektryczna była zawsze dopasowana do indywidualnych potrzeb. <h2>Hager Lumina złącze pojedyncze typu F srebrny WL3252</h2> <strong>Złącze pojedyncze typu F srebrny Lumina </strong>to niezbędny element każdej instalacji elektrycznej. Złącze wykonane jest z wysokiej jakości tworzywa sztucznego. Produkt pasuje do ramek wielokrotnych serii Hager Lumina. <h3>Dane techniczne produktu</h3> <ul> <li>Kolor: srebrny</li> <li>Materiał/obróbka: lakierowany</li> <li>Materiał: Tworzywo / metal</li> <li>Powierzchnia: mat</li> <li>Instalacja / Montaż</li> </ul> - z łapkami rozporowymi - do podłączenia śrubowego <ul> <li>Bezhalogenowy: tak</li> </ul> <p></p> | WL3252/HAG | simple | 0 | [8 empty] | HAGER, Fabryczna 10 43-100 Tychy, office@hager.pl | [25 empty] | Srebrny | Srebrny | [41 empty] | Hager | [5 empty] | Gniazda antenowe | [10 empty] | Lumina intense¦Lumina passion¦Lumina soul |  |  | Podtynkowy | [19 empty] | Gniazdo antenowe pojedyncze | [25 empty] | a:8:{s:18:"pa_dane-producenta";a:6:{s:4:"name";s:18:"pa_dane-producenta";s:5:"value";s:0:"";s:8:"position";i:9;s:10:"is_visible";i:1;s:12:"is_variation";i:1;s:11:"is_taxonomy";i:1;}s:8:"pa_kolor";a:6:{s:4:"name";s:8:"pa_kolor";s:5:"value";s:0:"";s:8:"position";i:35;s:10:"is_visible";i:1;s:12:"is_variation";i:1;s:11:"is_taxonomy";i:1;}s:19:"pa_kolor-producenta";a:6:{s:4:"name";s:19:"pa_kolor-producenta";s:5:"value";s:0:"";s:8:"position";i:36;s:10:"is_visible";i:1;s:12:"is_variation";i:1;s:11:"is_taxonomy";i:1;}s:12:"pa_producent";a:6:{s:4:"name";s:12:"pa_producent";s:5:"value";s:0:"";s:8:"position";i:78;s:10:"is_visible";i:1;s:12:"is_variation";i:1;s:11:"is_taxonomy";i:1;}s:9:"pa_rodzaj";a:6:{s:4:"name";s:9:"pa_rodzaj";s:5:"value";s:0:"";s:8:"position";i:84;s:10:"is_visible";i:1;s:12:"is_variation";i:1;s:11:"is_taxonomy";i:1;}s:8:"pa_seria";a:6:{s:4:"name";s:8:"pa_seria";s:5:"value";s:0:"";s:8:"position";i:95;s:10:"is_visible";i:1;s:12:"is_variation";i:1;s:11:"is_taxonomy";i:1;}s:17:"pa_sposob-montazu";a:6:{s:4:"name";s:17:"pa_sposob-montazu";s:5:"value";s:0:"";s:8:"position";i:98;s:10:"is_visible";i:1;s:12:"is_variation";i:1;s:11:"is_taxonomy";i:1;}s:15:"pa_typ-produktu";a:6:{s:4:"name";s:15:"pa_typ-produktu";s:5:"value";s:0:"";s:8:"position";i:118;s:10:"is_visible";i:1;s:12:"is_variation";i:1;s:11:"is_taxonomy";i:1;}} |  | Gniazdka i Łączniki>Hager / Berker>Hager Lumina
35305 | Złącze pojedyncze typu F czarny Hager Lumina WL3253 | Hager Lumina to połączenie prostego, geometrycznego designu z elegancką kolorystyką, która będzie pięknie wyglądać w każdym mieszkaniu. Poszczególne elementy można ze sobą dowolnie łączyć, aby instalacja elektryczna była zawsze dopasowana do indywidualnych potrzeb. <h2>Hager Lumina złącze pojedyncze typu F czarny WL3253</h2> <strong>Złącze pojedyncze typu F czarny Lumina </strong>to niezbędny element każdej instalacji elektrycznej. Złącze wykonane jest z wysokiej jakości tworzywa sztucznego. Produkt pasuje do ramek wielokrotnych serii Hager Lumina. <h3>Dane techniczne produktu</h3> <ul> <li>Kolor: czarny</li> <li>Materiał/obróbka: lakierowany</li> <li>Materiał: Tworzywo / metal</li> <li>Powierzchnia: mat</li> <li>Instalacja / Montaż</li> </ul> - z łapkami rozporowymi - do podłączenia śrubowego <ul> <li>Bezhalogenowy: tak</li> </ul> <p></p> | WL3253/HAG | simple | 0 | [8 empty] | HAGER, Fabryczna 10 43-100 Tychy, office@hager.pl | [25 empty] | Czarny | Czarny |  |  |  | 1x | [37 empty] | Hager | [5 empty] | Gniazda antenowe | [10 empty] | Lumina intense¦Lumina passion¦Lumina soul |  |  | Podtynkowy | [19 empty] | Gniazdo antenowe pojedyncze | [25 empty] | a:9:{s:18:"pa_dane-producenta";a:6:{s:4:"name";s:18:"pa_dane-producenta";s:5:"value";s:0:"";s:8:"position";i:9;s:10:"is_visible";i:1;s:12:"is_variation";i:1;s:11:"is_taxonomy";i:1;}s:8:"pa_kolor";a:6:{s:4:"name";s:8:"pa_kolor";s:5:"value";s:0:"";s:8:"position";i:35;s:10:"is_visible";i:1;s:12:"is_variation";i:1;s:11:"is_taxonomy";i:1;}s:19:"pa_kolor-producenta";a:6:{s:4:"name";s:19:"pa_kolor-producenta";s:5:"value";s:0:"";s:8:"position";i:36;s:10:"is_visible";i:1;s:12:"is_variation";i:1;s:11:"is_taxonomy";i:1;}s:11:"pa_krotnosc";a:6:{s:4:"name";s:11:"pa_krotnosc";s:5:"value";s:0:"";s:8:"position";i:40;s:10:"is_visible";i:1;s:12:"is_variation";i:1;s:11:"is_taxonomy";i:1;}s:12:"pa_producent";a:6:{s:4:"name";s:12:"pa_producent";s:5:"value";s:0:"";s:8:"position";i:78;s:10:"is_visible";i:1;s:12:"is_variation";i:1;s:11:"is_taxonomy";i:1;}s:9:"pa_rodzaj";a:6:{s:4:"name";s:9:"pa_rodzaj";s:5:"value";s:0:"";s:8:"position";i:84;s:10:"is_visible";i:1;s:12:"is_variation";i:1;s:11:"is_taxonomy";i:1;}s:8:"pa_seria";a:6:{s:4:"name";s:8:"pa_seria";s:5:"value";s:0:"";s:8:"position";i:95;s:10:"is_visible";i:1;s:12:"is_variation";i:1;s:11:"is_taxonomy";i:1;}s:17:"pa_sposob-montazu";a:6:{s:4:"name";s:17:"pa_sposob-montazu";s:5:"value";s:0:"";s:8:"position";i:98;s:10:"is_visible";i:1;s:12:"is_variation";i:1;s:11:"is_taxonomy";i:1;}s:15:"pa_typ-produktu";a:6:{s:4:"name";s:15:"pa_typ-produktu";s:5:"value";s:0:"";s:8:"position";i:118;s:10:"is_visible";i:1;s:12:"is_variation";i:1;s:11:"is_taxonomy";i:1;}} | Wariant - Złącze typu F | Gniazdka i Łączniki>Hager / Berker>Hager Lumina
35306 | Złącze podwójne typu F srebrny Hager Lumina WL3262 | Hager Lumina to połączenie prostego, geometrycznego designu z elegancką kolorystyką, która będzie pięknie wyglądać w każdym mieszkaniu. Poszczególne elementy można ze sobą dowolnie łączyć, aby instalacja elektryczna była zawsze dopasowana do indywidualnych potrzeb. <h2>Hager Lumina złącze podwójne typu F srebrny WL3262</h2> <strong>Złącze podwójne typu F srebrne Lumina </strong>to niezbędny element każdej instalacji elektrycznej. Złącze wykonane jest z wysokiej jakości tworzywa sztucznego. Produkt pasuje do ramek wielokrotnych serii Hager Lumina. <h3>Dane techniczne produktu</h3> <ul> <li>Kolor: srebrny</li> <li>Materiał/obróbka: lakierowany</li> <li>Materiał: Tworzywo / metal</li> <li>Powierzchnia: mat</li> <li>Instalacja / Montaż</li> </ul> - z łapkami rozporowymi - do podłączenia śrubowego <ul> <li>Bezhalogenowy: tak</li> </ul> <p></p> | WL3262/HAG | simple | 0 | [8 empty] | HAGER, Fabryczna 10 43-100 Tychy, office@hager.pl | [25 empty] | Srebrny | Srebrny |  |  |  | 2x | [37 empty] | Hager | [5 empty] | Gniazda antenowe | [10 empty] | Lumina intense¦Lumina passion¦Lumina soul |  |  | Podtynkowy | [19 empty] | Gniazdo antenowe podwójne | [25 empty] | a:9:{s:18:"pa_dane-producenta";a:6:{s:4:"name";s:18:"pa_dane-producenta";s:5:"value";s:0:"";s:8:"position";i:9;s:10:"is_visible";i:1;s:12:"is_variation";i:1;s:11:"is_taxonomy";i:1;}s:8:"pa_kolor";a:6:{s:4:"name";s:8:"pa_kolor";s:5:"value";s:0:"";s:8:"position";i:35;s:10:"is_visible";i:1;s:12:"is_variation";i:1;s:11:"is_taxonomy";i:1;}s:19:"pa_kolor-producenta";a:6:{s:4:"name";s:19:"pa_kolor-producenta";s:5:"value";s:0:"";s:8:"position";i:36;s:10:"is_visible";i:1;s:12:"is_variation";i:1;s:11:"is_taxonomy";i:1;}s:11:"pa_krotnosc";a:6:{s:4:"name";s:11:"pa_krotnosc";s:5:"value";s:0:"";s:8:"position";i:40;s:10:"is_visible";i:1;s:12:"is_variation";i:1;s:11:"is_taxonomy";i:1;}s:12:"pa_producent";a:6:{s:4:"name";s:12:"pa_producent";s:5:"value";s:0:"";s:8:"position";i:78;s:10:"is_visible";i:1;s:12:"is_variation";i:1;s:11:"is_taxonomy";i:1;}s:9:"pa_rodzaj";a:6:{s:4:"name";s:9:"pa_rodzaj";s:5:"value";s:0:"";s:8:"position";i:84;s:10:"is_visible";i:1;s:12:"is_variation";i:1;s:11:"is_taxonomy";i:1;}s:8:"pa_seria";a:6:{s:4:"name";s:8:"pa_seria";s:5:"value";s:0:"";s:8:"position";i:95;s:10:"is_visible";i:1;s:12:"is_variation";i:1;s:11:"is_taxonomy";i:1;}s:17:"pa_sposob-montazu";a:6:{s:4:"name";s:17:"pa_sposob-montazu";s:5:"value";s:0:"";s:8:"position";i:98;s:10:"is_visible";i:1;s:12:"is_variation";i:1;s:11:"is_taxonomy";i:1;}s:15:"pa_typ-produktu";a:6:{s:4:"name";s:15:"pa_typ-produktu";s:5:"value";s:0:"";s:8:"position";i:118;s:10:"is_visible";i:1;s:12:"is_variation";i:1;s:11:"is_taxonomy";i:1;}} | Wariant - Złącze typu F | Gniazdka i Łączniki>Hager / Berker>Hager Lumina
35307 | Złącze podwójne typu F czarny Hager Lumina WL3263 | Hager Lumina to połączenie prostego, geometrycznego designu z elegancką kolorystyką, która będzie pięknie wyglądać w każdym mieszkaniu. Poszczególne elementy można ze sobą dowolnie łączyć, aby instalacja elektryczna była zawsze dopasowana do indywidualnych potrzeb. <h2>Hager Lumina złącze podwójne typu F czarny WL3263</h2> <strong>Złącze podwójne typu F czarne Lumina </strong>to niezbędny element każdej instalacji elektrycznej. Złącze wykonane jest z wysokiej jakości tworzywa sztucznego. Produkt pasuje do ramek wielokrotnych serii Hager Lumina. <h3>Dane techniczne produktu</h3> <ul> <li>Kolor: czarny</li> <li>Materiał/obróbka: lakierowany</li> <li>Materiał: Tworzywo / metal</li> <li>Powierzchnia: mat</li> <li>Instalacja / Montaż</li> </ul> - z łapkami rozporowymi - do podłączenia śrubowego <ul> <li>Bezhalogenowy: tak</li> </ul> <p></p> | WL3263/HAG | simple | 0 | [8 empty] | HAGER, Fabryczna 10 43-100 Tychy, office@hager.pl | [25 empty] | Czarny | Czarny |  |  |  | 2x | [37 empty] | Hager | [5 empty] | Gniazda antenowe | [10 empty] | Lumina intense¦Lumina passion¦Lumina soul |  |  | Podtynkowy | [19 empty] | Gniazdo antenowe podwójne | [25 empty] | a:9:{s:18:"pa_dane-producenta";a:6:{s:4:"name";s:18:"pa_dane-producenta";s:5:"value";s:0:"";s:8:"position";i:9;s:10:"is_visible";i:1;s:12:"is_variation";i:1;s:11:"is_taxonomy";i:1;}s:8:"pa_kolor";a:6:{s:4:"name";s:8:"pa_kolor";s:5:"value";s:0:"";s:8:"position";i:35;s:10:"is_visible";i:1;s:12:"is_variation";i:1;s:11:"is_taxonomy";i:1;}s:19:"pa_kolor-producenta";a:6:{s:4:"name";s:19:"pa_kolor-producenta";s:5:"value";s:0:"";s:8:"position";i:36;s:10:"is_visible";i:1;s:12:"is_variation";i:1;s:11:"is_taxonomy";i:1;}s:11:"pa_krotnosc";a:6:{s:4:"name";s:11:"pa_krotnosc";s:5:"value";s:0:"";s:8:"position";i:40;s:10:"is_visible";i:1;s:12:"is_variation";i:1;s:11:"is_taxonomy";i:1;}s:12:"pa_producent";a:6:{s:4:"name";s:12:"pa_producent";s:5:"value";s:0:"";s:8:"position";i:78;s:10:"is_visible";i:1;s:12:"is_variation";i:1;s:11:"is_taxonomy";i:1;}s:9:"pa_rodzaj";a:6:{s:4:"name";s:9:"pa_rodzaj";s:5:"value";s:0:"";s:8:"position";i:84;s:10:"is_visible";i:1;s:12:"is_variation";i:1;s:11:"is_taxonomy";i:1;}s:8:"pa_seria";a:6:{s:4:"name";s:8:"pa_seria";s:5:"value";s:0:"";s:8:"position";i:95;s:10:"is_visible";i:1;s:12:"is_variation";i:1;s:11:"is_taxonomy";i:1;}s:17:"pa_sposob-montazu";a:6:{s:4:"name";s:17:"pa_sposob-montazu";s:5:"value";s:0:"";s:8:"position";i:98;s:10:"is_visible";i:1;s:12:"is_variation";i:1;s:11:"is_taxonomy";i:1;}s:15:"pa_typ-produktu";a:6:{s:4:"name";s:15:"pa_typ-produktu";s:5:"value";s:0:"";s:8:"position";i:118;s:10:"is_visible";i:1;s:12:"is_variation";i:1;s:11:"is_taxonomy";i:1;}} | Wariant - Złącze typu F | Gniazdka i Łączniki>Hager / Berker>Hager Lumina
35308 | Gniazdo głośnikowe srebrny Hager Lumina WL3312 | <b>Hager Lumina</b> to popularna seria gniazdek elektrycznych, łączników oraz ramek wielokrotnych. Kolekcja ze względu na swoją uniwersalność i proste kształty świetnie sprawdza się w budownictwie wielomieszkaniowym i biurowcach. Wysoka jakość wykonania łączy się tutaj z przystępną ceną, co czyni produkty jeszcze bardziej atrakcyjnymi. Kolekcja opiera się na prostych, skromnych kształtach, które pasują do każdego wnętrza. <h2>Hager Lumina gniazdo głośnikowe srebrny WL3312</h2> Srebrne gniazdo głośnikowe Hager Lumina wykonane jest z wysokiej jakości tworzywa sztucznego oraz metalu. Takie gniazdko sprawdzi się w każdej instalacji elektrycznej. Produkt pasuje do ramek wielokrotnych Hager Lumina. Dane techniczne produktu <ul> <li>Kolor: srebrne</li> <li>Materiał/obróbka: lakierowany</li> <li>Materiał: Tworzywo / metal</li> <li>Powierzchnia: mat</li> <li>Instalacja / Montaż: z łapkami rozporowymi/ do podłączenia śrubowego</li> <li>Stopień ochrony: IP20</li> </ul> <p></p> | WL3312/HAG | simple | 0 | [8 empty] | HAGER, Fabryczna 10 43-100 Tychy, office@hager.pl | [25 empty] | Srebrny | Srebrny | [41 empty] | Hager | [5 empty] | Gniazda głośnikowe | [10 empty] | Lumina intense¦Lumina passion¦Lumina soul |  |  | Podtynkowy | [19 empty] | Gniazdo głośnikowe | [25 empty] | a:8:{s:18:"pa_dane-producenta";a:6:{s:4:"name";s:18:"pa_dane-producenta";s:5:"value";s:0:"";s:8:"position";i:9;s:10:"is_visible";i:1;s:12:"is_variation";i:1;s:11:"is_taxonomy";i:1;}s:8:"pa_kolor";a:6:{s:4:"name";s:8:"pa_kolor";s:5:"value";s:0:"";s:8:"position";i:35;s:10:"is_visible";i:1;s:12:"is_variation";i:1;s:11:"is_taxonomy";i:1;}s:19:"pa_kolor-producenta";a:6:{s:4:"name";s:19:"pa_kolor-producenta";s:5:"value";s:0:"";s:8:"position";i:36;s:10:"is_visible";i:1;s:12:"is_variation";i:1;s:11:"is_taxonomy";i:1;}s:12:"pa_producent";a:6:{s:4:"name";s:12:"pa_producent";s:5:"value";s:0:"";s:8:"position";i:78;s:10:"is_visible";i:1;s:12:"is_variation";i:1;s:11:"is_taxonomy";i:1;}s:9:"pa_rodzaj";a:6:{s:4:"name";s:9:"pa_rodzaj";s:5:"value";s:0:"";s:8:"position";i:84;s:10:"is_visible";i:1;s:12:"is_variation";i:1;s:11:"is_taxonomy";i:1;}s:8:"pa_seria";a:6:{s:4:"name";s:8:"pa_seria";s:5:"value";s:0:"";s:8:"position";i:95;s:10:"is_visible";i:1;s:12:"is_variation";i:1;s:11:"is_taxonomy";i:1;}s:17:"pa_sposob-montazu";a:6:{s:4:"name";s:17:"pa_sposob-montazu";s:5:"value";s:0:"";s:8:"position";i:98;s:10:"is_visible";i:1;s:12:"is_variation";i:1;s:11:"is_taxonomy";i:1;}s:15:"pa_typ-produktu";a:6:{s:4:"name";s:15:"pa_typ-produktu";s:5:"value";s:0:"";s:8:"position";i:118;s:10:"is_visible";i:1;s:12:"is_variation";i:1;s:11:"is_taxonomy";i:1;}} | Wariant - Gniazdo głośnikowe | Gniazdka i Łączniki>Hager / Berker>Hager Lumina
35309 | Gniazdo głośnikowe, czarny Hager Lumina WL3313 | <b>Hager Lumina</b> to popularna seria gniazdek elektrycznych, łączników oraz ramek wielokrotnych. Kolekcja ze względu na swoją uniwersalność i proste kształty świetnie sprawdza się w budownictwie wielomieszkaniowym i biurowcach. Wysoka jakość wykonania łączy się tutaj z przystępną ceną, co czyni produkty jeszcze bardziej atrakcyjnymi. Kolekcja opiera się na prostych, skromnych kształtach, które pasują do każdego wnętrza. <h2>Hager Lumina gniazdo głośnikowe, czarny WL3313</h2> Czarne gniazdo głośnikowe Hager Lumina wykonane jest z wysokiej jakości tworzywa sztucznego oraz metalu. Takie gniazdko sprawdzi się w każdej instalacji elektrycznej. Produkt pasuje do ramek wielokrotnych Hager Lumina. Dane techniczne produktu <ul> <li>Kolor: czarny</li> <li>Materiał/obróbka: lakierowany</li> <li>Materiał: Tworzywo / metal</li> <li>Powierzchnia: mat</li> <li>Instalacja / Montaż: z łapkami rozporowymi/ do podłączenia śrubowego</li> <li>Stopień ochrony: IP20</li> </ul> <p></p> | WL3313/HAG | simple | 0 | [8 empty] | HAGER, Fabryczna 10 43-100 Tychy, office@hager.pl | [25 empty] | Czarny | Czarny | [41 empty] | Hager | [5 empty] | Gniazda głośnikowe | [10 empty] | Lumina intense¦Lumina passion¦Lumina soul |  |  | Podtynkowy | [19 empty] | Gniazdo głośnikowe | [25 empty] | a:8:{s:18:"pa_dane-producenta";a:6:{s:4:"name";s:18:"pa_dane-producenta";s:5:"value";s:0:"";s:8:"position";i:9;s:10:"is_visible";i:1;s:12:"is_variation";i:1;s:11:"is_taxonomy";i:1;}s:8:"pa_kolor";a:6:{s:4:"name";s:8:"pa_kolor";s:5:"value";s:0:"";s:8:"position";i:35;s:10:"is_visible";i:1;s:12:"is_variation";i:1;s:11:"is_taxonomy";i:1;}s:19:"pa_kolor-producenta";a:6:{s:4:"name";s:19:"pa_kolor-producenta";s:5:"value";s:0:"";s:8:"position";i:36;s:10:"is_visible";i:1;s:12:"is_variation";i:1;s:11:"is_taxonomy";i:1;}s:12:"pa_producent";a:6:{s:4:"name";s:12:"pa_producent";s:5:"value";s:0:"";s:8:"position";i:78;s:10:"is_visible";i:1;s:12:"is_variation";i:1;s:11:"is_taxonomy";i:1;}s:9:"pa_rodzaj";a:6:{s:4:"name";s:9:"pa_rodzaj";s:5:"value";s:0:"";s:8:"position";i:84;s:10:"is_visible";i:1;s:12:"is_variation";i:1;s:11:"is_taxonomy";i:1;}s:8:"pa_seria";a:6:{s:4:"name";s:8:"pa_seria";s:5:"value";s:0:"";s:8:"position";i:95;s:10:"is_visible";i:1;s:12:"is_variation";i:1;s:11:"is_taxonomy";i:1;}s:17:"pa_sposob-montazu";a:6:{s:4:"name";s:17:"pa_sposob-montazu";s:5:"value";s:0:"";s:8:"position";i:98;s:10:"is_visible";i:1;s:12:"is_variation";i:1;s:11:"is_taxonomy";i:1;}s:15:"pa_typ-produktu";a:6:{s:4:"name";s:15:"pa_typ-produktu";s:5:"value";s:0:"";s:8:"position";i:118;s:10:"is_visible";i:1;s:12:"is_variation";i:1;s:11:"is_taxonomy";i:1;}} | Wariant - Gniazdo głośnikowe | Gniazdka i Łączniki>Hager / Berker>Hager Lumina
35310 | Ściemniacz obrotowy 60-600W biały Hager Lumina WL4010 | <b>Hager Lumina</b> to popularna seria gniazdek elektrycznych, łączników oraz ramek wielokrotnych. Kolekcja ze względu na swoją uniwersalność i proste kształty świetnie sprawdza się w budownictwie wielomieszkaniowym i biurowcach. Wysoka jakość wykonania łączy się tutaj z przystępną ceną, co czyni produkty jeszcze bardziej atrakcyjnymi. Kolekcja opiera się na prostych, skromnych kształtach, które pasują do każdego wnętrza. <h2>Hager Lumina ściemniacz obrotowy 60-600W biały WL4010</h2> <strong>Ściemniacz obrotowy Hager Lumina biały</strong> służy do regulowania natężenia oświetlenia w pomieszczeniu za pomocą pokrętła. Sprawdzi się nie tylko w domu, ale również w biurach czy sklepach. Ściemniacz współpracuje ze świetlówkami halogenowymi oraz żarówkami. Dane techniczne produktu <ul> <li>Napięcie znamionowe: 230 V AC</li> <li>Napięcie robocze: 230 V AC</li> <li>Kolor: biały</li> <li>Materiał/obróbka: lakierowany</li> <li>Materiał: tworzywo termoplastyczne</li> <li>Powierzchnia: mat</li> <li>głębokość: 51 mm</li> <li>szerokość: 71 mm</li> <li>Sterowanie lampami żarowymi</li> <li>Świetlówki halogenowe 230 V: 60 … 600 W</li> <li>Żarówki i świetlówki halogenowe 230 V: 60 … 600 W</li> <li>Żarówki 230 V: 60 … 600 W</li> <li>Instalacja / Montaż: samozaciski / zaciski śrubowe</li> <li>Rodzaj obciążenia: Obciążenie opornościowe</li> <li>Bezhalogenowy: tak</li> </ul> <p></p> | WL4010/HAG | simple | 0 | [8 empty] | HAGER, Fabryczna 10 43-100 Tychy, office@hager.pl | [25 empty] | Biały | Biały | [41 empty] | Hager | [5 empty] | Ściemniacze | [10 empty] | Lumina intense¦Lumina passion¦Lumina soul |  |  | Podtynkowy | [19 empty] | Ściemniacz | [25 empty] | a:8:{s:18:"pa_dane-producenta";a:6:{s:4:"name";s:18:"pa_dane-producenta";s:5:"value";s:0:"";s:8:"position";i:9;s:10:"is_visible";i:1;s:12:"is_variation";i:1;s:11:"is_taxonomy";i:1;}s:8:"pa_kolor";a:6:{s:4:"name";s:8:"pa_kolor";s:5:"value";s:0:"";s:8:"position";i:35;s:10:"is_visible";i:1;s:12:"is_variation";i:1;s:11:"is_taxonomy";i:1;}s:19:"pa_kolor-producenta";a:6:{s:4:"name";s:19:"pa_kolor-producenta";s:5:"value";s:0:"";s:8:"position";i:36;s:10:"is_visible";i:1;s:12:"is_variation";i:1;s:11:"is_taxonomy";i:1;}s:12:"pa_producent";a:6:{s:4:"name";s:12:"pa_producent";s:5:"value";s:0:"";s:8:"position";i:78;s:10:"is_visible";i:1;s:12:"is_variation";i:1;s:11:"is_taxonomy";i:1;}s:9:"pa_rodzaj";a:6:{s:4:"name";s:9:"pa_rodzaj";s:5:"value";s:0:"";s:8:"position";i:84;s:10:"is_visible";i:1;s:12:"is_variation";i:1;s:11:"is_taxonomy";i:1;}s:8:"pa_seria";a:6:{s:4:"name";s:8:"pa_seria";s:5:"value";s:0:"";s:8:"position";i:95;s:10:"is_visible";i:1;s:12:"is_variation";i:1;s:11:"is_taxonomy";i:1;}s:17:"pa_sposob-montazu";a:6:{s:4:"name";s:17:"pa_sposob-montazu";s:5:"value";s:0:"";s:8:"position";i:98;s:10:"is_visible";i:1;s:12:"is_variation";i:1;s:11:"is_taxonomy";i:1;}s:15:"pa_typ-produktu";a:6:{s:4:"name";s:15:"pa_typ-produktu";s:5:"value";s:0:"";s:8:"position";i:118;s:10:"is_visible";i:1;s:12:"is_variation";i:1;s:11:"is_taxonomy";i:1;}} | Wariant - Ściemniacz obrotowy 60-600W | Gniazdka i Łączniki>Hager / Berker>Hager Lumina
35311 | Ściemniacz obrotowy 60-600W srebrny Hager Lumina WL4012 | <b>Hager Lumina</b> to popularna seria gniazdek elektrycznych, łączników oraz ramek wielokrotnych. Kolekcja ze względu na swoją uniwersalność i proste kształty świetnie sprawdza się w budownictwie wielomieszkaniowym i biurowcach. Wysoka jakość wykonania łączy się tutaj z przystępną ceną, co czyni produkty jeszcze bardziej atrakcyjnymi. Kolekcja opiera się na prostych, skromnych kształtach, które pasują do każdego wnętrza. <h2>Hager Lumina ściemniacz obrotowy 60-600W srebrny WL4012</h2> <strong>Ściemniacz obrotowy Hager Lumina srebrny</strong> służy do regulowania natężenia oświetlenia w pomieszczeniu za pomocą pokrętła. Sprawdzi się nie tylko w domu, ale również w biurach czy sklepach. Ściemniacz współpracuje ze świetlówkami halogenowymi oraz żarówkami. Dane techniczne produktu <ul> <li>Napięcie znamionowe: 230 V AC</li> <li>Napięcie robocze: 230 V AC</li> <li>Kolor: srebrny</li> <li>Materiał/obróbka: lakierowany</li> <li>Materiał: tworzywo termoplastyczne</li> <li>Powierzchnia: mat</li> <li>głębokość: 51 mm</li> <li>szerokość: 71 mm</li> <li>Sterowanie lampami żarowymi</li> <li>Świetlówki halogenowe 230 V: 60 … 600 W</li> <li>Żarówki i świetlówki halogenowe 230 V: 60 … 600 W</li> <li>Żarówki 230 V: 60 … 600 W</li> <li>Instalacja / Montaż: samozaciski / zaciski śrubowe</li> <li>Rodzaj obciążenia: Obciążenie opornościowe</li> <li>Bezhalogenowy: tak</li> </ul> <p></p> | WL4012/HAG | simple | 0 | [8 empty] | HAGER, Fabryczna 10 43-100 Tychy, office@hager.pl | [25 empty] | Srebrny | Srebrny | [41 empty] | Hager | [5 empty] | Ściemniacze | [10 empty] | Lumina intense¦Lumina passion¦Lumina soul |  |  | Podtynkowy | [19 empty] | Ściemniacz | [25 empty] | a:8:{s:18:"pa_dane-producenta";a:6:{s:4:"name";s:18:"pa_dane-producenta";s:5:"value";s:0:"";s:8:"position";i:9;s:10:"is_visible";i:1;s:12:"is_variation";i:1;s:11:"is_taxonomy";i:1;}s:8:"pa_kolor";a:6:{s:4:"name";s:8:"pa_kolor";s:5:"value";s:0:"";s:8:"position";i:35;s:10:"is_visible";i:1;s:12:"is_variation";i:1;s:11:"is_taxonomy";i:1;}s:19:"pa_kolor-producenta";a:6:{s:4:"name";s:19:"pa_kolor-producenta";s:5:"value";s:0:"";s:8:"position";i:36;s:10:"is_visible";i:1;s:12:"is_variation";i:1;s:11:"is_taxonomy";i:1;}s:12:"pa_producent";a:6:{s:4:"name";s:12:"pa_producent";s:5:"value";s:0:"";s:8:"position";i:78;s:10:"is_visible";i:1;s:12:"is_variation";i:1;s:11:"is_taxonomy";i:1;}s:9:"pa_rodzaj";a:6:{s:4:"name";s:9:"pa_rodzaj";s:5:"value";s:0:"";s:8:"position";i:84;s:10:"is_visible";i:1;s:12:"is_variation";i:1;s:11:"is_taxonomy";i:1;}s:8:"pa_seria";a:6:{s:4:"name";s:8:"pa_seria";s:5:"value";s:0:"";s:8:"position";i:95;s:10:"is_visible";i:1;s:12:"is_variation";i:1;s:11:"is_taxonomy";i:1;}s:17:"pa_sposob-montazu";a:6:{s:4:"name";s:17:"pa_sposob-montazu";s:5:"value";s:0:"";s:8:"position";i:98;s:10:"is_visible";i:1;s:12:"is_variation";i:1;s:11:"is_taxonomy";i:1;}s:15:"pa_typ-produktu";a:6:{s:4:"name";s:15:"pa_typ-produktu";s:5:"value";s:0:"";s:8:"position";i:118;s:10:"is_visible";i:1;s:12:"is_variation";i:1;s:11:"is_taxonomy";i:1;}} | Wariant - Ściemniacz obrotowy 60-600W | Gniazdka i Łączniki>Hager / Berker>Hager Lumina
35312 | Ściemniacz obrotowy 60-600W czarny Hager Lumina WL4013 | <b>Hager Lumina</b> to popularna seria gniazdek elektrycznych, łączników oraz ramek wielokrotnych. Kolekcja ze względu na swoją uniwersalność i proste kształty świetnie sprawdza się w budownictwie wielomieszkaniowym i biurowcach. Wysoka jakość wykonania łączy się tutaj z przystępną ceną, co czyni produkty jeszcze bardziej atrakcyjnymi. Kolekcja opiera się na prostych, skromnych kształtach, które pasują do każdego wnętrza. <h2>Hager Lumina ściemniacz obrotowy 60-600W czarny WL4013</h2> <strong>Ściemniacz obrotowy Hager Lumina czarny</strong> służy do regulowania natężenia oświetlenia w pomieszczeniu za pomocą pokrętła. Sprawdzi się nie tylko w domu, ale również w biurach czy sklepach. Ściemniacz współpracuje ze świetlówkami halogenowymi oraz żarówkami. Dane techniczne produktu <ul> <li>Napięcie znamionowe: 230 V AC</li> <li>Napięcie robocze: 230 V AC</li> <li>Kolor: czarny</li> <li>Materiał/obróbka: lakierowany</li> <li>Materiał: tworzywo termoplastyczne</li> <li>Powierzchnia: mat</li> <li>głębokość: 51 mm</li> <li>szerokość: 71 mm</li> <li>Sterowanie lampami żarowymi</li> <li>Świetlówki halogenowe 230 V: 60 … 600 W</li> <li>Żarówki i świetlówki halogenowe 230 V: 60 … 600 W</li> <li>Żarówki 230 V: 60 … 600 W</li> <li>Instalacja / Montaż: samozaciski / zaciski śrubowe</li> <li>Rodzaj obciążenia: Obciążenie opornościowe</li> <li>Bezhalogenowy: tak</li> </ul> <p></p> | WL4013/HAG | simple | 0 | [8 empty] | HAGER, Fabryczna 10 43-100 Tychy, office@hager.pl | [25 empty] | Czarny | Czarny | [41 empty] | Hager | [5 empty] | Ściemniacze | [10 empty] | Lumina intense¦Lumina passion¦Lumina soul |  |  | Podtynkowy | [19 empty] | Ściemniacz | [25 empty] | a:8:{s:18:"pa_dane-producenta";a:6:{s:4:"name";s:18:"pa_dane-producenta";s:5:"value";s:0:"";s:8:"position";i:9;s:10:"is_visible";i:1;s:12:"is_variation";i:1;s:11:"is_taxonomy";i:1;}s:8:"pa_kolor";a:6:{s:4:"name";s:8:"pa_kolor";s:5:"value";s:0:"";s:8:"position";i:35;s:10:"is_visible";i:1;s:12:"is_variation";i:1;s:11:"is_taxonomy";i:1;}s:19:"pa_kolor-producenta";a:6:{s:4:"name";s:19:"pa_kolor-producenta";s:5:"value";s:0:"";s:8:"position";i:36;s:10:"is_visible";i:1;s:12:"is_variation";i:1;s:11:"is_taxonomy";i:1;}s:12:"pa_producent";a:6:{s:4:"name";s:12:"pa_producent";s:5:"value";s:0:"";s:8:"position";i:78;s:10:"is_visible";i:1;s:12:"is_variation";i:1;s:11:"is_taxonomy";i:1;}s:9:"pa_rodzaj";a:6:{s:4:"name";s:9:"pa_rodzaj";s:5:"value";s:0:"";s:8:"position";i:84;s:10:"is_visible";i:1;s:12:"is_variation";i:1;s:11:"is_taxonomy";i:1;}s:8:"pa_seria";a:6:{s:4:"name";s:8:"pa_seria";s:5:"value";s:0:"";s:8:"position";i:95;s:10:"is_visible";i:1;s:12:"is_variation";i:1;s:11:"is_taxonomy";i:1;}s:17:"pa_sposob-montazu";a:6:{s:4:"name";s:17:"pa_sposob-montazu";s:5:"value";s:0:"";s:8:"position";i:98;s:10:"is_visible";i:1;s:12:"is_variation";i:1;s:11:"is_taxonomy";i:1;}s:15:"pa_typ-produktu";a:6:{s:4:"name";s:15:"pa_typ-produktu";s:5:"value";s:0:"";s:8:"position";i:118;s:10:"is_visible";i:1;s:12:"is_variation";i:1;s:11:"is_taxonomy";i:1;}} | Wariant - Ściemniacz obrotowy 60-600W | Gniazdka i Łączniki>Hager / Berker>Hager Lumina
35313 | Ściemniacz przyciskowy 60-300W biały Hager Lumina WL4030 | <b>Hager Lumina</b> to popularna seria osprzętu elektroinstalacyjnego, czyli gniazdek elektrycznych, łączników oraz ramek wielokrotnych. Kolekcja ze względu na swoją uniwersalność i proste kształty świetnie sprawdza się w budownictwie wielomieszkaniowym i biurowcach. Wysoka jakość wykonania łączy się tutaj z przystępną ceną, co czyni produkty jeszcze bardziej atrakcyjnymi. Kolekcja opiera się na prostych, skromnych kształtach, które pasują do każdego wnętrza. <h2>Hager Lumina ściemniacz przyciskowy 60-300W biały WL4030</h2> <strong>Ściemniacz przyciskowy Hager Lumina biały</strong> służy do regulowania natężenia oświetlenia w pomieszczeniu. Sprawdza się nie tylko w domu, ale również w biurach czy sklepach. Ściemniacz współpracuje ze świetlówkami halogenowymi oraz żarówkami. <h3>Dane techniczne produktu:</h3> <ul> <li>Napięcie znamionowe: 230 V AC</li> <li>Napięcie robocze: 230 V DC</li> <li>Kolor: biały</li> <li>Materiał/obróbka: lakierowany</li> <li>Materiał: Tworzywo / metal</li> <li>Powierzchnia: mat</li> <li><strong>Sterowanie lampami żarowymi:</strong> - Świetlówki halogenowe 230 V: 60 … 300 W - Żarówki i świetlówki halogenowe 230 V: 60 … 300 W - Żarówki 230 V: 60 … 300 W</li> <li>Instalacja / Montaż: z łapkami rozporowymi/ do podłączenia śrubowego</li> <li>Rodzaj obciążenia: Obciążenie opornościowe</li> <li>Bezhalogenowy: tak</li> </ul> <p></p> | WL4030/HAG | simple | 0 | [8 empty] | HAGER, Fabryczna 10 43-100 Tychy, office@hager.pl | [25 empty] | Biały | Biały | [41 empty] | Hager | [5 empty] | Ściemniacze | [10 empty] | Lumina intense¦Lumina passion¦Lumina soul |  |  | Podtynkowy | [19 empty] | Ściemniacz | [25 empty] | a:8:{s:18:"pa_dane-producenta";a:6:{s:4:"name";s:18:"pa_dane-producenta";s:5:"value";s:0:"";s:8:"position";i:9;s:10:"is_visible";i:1;s:12:"is_variation";i:1;s:11:"is_taxonomy";i:1;}s:8:"pa_kolor";a:6:{s:4:"name";s:8:"pa_kolor";s:5:"value";s:0:"";s:8:"position";i:35;s:10:"is_visible";i:1;s:12:"is_variation";i:1;s:11:"is_taxonomy";i:1;}s:19:"pa_kolor-producenta";a:6:{s:4:"name";s:19:"pa_kolor-producenta";s:5:"value";s:0:"";s:8:"position";i:36;s:10:"is_visible";i:1;s:12:"is_variation";i:1;s:11:"is_taxonomy";i:1;}s:12:"pa_producent";a:6:{s:4:"name";s:12:"pa_producent";s:5:"value";s:0:"";s:8:"position";i:78;s:10:"is_visible";i:1;s:12:"is_variation";i:1;s:11:"is_taxonomy";i:1;}s:9:"pa_rodzaj";a:6:{s:4:"name";s:9:"pa_rodzaj";s:5:"value";s:0:"";s:8:"position";i:84;s:10:"is_visible";i:1;s:12:"is_variation";i:1;s:11:"is_taxonomy";i:1;}s:8:"pa_seria";a:6:{s:4:"name";s:8:"pa_seria";s:5:"value";s:0:"";s:8:"position";i:95;s:10:"is_visible";i:1;s:12:"is_variation";i:1;s:11:"is_taxonomy";i:1;}s:17:"pa_sposob-montazu";a:6:{s:4:"name";s:17:"pa_sposob-montazu";s:5:"value";s:0:"";s:8:"position";i:98;s:10:"is_visible";i:1;s:12:"is_variation";i:1;s:11:"is_taxonomy";i:1;}s:15:"pa_typ-produktu";a:6:{s:4:"name";s:15:"pa_typ-produktu";s:5:"value";s:0:"";s:8:"position";i:118;s:10:"is_visible";i:1;s:12:"is_variation";i:1;s:11:"is_taxonomy";i:1;}} | Wariant - Ściemniacz przyciskowy 60-300W | Gniazdka i Łączniki>Hager / Berker>Hager Lumina
35314 | Ściemniacz przyciskowy 60-300W srebrny Hager Lumina WL4032 | <b>Hager Lumina</b> to popularna seria osprzętu elektroinstalacyjnego, czyli gniazdek elektrycznych, łączników oraz ramek wielokrotnych. Kolekcja ze względu na swoją uniwersalność i proste kształty świetnie sprawdza się w budownictwie wielomieszkaniowym i biurowcach. Wysoka jakość wykonania łączy się tutaj z przystępną ceną, co czyni produkty jeszcze bardziej atrakcyjnymi. Kolekcja opiera się na prostych, skromnych kształtach, które pasują do każdego wnętrza. <h2>Hager Lumina ściemniacz przyciskowy 60-300W srebrny WL4032</h2> <strong>Ściemniacz przyciskowy Hager Lumina srebrny</strong> służy do regulowania natężenia oświetlenia w pomieszczeniu. Sprawdza się nie tylko w domu, ale również w biurach czy sklepach. Ściemniacz współpracuje ze świetlówkami halogenowymi oraz żarówkami. <h3>Dane techniczne produktu:</h3> <ul> <li>Napięcie znamionowe: 230 V AC</li> <li>Napięcie robocze: 230 V DC</li> <li>Kolor: srebrny</li> <li>Materiał/obróbka: lakierowany</li> <li>Materiał: Tworzywo / metal</li> <li>Powierzchnia: mat</li> <li><strong>Sterowanie lampami żarowymi:</strong> - Świetlówki halogenowe 230 V: 60 … 300 W - Żarówki i świetlówki halogenowe 230 V: 60 … 300 W - Żarówki 230 V: 60 … 300 W</li> <li>Instalacja / Montaż: z łapkami rozporowymi/ do podłączenia śrubowego</li> <li>Rodzaj obciążenia: Obciążenie opornościowe</li> <li>Bezhalogenowy: tak</li> </ul> <p></p> | WL4032/HAG | simple | 0 | [8 empty] | HAGER, Fabryczna 10 43-100 Tychy, office@hager.pl | [25 empty] | Srebrny | Srebrny | [41 empty] | Hager | [5 empty] | Ściemniacze | [10 empty] | Lumina intense¦Lumina passion¦Lumina soul |  |  | Podtynkowy | [19 empty] | Ściemniacz | [25 empty] | a:8:{s:18:"pa_dane-producenta";a:6:{s:4:"name";s:18:"pa_dane-producenta";s:5:"value";s:0:"";s:8:"position";i:9;s:10:"is_visible";i:1;s:12:"is_variation";i:1;s:11:"is_taxonomy";i:1;}s:8:"pa_kolor";a:6:{s:4:"name";s:8:"pa_kolor";s:5:"value";s:0:"";s:8:"position";i:35;s:10:"is_visible";i:1;s:12:"is_variation";i:1;s:11:"is_taxonomy";i:1;}s:19:"pa_kolor-producenta";a:6:{s:4:"name";s:19:"pa_kolor-producenta";s:5:"value";s:0:"";s:8:"position";i:36;s:10:"is_visible";i:1;s:12:"is_variation";i:1;s:11:"is_taxonomy";i:1;}s:12:"pa_producent";a:6:{s:4:"name";s:12:"pa_producent";s:5:"value";s:0:"";s:8:"position";i:78;s:10:"is_visible";i:1;s:12:"is_variation";i:1;s:11:"is_taxonomy";i:1;}s:9:"pa_rodzaj";a:6:{s:4:"name";s:9:"pa_rodzaj";s:5:"value";s:0:"";s:8:"position";i:84;s:10:"is_visible";i:1;s:12:"is_variation";i:1;s:11:"is_taxonomy";i:1;}s:8:"pa_seria";a:6:{s:4:"name";s:8:"pa_seria";s:5:"value";s:0:"";s:8:"position";i:95;s:10:"is_visible";i:1;s:12:"is_variation";i:1;s:11:"is_taxonomy";i:1;}s:17:"pa_sposob-montazu";a:6:{s:4:"name";s:17:"pa_sposob-montazu";s:5:"value";s:0:"";s:8:"position";i:98;s:10:"is_visible";i:1;s:12:"is_variation";i:1;s:11:"is_taxonomy";i:1;}s:15:"pa_typ-produktu";a:6:{s:4:"name";s:15:"pa_typ-produktu";s:5:"value";s:0:"";s:8:"position";i:118;s:10:"is_visible";i:1;s:12:"is_variation";i:1;s:11:"is_taxonomy";i:1;}} | Wariant - Ściemniacz przyciskowy 60-300W | Gniazdka i Łączniki>Hager / Berker>Hager Lumina
35315 | Ściemniacz przyciskowy 60-300W czarny Hager Lumina WL4033 | <b>Hager Lumina</b> to popularna seria osprzętu elektroinstalacyjnego, czyli gniazdek elektrycznych, łączników oraz ramek wielokrotnych. Kolekcja ze względu na swoją uniwersalność i proste kształty świetnie sprawdza się w budownictwie wielomieszkaniowym i biurowcach. Wysoka jakość wykonania łączy się tutaj z przystępną ceną, co czyni produkty jeszcze bardziej atrakcyjnymi. Kolekcja opiera się na prostych, skromnych kształtach, które pasują do każdego wnętrza. <h2>Hager Lumina ściemniacz przyciskowy 60-300W czarny WL4033</h2> <strong>Ściemniacz przyciskowy Hager Lumina czarny</strong> służy do regulowania natężenia oświetlenia w pomieszczeniu. Sprawdza się nie tylko w domu, ale również w biurach czy sklepach. Ściemniacz współpracuje ze świetlówkami halogenowymi oraz żarówkami. <h3>Dane techniczne produktu:</h3> <ul> <li>Napięcie znamionowe: 230 V AC</li> <li>Napięcie robocze: 230 V DC</li> <li>Kolor: czarny</li> <li>Materiał/obróbka: lakierowany</li> <li>Materiał: Tworzywo / metal</li> <li>Powierzchnia: mat</li> <li><strong>Sterowanie lampami żarowymi:</strong> - Świetlówki halogenowe 230 V: 60 … 300 W - Żarówki i świetlówki halogenowe 230 V: 60 … 300 W - Żarówki 230 V: 60 … 300 W</li> <li>Instalacja / Montaż: z łapkami rozporowymi/ do podłączenia śrubowego</li> <li>Rodzaj obciążenia: Obciążenie opornościowe</li> <li>Bezhalogenowy: tak</li> </ul> <p></p> | WL4033/HAG | simple | 0 | [8 empty] | HAGER, Fabryczna 10 43-100 Tychy, office@hager.pl | [25 empty] | Czarny | Czarny | [41 empty] | Hager | [5 empty] | Ściemniacze | [10 empty] | Lumina intense¦Lumina passion¦Lumina soul |  |  | Podtynkowy | [19 empty] | Ściemniacz | [25 empty] | a:8:{s:18:"pa_dane-producenta";a:6:{s:4:"name";s:18:"pa_dane-producenta";s:5:"value";s:0:"";s:8:"position";i:9;s:10:"is_visible";i:1;s:12:"is_variation";i:1;s:11:"is_taxonomy";i:1;}s:8:"pa_kolor";a:6:{s:4:"name";s:8:"pa_kolor";s:5:"value";s:0:"";s:8:"position";i:35;s:10:"is_visible";i:1;s:12:"is_variation";i:1;s:11:"is_taxonomy";i:1;}s:19:"pa_kolor-producenta";a:6:{s:4:"name";s:19:"pa_kolor-producenta";s:5:"value";s:0:"";s:8:"position";i:36;s:10:"is_visible";i:1;s:12:"is_variation";i:1;s:11:"is_taxonomy";i:1;}s:12:"pa_producent";a:6:{s:4:"name";s:12:"pa_producent";s:5:"value";s:0:"";s:8:"position";i:78;s:10:"is_visible";i:1;s:12:"is_variation";i:1;s:11:"is_taxonomy";i:1;}s:9:"pa_rodzaj";a:6:{s:4:"name";s:9:"pa_rodzaj";s:5:"value";s:0:"";s:8:"position";i:84;s:10:"is_visible";i:1;s:12:"is_variation";i:1;s:11:"is_taxonomy";i:1;}s:8:"pa_seria";a:6:{s:4:"name";s:8:"pa_seria";s:5:"value";s:0:"";s:8:"position";i:95;s:10:"is_visible";i:1;s:12:"is_variation";i:1;s:11:"is_taxonomy";i:1;}s:17:"pa_sposob-montazu";a:6:{s:4:"name";s:17:"pa_sposob-montazu";s:5:"value";s:0:"";s:8:"position";i:98;s:10:"is_visible";i:1;s:12:"is_variation";i:1;s:11:"is_taxonomy";i:1;}s:15:"pa_typ-produktu";a:6:{s:4:"name";s:15:"pa_typ-produktu";s:5:"value";s:0:"";s:8:"position";i:118;s:10:"is_visible";i:1;s:12:"is_variation";i:1;s:11:"is_taxonomy";i:1;}} | Wariant - Ściemniacz przyciskowy 60-300W | Gniazdka i Łączniki>Hager / Berker>Hager Lumina
35316 | Ramka 5-krotna pionowa biały Hager Lumina Soul WL5150 | Hager Lumina Soul to seria doskonała dla osób, które cenią proste rozwiązania. Gniazdko elektryczne czy łącznik Lumina Soul będzie prostym, ale jednocześnie w pełni funkcjonalnym dodatkiem do każdego wnętrza. <h2>Hager Lumina Soul ramka 5-krotna pionowa biały WL5150</h2> W pionowej ramce 5-krotnej Lumina Soul umieścisz aż 5 różnych akcesoriów, dzięki czemu instalacja elektryczna jest zawsze pod kontrolą. Produkt wykonany jest z wysokiej jakość tworzywa termoplastycznego, dzięki czemu jest wytrzymały i odporny na uszkodzenia. Ramka kompatybilna z pozostałym asortymentem Hager Lumina. <h3>Dane techniczne produktu:</h3> <ul> <li>Liczba modułów mechanizmów: 5</li> <li>Kolor: biały</li> <li>Materiał: tworzywo termoplastyczne</li> <li>Powierzchnia: połysk</li> <li>Rodzaj wykończenia powierzchni: naturalny</li> <li>Szerokość: 80 mm</li> </ul> Instalacja / Montaż: - do montażu pionowego - mocowanie zaciskowe <p></p> | WL5150/HAG | simple | 0 | [8 empty] | HAGER, Fabryczna 10 43-100 Tychy, office@hager.pl | [25 empty] | Biały | Biały | [41 empty] | Hager | [5 empty] | Ramki | [10 empty] | Lumina soul |  |  | Podtynkowy | [19 empty] | Ramka 5- krotna | [25 empty] | a:8:{s:18:"pa_dane-producenta";a:6:{s:4:"name";s:18:"pa_dane-producenta";s:5:"value";s:0:"";s:8:"position";i:9;s:10:"is_visible";i:1;s:12:"is_variation";i:1;s:11:"is_taxonomy";i:1;}s:8:"pa_kolor";a:6:{s:4:"name";s:8:"pa_kolor";s:5:"value";s:0:"";s:8:"position";i:35;s:10:"is_visible";i:1;s:12:"is_variation";i:1;s:11:"is_taxonomy";i:1;}s:19:"pa_kolor-producenta";a:6:{s:4:"name";s:19:"pa_kolor-producenta";s:5:"value";s:0:"";s:8:"position";i:36;s:10:"is_visible";i:1;s:12:"is_variation";i:1;s:11:"is_taxonomy";i:1;}s:12:"pa_producent";a:6:{s:4:"name";s:12:"pa_producent";s:5:"value";s:0:"";s:8:"position";i:78;s:10:"is_visible";i:1;s:12:"is_variation";i:1;s:11:"is_taxonomy";i:1;}s:9:"pa_rodzaj";a:6:{s:4:"name";s:9:"pa_rodzaj";s:5:"value";s:0:"";s:8:"position";i:84;s:10:"is_visible";i:1;s:12:"is_variation";i:1;s:11:"is_taxonomy";i:1;}s:8:"pa_seria";a:6:{s:4:"name";s:8:"pa_seria";s:5:"value";s:0:"";s:8:"position";i:95;s:10:"is_visible";i:1;s:12:"is_variation";i:1;s:11:"is_taxonomy";i:1;}s:17:"pa_sposob-montazu";a:6:{s:4:"name";s:17:"pa_sposob-montazu";s:5:"value";s:0:"";s:8:"position";i:98;s:10:"is_visible";i:1;s:12:"is_variation";i:1;s:11:"is_taxonomy";i:1;}s:15:"pa_typ-produktu";a:6:{s:4:"name";s:15:"pa_typ-produktu";s:5:"value";s:0:"";s:8:"position";i:118;s:10:"is_visible";i:1;s:12:"is_variation";i:1;s:11:"is_taxonomy";i:1;}} |  | Gniazdka i Łączniki>Hager / Berker>Hager Lumina
35317 | Pierścień adaptacyjny do płytek czołowych biały Hager Lumina WL5310 | <!-- wp:paragraph --> <p>Kolor: biały<br>Materiał: tworzywo termoplastyczne<br>Powierzchnia: połysk<br>głębokość: 8 mm<br>Wysokość: 50 mm<br>Szerokość: 50 mm</p> <!-- /wp:paragraph --> <p></p> | WL5310/HAG | simple | 0 | [8 empty] | HAGER, Fabryczna 10 43-100 Tychy, office@hager.pl | [25 empty] | Biały | Biały | [41 empty] | Hager | [5 empty] | Adaptery | [10 empty] | Lumina intense¦Lumina passion¦Lumina soul |  |  | Podtynkowy | [19 empty] | Inne | [25 empty] | a:8:{s:18:"pa_dane-producenta";a:6:{s:4:"name";s:18:"pa_dane-producenta";s:5:"value";s:0:"";s:8:"position";i:9;s:10:"is_visible";i:1;s:12:"is_variation";i:1;s:11:"is_taxonomy";i:1;}s:8:"pa_kolor";a:6:{s:4:"name";s:8:"pa_kolor";s:5:"value";s:0:"";s:8:"position";i:35;s:10:"is_visible";i:1;s:12:"is_variation";i:1;s:11:"is_taxonomy";i:1;}s:19:"pa_kolor-producenta";a:6:{s:4:"name";s:19:"pa_kolor-producenta";s:5:"value";s:0:"";s:8:"position";i:36;s:10:"is_visible";i:1;s:12:"is_variation";i:1;s:11:"is_taxonomy";i:1;}s:12:"pa_producent";a:6:{s:4:"name";s:12:"pa_producent";s:5:"value";s:0:"";s:8:"position";i:78;s:10:"is_visible";i:1;s:12:"is_variation";i:1;s:11:"is_taxonomy";i:1;}s:9:"pa_rodzaj";a:6:{s:4:"name";s:9:"pa_rodzaj";s:5:"value";s:0:"";s:8:"position";i:84;s:10:"is_visible";i:1;s:12:"is_variation";i:1;s:11:"is_taxonomy";i:1;}s:8:"pa_seria";a:6:{s:4:"name";s:8:"pa_seria";s:5:"value";s:0:"";s:8:"position";i:95;s:10:"is_visible";i:1;s:12:"is_variation";i:1;s:11:"is_taxonomy";i:1;}s:17:"pa_sposob-montazu";a:6:{s:4:"name";s:17:"pa_sposob-montazu";s:5:"value";s:0:"";s:8:"position";i:98;s:10:"is_visible";i:1;s:12:"is_variation";i:1;s:11:"is_taxonomy";i:1;}s:15:"pa_typ-produktu";a:6:{s:4:"name";s:15:"pa_typ-produktu";s:5:"value";s:0:"";s:8:"position";i:118;s:10:"is_visible";i:1;s:12:"is_variation";i:1;s:11:"is_taxonomy";i:1;}} | Wariant - Pierścień adaptacyjny do płytek czołowych | Gniazdka i Łączniki>Hager / Berker>Hager Lumina
35318 | Pierścień adaptacyjny do płytek czołowych srebrny Hager Lumina WL5312 | <!-- wp:paragraph --> <p>Kolor: aluminium anodyzowane<br>Kolor: wygląd: srebro<br>Materiał/obróbka: lakierowany<br>Materiał: tworzywo termoplastyczne<br>Powierzchnia: mat<br>głębokość: 8 mm<br>Wysokość: 50 mm<br>Szerokość: 50 mm</p> <!-- /wp:paragraph --> <p></p> | WL5312/HAG | simple | 0 | [8 empty] | HAGER, Fabryczna 10 43-100 Tychy, office@hager.pl | [25 empty] | Srebrny | Srebrny | [41 empty] | Hager | [5 empty] | Adaptery | [10 empty] | Lumina intense¦Lumina passion¦Lumina soul |  |  | Podtynkowy | [19 empty] | Inne | [25 empty] | a:8:{s:18:"pa_dane-producenta";a:6:{s:4:"name";s:18:"pa_dane-producenta";s:5:"value";s:0:"";s:8:"position";i:9;s:10:"is_visible";i:1;s:12:"is_variation";i:1;s:11:"is_taxonomy";i:1;}s:8:"pa_kolor";a:6:{s:4:"name";s:8:"pa_kolor";s:5:"value";s:0:"";s:8:"position";i:35;s:10:"is_visible";i:1;s:12:"is_variation";i:1;s:11:"is_taxonomy";i:1;}s:19:"pa_kolor-producenta";a:6:{s:4:"name";s:19:"pa_kolor-producenta";s:5:"value";s:0:"";s:8:"position";i:36;s:10:"is_visible";i:1;s:12:"is_variation";i:1;s:11:"is_taxonomy";i:1;}s:12:"pa_producent";a:6:{s:4:"name";s:12:"pa_producent";s:5:"value";s:0:"";s:8:"position";i:78;s:10:"is_visible";i:1;s:12:"is_variation";i:1;s:11:"is_taxonomy";i:1;}s:9:"pa_rodzaj";a:6:{s:4:"name";s:9:"pa_rodzaj";s:5:"value";s:0:"";s:8:"position";i:84;s:10:"is_visible";i:1;s:12:"is_variation";i:1;s:11:"is_taxonomy";i:1;}s:8:"pa_seria";a:6:{s:4:"name";s:8:"pa_seria";s:5:"value";s:0:"";s:8:"position";i:95;s:10:"is_visible";i:1;s:12:"is_variation";i:1;s:11:"is_taxonomy";i:1;}s:17:"pa_sposob-montazu";a:6:{s:4:"name";s:17:"pa_sposob-montazu";s:5:"value";s:0:"";s:8:"position";i:98;s:10:"is_visible";i:1;s:12:"is_variation";i:1;s:11:"is_taxonomy";i:1;}s:15:"pa_typ-produktu";a:6:{s:4:"name";s:15:"pa_typ-produktu";s:5:"value";s:0:"";s:8:"position";i:118;s:10:"is_visible";i:1;s:12:"is_variation";i:1;s:11:"is_taxonomy";i:1;}} | Wariant - Pierścień adaptacyjny do płytek czołowych | Gniazdka i Łączniki>Hager / Berker>Hager Lumina
35319 | Pierścień adaptacyjny do płytek czołowych czarny Hager Lumina WL5313 | <!-- wp:paragraph --> <p>Kolor: czarny<br>Materiał/obróbka: lakierowany<br>Materiał: tworzywo termoplastyczne<br>Powierzchnia: mat<br>głębokość: 8 mm<br>Wysokość: 50 mm<br>Szerokość: 50 mm</p> <!-- /wp:paragraph --> <p></p> | WL5313/HAG | simple | 0 | [8 empty] | HAGER, Fabryczna 10 43-100 Tychy, office@hager.pl | [25 empty] | Czarny | Czarny | [41 empty] | Hager | [5 empty] | Adaptery | [10 empty] | Lumina intense¦Lumina passion¦Lumina soul |  |  | Podtynkowy | [19 empty] | Inne | [25 empty] | a:8:{s:18:"pa_dane-producenta";a:6:{s:4:"name";s:18:"pa_dane-producenta";s:5:"value";s:0:"";s:8:"position";i:9;s:10:"is_visible";i:1;s:12:"is_variation";i:1;s:11:"is_taxonomy";i:1;}s:8:"pa_kolor";a:6:{s:4:"name";s:8:"pa_kolor";s:5:"value";s:0:"";s:8:"position";i:35;s:10:"is_visible";i:1;s:12:"is_variation";i:1;s:11:"is_taxonomy";i:1;}s:19:"pa_kolor-producenta";a:6:{s:4:"name";s:19:"pa_kolor-producenta";s:5:"value";s:0:"";s:8:"position";i:36;s:10:"is_visible";i:1;s:12:"is_variation";i:1;s:11:"is_taxonomy";i:1;}s:12:"pa_producent";a:6:{s:4:"name";s:12:"pa_producent";s:5:"value";s:0:"";s:8:"position";i:78;s:10:"is_visible";i:1;s:12:"is_variation";i:1;s:11:"is_taxonomy";i:1;}s:9:"pa_rodzaj";a:6:{s:4:"name";s:9:"pa_rodzaj";s:5:"value";s:0:"";s:8:"position";i:84;s:10:"is_visible";i:1;s:12:"is_variation";i:1;s:11:"is_taxonomy";i:1;}s:8:"pa_seria";a:6:{s:4:"name";s:8:"pa_seria";s:5:"value";s:0:"";s:8:"position";i:95;s:10:"is_visible";i:1;s:12:"is_variation";i:1;s:11:"is_taxonomy";i:1;}s:17:"pa_sposob-montazu";a:6:{s:4:"name";s:17:"pa_sposob-montazu";s:5:"value";s:0:"";s:8:"position";i:98;s:10:"is_visible";i:1;s:12:"is_variation";i:1;s:11:"is_taxonomy";i:1;}s:15:"pa_typ-produktu";a:6:{s:4:"name";s:15:"pa_typ-produktu";s:5:"value";s:0:"";s:8:"position";i:118;s:10:"is_visible";i:1;s:12:"is_variation";i:1;s:11:"is_taxonomy";i:1;}} | Wariant - Pierścień adaptacyjny do płytek czołowych | Gniazdka i Łączniki>Hager / Berker>Hager Lumina
35321 | Pierścień adaptacyjny do ramki srebrny Hager Lumina Passion WL5322 | <!-- wp:paragraph --> <p>Kolor: aluminium anodyzowane<br>Kolor: wygląd: srebro<br>Materiał/obróbka: lakierowany<br>Materiał: tworzywo termoplastyczne<br>Powierzchnia: mat</p> <!-- /wp:paragraph --> <p></p> | WL5322/HAG | simple | 0 | [8 empty] | HAGER, Fabryczna 10 43-100 Tychy, office@hager.pl | [25 empty] | Srebrny | Srebrny | [41 empty] | Hager | [5 empty] | Adaptery | [10 empty] | Lumina passion |  |  | Podtynkowy | [19 empty] | Inne | [25 empty] | a:8:{s:18:"pa_dane-producenta";a:6:{s:4:"name";s:18:"pa_dane-producenta";s:5:"value";s:0:"";s:8:"position";i:9;s:10:"is_visible";i:1;s:12:"is_variation";i:1;s:11:"is_taxonomy";i:1;}s:8:"pa_kolor";a:6:{s:4:"name";s:8:"pa_kolor";s:5:"value";s:0:"";s:8:"position";i:35;s:10:"is_visible";i:1;s:12:"is_variation";i:1;s:11:"is_taxonomy";i:1;}s:19:"pa_kolor-producenta";a:6:{s:4:"name";s:19:"pa_kolor-producenta";s:5:"value";s:0:"";s:8:"position";i:36;s:10:"is_visible";i:1;s:12:"is_variation";i:1;s:11:"is_taxonomy";i:1;}s:12:"pa_producent";a:6:{s:4:"name";s:12:"pa_producent";s:5:"value";s:0:"";s:8:"position";i:78;s:10:"is_visible";i:1;s:12:"is_variation";i:1;s:11:"is_taxonomy";i:1;}s:9:"pa_rodzaj";a:6:{s:4:"name";s:9:"pa_rodzaj";s:5:"value";s:0:"";s:8:"position";i:84;s:10:"is_visible";i:1;s:12:"is_variation";i:1;s:11:"is_taxonomy";i:1;}s:8:"pa_seria";a:6:{s:4:"name";s:8:"pa_seria";s:5:"value";s:0:"";s:8:"position";i:95;s:10:"is_visible";i:1;s:12:"is_variation";i:1;s:11:"is_taxonomy";i:1;}s:17:"pa_sposob-montazu";a:6:{s:4:"name";s:17:"pa_sposob-montazu";s:5:"value";s:0:"";s:8:"position";i:98;s:10:"is_visible";i:1;s:12:"is_variation";i:1;s:11:"is_taxonomy";i:1;}s:15:"pa_typ-produktu";a:6:{s:4:"name";s:15:"pa_typ-produktu";s:5:"value";s:0:"";s:8:"position";i:118;s:10:"is_visible";i:1;s:12:"is_variation";i:1;s:11:"is_taxonomy";i:1;}} | Wariant - Passion pierścień adaptacyjny do ramki | Gniazdka i Łączniki>Hager / Berker>Hager Lumina
35322 | Pierścień adaptacyjny do ramki czarny Hager Lumina Passion WL5323 | <!-- wp:paragraph --> <p>Kolor: czarny<br>Materiał/obróbka: lakierowany<br>Materiał: tworzywo termoplastyczne<br>Powierzchnia: mat</p> <!-- /wp:paragraph --> <p></p> | WL5323/HAG | simple | 0 | [8 empty] | HAGER, Fabryczna 10 43-100 Tychy, office@hager.pl | [25 empty] | Czarny | Czarny | [41 empty] | Hager | [5 empty] | Adaptery | [10 empty] | Lumina passion |  |  | Podtynkowy | [19 empty] | Inne | [25 empty] | a:8:{s:18:"pa_dane-producenta";a:6:{s:4:"name";s:18:"pa_dane-producenta";s:5:"value";s:0:"";s:8:"position";i:9;s:10:"is_visible";i:1;s:12:"is_variation";i:1;s:11:"is_taxonomy";i:1;}s:8:"pa_kolor";a:6:{s:4:"name";s:8:"pa_kolor";s:5:"value";s:0:"";s:8:"position";i:35;s:10:"is_visible";i:1;s:12:"is_variation";i:1;s:11:"is_taxonomy";i:1;}s:19:"pa_kolor-producenta";a:6:{s:4:"name";s:19:"pa_kolor-producenta";s:5:"value";s:0:"";s:8:"position";i:36;s:10:"is_visible";i:1;s:12:"is_variation";i:1;s:11:"is_taxonomy";i:1;}s:12:"pa_producent";a:6:{s:4:"name";s:12:"pa_producent";s:5:"value";s:0:"";s:8:"position";i:78;s:10:"is_visible";i:1;s:12:"is_variation";i:1;s:11:"is_taxonomy";i:1;}s:9:"pa_rodzaj";a:6:{s:4:"name";s:9:"pa_rodzaj";s:5:"value";s:0:"";s:8:"position";i:84;s:10:"is_visible";i:1;s:12:"is_variation";i:1;s:11:"is_taxonomy";i:1;}s:8:"pa_seria";a:6:{s:4:"name";s:8:"pa_seria";s:5:"value";s:0:"";s:8:"position";i:95;s:10:"is_visible";i:1;s:12:"is_variation";i:1;s:11:"is_taxonomy";i:1;}s:17:"pa_sposob-montazu";a:6:{s:4:"name";s:17:"pa_sposob-montazu";s:5:"value";s:0:"";s:8:"position";i:98;s:10:"is_visible";i:1;s:12:"is_variation";i:1;s:11:"is_taxonomy";i:1;}s:15:"pa_typ-produktu";a:6:{s:4:"name";s:15:"pa_typ-produktu";s:5:"value";s:0:"";s:8:"position";i:118;s:10:"is_visible";i:1;s:12:"is_variation";i:1;s:11:"is_taxonomy";i:1;}} | Wariant - Passion pierścień adaptacyjny do ramki | Gniazdka i Łączniki>Hager / Berker>Hager Lumina
35323 | Adapter natynkowy moduł podstawowy biały Hager Lumina Soul WL5410 | <!-- wp:paragraph --> <p>Kolor: biały<br>Materiał: tworzywo termoplastyczne<br>Powierzchnia: połysk<br>Powierzchnia: naturalne<br>Stopień ochrony: IP20</p> <!-- /wp:paragraph --> <p></p> | WL5410/HAG | simple | 0 | [8 empty] | HAGER, Fabryczna 10 43-100 Tychy, office@hager.pl | [25 empty] | Biały | Biały | [41 empty] | Hager | [5 empty] | Adaptery | [10 empty] | Lumina soul |  |  | Podtynkowy | [19 empty] | Inne | [25 empty] | a:8:{s:18:"pa_dane-producenta";a:6:{s:4:"name";s:18:"pa_dane-producenta";s:5:"value";s:0:"";s:8:"position";i:9;s:10:"is_visible";i:1;s:12:"is_variation";i:1;s:11:"is_taxonomy";i:1;}s:8:"pa_kolor";a:6:{s:4:"name";s:8:"pa_kolor";s:5:"value";s:0:"";s:8:"position";i:35;s:10:"is_visible";i:1;s:12:"is_variation";i:1;s:11:"is_taxonomy";i:1;}s:19:"pa_kolor-producenta";a:6:{s:4:"name";s:19:"pa_kolor-producenta";s:5:"value";s:0:"";s:8:"position";i:36;s:10:"is_visible";i:1;s:12:"is_variation";i:1;s:11:"is_taxonomy";i:1;}s:12:"pa_producent";a:6:{s:4:"name";s:12:"pa_producent";s:5:"value";s:0:"";s:8:"position";i:78;s:10:"is_visible";i:1;s:12:"is_variation";i:1;s:11:"is_taxonomy";i:1;}s:9:"pa_rodzaj";a:6:{s:4:"name";s:9:"pa_rodzaj";s:5:"value";s:0:"";s:8:"position";i:84;s:10:"is_visible";i:1;s:12:"is_variation";i:1;s:11:"is_taxonomy";i:1;}s:8:"pa_seria";a:6:{s:4:"name";s:8:"pa_seria";s:5:"value";s:0:"";s:8:"position";i:95;s:10:"is_visible";i:1;s:12:"is_variation";i:1;s:11:"is_taxonomy";i:1;}s:17:"pa_sposob-montazu";a:6:{s:4:"name";s:17:"pa_sposob-montazu";s:5:"value";s:0:"";s:8:"position";i:98;s:10:"is_visible";i:1;s:12:"is_variation";i:1;s:11:"is_taxonomy";i:1;}s:15:"pa_typ-produktu";a:6:{s:4:"name";s:15:"pa_typ-produktu";s:5:"value";s:0:"";s:8:"position";i:118;s:10:"is_visible";i:1;s:12:"is_variation";i:1;s:11:"is_taxonomy";i:1;}} |  | Gniazdka i Łączniki>Hager / Berker>Hager Lumina
35324 | Adapter natynkowy moduł rozszerzony biały Hager Lumina Soul WL5420 | <!-- wp:paragraph --> <p>Kolor: biały<br>Materiał: tworzywo termoplastyczne<br>Powierzchnia: połysk<br>Powierzchnia: naturalne<br>Stopień ochrony: IP20</p> <!-- /wp:paragraph --> <p></p> | WL5420/HAG | simple | 0 | [8 empty] | HAGER, Fabryczna 10 43-100 Tychy, office@hager.pl | [25 empty] | Biały | Biały | [41 empty] | Hager | [5 empty] | Adaptery | [10 empty] | Lumina soul |  |  | Podtynkowy | [19 empty] | Inne | [25 empty] | a:8:{s:18:"pa_dane-producenta";a:6:{s:4:"name";s:18:"pa_dane-producenta";s:5:"value";s:0:"";s:8:"position";i:9;s:10:"is_visible";i:1;s:12:"is_variation";i:1;s:11:"is_taxonomy";i:1;}s:8:"pa_kolor";a:6:{s:4:"name";s:8:"pa_kolor";s:5:"value";s:0:"";s:8:"position";i:35;s:10:"is_visible";i:1;s:12:"is_variation";i:1;s:11:"is_taxonomy";i:1;}s:19:"pa_kolor-producenta";a:6:{s:4:"name";s:19:"pa_kolor-producenta";s:5:"value";s:0:"";s:8:"position";i:36;s:10:"is_visible";i:1;s:12:"is_variation";i:1;s:11:"is_taxonomy";i:1;}s:12:"pa_producent";a:6:{s:4:"name";s:12:"pa_producent";s:5:"value";s:0:"";s:8:"position";i:78;s:10:"is_visible";i:1;s:12:"is_variation";i:1;s:11:"is_taxonomy";i:1;}s:9:"pa_rodzaj";a:6:{s:4:"name";s:9:"pa_rodzaj";s:5:"value";s:0:"";s:8:"position";i:84;s:10:"is_visible";i:1;s:12:"is_variation";i:1;s:11:"is_taxonomy";i:1;}s:8:"pa_seria";a:6:{s:4:"name";s:8:"pa_seria";s:5:"value";s:0:"";s:8:"position";i:95;s:10:"is_visible";i:1;s:12:"is_variation";i:1;s:11:"is_taxonomy";i:1;}s:17:"pa_sposob-montazu";a:6:{s:4:"name";s:17:"pa_sposob-montazu";s:5:"value";s:0:"";s:8:"position";i:98;s:10:"is_visible";i:1;s:12:"is_variation";i:1;s:11:"is_taxonomy";i:1;}s:15:"pa_typ-produktu";a:6:{s:4:"name";s:15:"pa_typ-produktu";s:5:"value";s:0:"";s:8:"position";i:118;s:10:"is_visible";i:1;s:12:"is_variation";i:1;s:11:"is_taxonomy";i:1;}} |  | Gniazdka i Łączniki>Hager / Berker>Hager Lumina
35325 | Ramka 1-krotna biały Hager Lumina Intense WL5510 | Hager Lumina Intense to doskonała kolekcja osprzętu elektrycznego, która znajduje zastosowanie głównie w budownictwie mieszkaniowym oraz biurowym. Gniazdka, łączniki, ramki wielokrotne występują w trzech eleganckich kolorach, które można ze sobą dowolnie łączyć. <h2>Hager Lumina intense Ramka 1-krotna biały WL5510</h2> <strong>Ramka pojedyncza biała Lumina Intense </strong>wykonana jest z wytrzymałego i odpornego na uszkodzenia tworzywa termoplastycznego. Ramka pasuje do gniazdek i łączników serii Lumina Intense. <h3>Dane techniczne produktu</h3> Kolor: biały Materiał/obróbka: lakierowany Materiał: tworzywo termoplastyczne Powierzchnia: mat Rodzaj wykończenia powierzchni: naturalne szerokość: 87,4 mm <p></p> | WL5510/HAG | simple | 0 | [8 empty] | HAGER, Fabryczna 10 43-100 Tychy, office@hager.pl | [25 empty] | Biały | Biały |  |  |  | 1x | [37 empty] | Hager | [5 empty] | Ramki | [10 empty] | Lumina intense |  |  | Podtynkowy | [19 empty] | Ramka 1- krotna | [25 empty] | a:10:{s:18:"pa_dane-producenta";a:6:{s:4:"name";s:18:"pa_dane-producenta";s:5:"value";s:0:"";s:8:"position";i:9;s:10:"is_visible";i:1;s:12:"is_variation";i:1;s:11:"is_taxonomy";i:1;}s:13:"pa_orientacja";a:6:{s:4:"name";s:13:"pa_orientacja";s:5:"value";s:0:"";s:8:"position";i:13;s:10:"is_visible";i:1;s:12:"is_variation";i:0;s:11:"is_taxonomy";i:1;}s:8:"pa_kolor";a:6:{s:4:"name";s:8:"pa_kolor";s:5:"value";s:0:"";s:8:"position";i:35;s:10:"is_visible";i:1;s:12:"is_variation";i:1;s:11:"is_taxonomy";i:1;}s:19:"pa_kolor-producenta";a:6:{s:4:"name";s:19:"pa_kolor-producenta";s:5:"value";s:0:"";s:8:"position";i:36;s:10:"is_visible";i:1;s:12:"is_variation";i:1;s:11:"is_taxonomy";i:1;}s:11:"pa_krotnosc";a:6:{s:4:"name";s:11:"pa_krotnosc";s:5:"value";s:0:"";s:8:"position";i:40;s:10:"is_visible";i:1;s:12:"is_variation";i:1;s:11:"is_taxonomy";i:1;}s:12:"pa_producent";a:6:{s:4:"name";s:12:"pa_producent";s:5:"value";s:0:"";s:8:"position";i:78;s:10:"is_visible";i:1;s:12:"is_variation";i:1;s:11:"is_taxonomy";i:1;}s:9:"pa_rodzaj";a:6:{s:4:"name";s:9:"pa_rodzaj";s:5:"value";s:0:"";s:8:"position";i:84;s:10:"is_visible";i:1;s:12:"is_variation";i:1;s:11:"is_taxonomy";i:1;}s:8:"pa_seria";a:6:{s:4:"name";s:8:"pa_seria";s:5:"value";s:0:"";s:8:"position";i:95;s:10:"is_visible";i:1;s:12:"is_variation";i:1;s:11:"is_taxonomy";i:1;}s:17:"pa_sposob-montazu";a:6:{s:4:"name";s:17:"pa_sposob-montazu";s:5:"value";s:0:"";s:8:"position";i:98;s:10:"is_visible";i:1;s:12:"is_variation";i:1;s:11:"is_taxonomy";i:1;}s:15:"pa_typ-produktu";a:6:{s:4:"name";s:15:"pa_typ-produktu";s:5:"value";s:0:"";s:8:"position";i:118;s:10:"is_visible";i:1;s:12:"is_variation";i:1;s:11:"is_taxonomy";i:1;}} | Wariant - Intense ramka | Gniazdka i Łączniki>Hager / Berker>Hager Lumina
35326 | Ramka 1-krotna srebrny Hager Lumina Intense WL5512 | Hager Lumina Intense to doskonała kolekcja osprzętu elektrycznego, która znajduje zastosowanie głównie w budownictwie mieszkaniowym oraz biurowym. Gniazdka, łączniki, ramki wielokrotne występują w trzech eleganckich kolorach, które można ze sobą dowolnie łączyć. <h2>Hager Lumina intense Ramka 1-krotna srebrny WL5512</h2> <strong>Ramka pojedyncza srebrny Lumina Intense </strong>wykonana jest z wytrzymałego i odpornego na uszkodzenia tworzywa termoplastycznego. Ramka pasuje do gniazdek i łączników serii Lumina Intense. <h3>Dane techniczne produktu</h3> Kolor: srebrny Materiał/obróbka: lakierowany Materiał: tworzywo termoplastyczne Powierzchnia: mat Rodzaj wykończenia powierzchni: naturalne szerokość: 87,4 mm <p></p> | WL5512/HAG | simple | 0 | [8 empty] | HAGER, Fabryczna 10 43-100 Tychy, office@hager.pl | [25 empty] | Srebrny | Srebrny |  |  |  | 1x | [37 empty] | Hager | [5 empty] | Ramki | [10 empty] | Lumina intense |  |  | Podtynkowy | [19 empty] | Ramka 1- krotna | [25 empty] | a:10:{s:18:"pa_dane-producenta";a:6:{s:4:"name";s:18:"pa_dane-producenta";s:5:"value";s:0:"";s:8:"position";i:9;s:10:"is_visible";i:1;s:12:"is_variation";i:1;s:11:"is_taxonomy";i:1;}s:13:"pa_orientacja";a:6:{s:4:"name";s:13:"pa_orientacja";s:5:"value";s:0:"";s:8:"position";i:13;s:10:"is_visible";i:1;s:12:"is_variation";i:0;s:11:"is_taxonomy";i:1;}s:8:"pa_kolor";a:6:{s:4:"name";s:8:"pa_kolor";s:5:"value";s:0:"";s:8:"position";i:35;s:10:"is_visible";i:1;s:12:"is_variation";i:1;s:11:"is_taxonomy";i:1;}s:19:"pa_kolor-producenta";a:6:{s:4:"name";s:19:"pa_kolor-producenta";s:5:"value";s:0:"";s:8:"position";i:36;s:10:"is_visible";i:1;s:12:"is_variation";i:1;s:11:"is_taxonomy";i:1;}s:11:"pa_krotnosc";a:6:{s:4:"name";s:11:"pa_krotnosc";s:5:"value";s:0:"";s:8:"position";i:40;s:10:"is_visible";i:1;s:12:"is_variation";i:1;s:11:"is_taxonomy";i:1;}s:12:"pa_producent";a:6:{s:4:"name";s:12:"pa_producent";s:5:"value";s:0:"";s:8:"position";i:78;s:10:"is_visible";i:1;s:12:"is_variation";i:1;s:11:"is_taxonomy";i:1;}s:9:"pa_rodzaj";a:6:{s:4:"name";s:9:"pa_rodzaj";s:5:"value";s:0:"";s:8:"position";i:84;s:10:"is_visible";i:1;s:12:"is_variation";i:1;s:11:"is_taxonomy";i:1;}s:8:"pa_seria";a:6:{s:4:"name";s:8:"pa_seria";s:5:"value";s:0:"";s:8:"position";i:95;s:10:"is_visible";i:1;s:12:"is_variation";i:1;s:11:"is_taxonomy";i:1;}s:17:"pa_sposob-montazu";a:6:{s:4:"name";s:17:"pa_sposob-montazu";s:5:"value";s:0:"";s:8:"position";i:98;s:10:"is_visible";i:1;s:12:"is_variation";i:1;s:11:"is_taxonomy";i:1;}s:15:"pa_typ-produktu";a:6:{s:4:"name";s:15:"pa_typ-produktu";s:5:"value";s:0:"";s:8:"position";i:118;s:10:"is_visible";i:1;s:12:"is_variation";i:1;s:11:"is_taxonomy";i:1;}} | Wariant - Intense ramka | Gniazdka i Łączniki>Hager / Berker>Hager Lumina
35327 | Ramka 1-krotna czarny Hager Lumina Intense WL5513 | Hager Lumina Intense to doskonała kolekcja osprzętu elektrycznego, która znajduje zastosowanie głównie w budownictwie mieszkaniowym oraz biurowym. Gniazdka, łączniki, ramki wielokrotne występują w trzech eleganckich kolorach, które można ze sobą dowolnie łączyć. <h2>Hager Lumina intense Ramka 1-krotna czarny WL5513</h2> <strong>Ramka pojedyncza czarna Lumina Intense </strong>wykonana jest z wytrzymałego i odpornego na uszkodzenia tworzywa termoplastycznego. Ramka pasuje do gniazdek i łączników serii Lumina Intense. <h3>Dane techniczne produktu</h3> Kolor: czarny Materiał/obróbka: lakierowany Materiał: tworzywo termoplastyczne Powierzchnia: mat Rodzaj wykończenia powierzchni: naturalne szerokość: 87,4 mm <p></p> | WL5513/HAG | simple | 0 | [8 empty] | HAGER, Fabryczna 10 43-100 Tychy, office@hager.pl | [25 empty] | Czarny | Czarny |  |  |  | 1x | [37 empty] | Hager | [5 empty] | Ramki | [10 empty] | Lumina intense |  |  | Podtynkowy | [19 empty] | Ramka 1- krotna | [25 empty] | a:10:{s:18:"pa_dane-producenta";a:6:{s:4:"name";s:18:"pa_dane-producenta";s:5:"value";s:0:"";s:8:"position";i:9;s:10:"is_visible";i:1;s:12:"is_variation";i:1;s:11:"is_taxonomy";i:1;}s:13:"pa_orientacja";a:6:{s:4:"name";s:13:"pa_orientacja";s:5:"value";s:0:"";s:8:"position";i:13;s:10:"is_visible";i:1;s:12:"is_variation";i:0;s:11:"is_taxonomy";i:1;}s:8:"pa_kolor";a:6:{s:4:"name";s:8:"pa_kolor";s:5:"value";s:0:"";s:8:"position";i:35;s:10:"is_visible";i:1;s:12:"is_variation";i:1;s:11:"is_taxonomy";i:1;}s:19:"pa_kolor-producenta";a:6:{s:4:"name";s:19:"pa_kolor-producenta";s:5:"value";s:0:"";s:8:"position";i:36;s:10:"is_visible";i:1;s:12:"is_variation";i:1;s:11:"is_taxonomy";i:1;}s:11:"pa_krotnosc";a:6:{s:4:"name";s:11:"pa_krotnosc";s:5:"value";s:0:"";s:8:"position";i:40;s:10:"is_visible";i:1;s:12:"is_variation";i:1;s:11:"is_taxonomy";i:1;}s:12:"pa_producent";a:6:{s:4:"name";s:12:"pa_producent";s:5:"value";s:0:"";s:8:"position";i:78;s:10:"is_visible";i:1;s:12:"is_variation";i:1;s:11:"is_taxonomy";i:1;}s:9:"pa_rodzaj";a:6:{s:4:"name";s:9:"pa_rodzaj";s:5:"value";s:0:"";s:8:"position";i:84;s:10:"is_visible";i:1;s:12:"is_variation";i:1;s:11:"is_taxonomy";i:1;}s:8:"pa_seria";a:6:{s:4:"name";s:8:"pa_seria";s:5:"value";s:0:"";s:8:"position";i:95;s:10:"is_visible";i:1;s:12:"is_variation";i:1;s:11:"is_taxonomy";i:1;}s:17:"pa_sposob-montazu";a:6:{s:4:"name";s:17:"pa_sposob-montazu";s:5:"value";s:0:"";s:8:"position";i:98;s:10:"is_visible";i:1;s:12:"is_variation";i:1;s:11:"is_taxonomy";i:1;}s:15:"pa_typ-produktu";a:6:{s:4:"name";s:15:"pa_typ-produktu";s:5:"value";s:0:"";s:8:"position";i:118;s:10:"is_visible";i:1;s:12:"is_variation";i:1;s:11:"is_taxonomy";i:1;}} | Wariant - Intense ramka | Gniazdka i Łączniki>Hager / Berker>Hager Lumina
35328 | Ramka 2-krotna pionowa biały Hager Lumina Intense WL5620 | Dzięki bogatej kolekcji Lumina Intense skomponujesz własny zestaw gniazdek elektrycznych oraz łączników, który będzie zgodny z Twoimi oczekiwaniami. Osprzęt występuje w 3 kolorach( biały, czarny, srebrny), które można ze sobą dowolnie łączyć. Te wysokiej jakości produkty sprawdzą się przede wszystkim w budownictwie mieszkaniowym oraz biurowym. <h2>Hager Lumina Intense ramka 2-krotna pionowa biała WL5620</h2> 2-krotna ramka pionowa biała Lumina Intense to produkt, dzięki któremu umieścisz 2 różne elementy jeden pod drugim. Taka konfiguracja sprawdzi się w każdym miejscu, w którym konieczne jest zamontowanie kilku rodzajów osprzętu w jednym miejscu. Ramkę wyprodukowano z wytrzymałego tworzywa termoplastycznego w kolorze białym. <h3>Dane techniczne produktu:</h3> <ul> <li>Kolor: biały</li> <li>Materiał/obróbka: lakierowany</li> <li>Materiał: tworzywo termoplastyczne</li> <li>Powierzchnia: mat</li> <li>Rodzaj wykończenia powierzchni: naturalne</li> <li>szerokość: 87,4 mm</li> </ul> <p></p> | WL5620/HAG | simple | 0 | [8 empty] | HAGER, Fabryczna 10 43-100 Tychy, office@hager.pl | [25 empty] | Biały | Biały |  |  |  | 2x | [37 empty] | Hager | [5 empty] | Ramki | [10 empty] | Lumina intense |  |  | Podtynkowy | [19 empty] | Ramka 2- krotna | [25 empty] | a:10:{s:18:"pa_dane-producenta";a:6:{s:4:"name";s:18:"pa_dane-producenta";s:5:"value";s:0:"";s:8:"position";i:9;s:10:"is_visible";i:1;s:12:"is_variation";i:1;s:11:"is_taxonomy";i:1;}s:13:"pa_orientacja";a:6:{s:4:"name";s:13:"pa_orientacja";s:5:"value";s:0:"";s:8:"position";i:13;s:10:"is_visible";i:1;s:12:"is_variation";i:0;s:11:"is_taxonomy";i:1;}s:8:"pa_kolor";a:6:{s:4:"name";s:8:"pa_kolor";s:5:"value";s:0:"";s:8:"position";i:35;s:10:"is_visible";i:1;s:12:"is_variation";i:1;s:11:"is_taxonomy";i:1;}s:19:"pa_kolor-producenta";a:6:{s:4:"name";s:19:"pa_kolor-producenta";s:5:"value";s:0:"";s:8:"position";i:36;s:10:"is_visible";i:1;s:12:"is_variation";i:1;s:11:"is_taxonomy";i:1;}s:11:"pa_krotnosc";a:6:{s:4:"name";s:11:"pa_krotnosc";s:5:"value";s:0:"";s:8:"position";i:40;s:10:"is_visible";i:1;s:12:"is_variation";i:1;s:11:"is_taxonomy";i:1;}s:12:"pa_producent";a:6:{s:4:"name";s:12:"pa_producent";s:5:"value";s:0:"";s:8:"position";i:78;s:10:"is_visible";i:1;s:12:"is_variation";i:1;s:11:"is_taxonomy";i:1;}s:9:"pa_rodzaj";a:6:{s:4:"name";s:9:"pa_rodzaj";s:5:"value";s:0:"";s:8:"position";i:84;s:10:"is_visible";i:1;s:12:"is_variation";i:1;s:11:"is_taxonomy";i:1;}s:8:"pa_seria";a:6:{s:4:"name";s:8:"pa_seria";s:5:"value";s:0:"";s:8:"position";i:95;s:10:"is_visible";i:1;s:12:"is_variation";i:1;s:11:"is_taxonomy";i:1;}s:17:"pa_sposob-montazu";a:6:{s:4:"name";s:17:"pa_sposob-montazu";s:5:"value";s:0:"";s:8:"position";i:98;s:10:"is_visible";i:1;s:12:"is_variation";i:1;s:11:"is_taxonomy";i:1;}s:15:"pa_typ-produktu";a:6:{s:4:"name";s:15:"pa_typ-produktu";s:5:"value";s:0:"";s:8:"position";i:118;s:10:"is_visible";i:1;s:12:"is_variation";i:1;s:11:"is_taxonomy";i:1;}} | Wariant - Intense ramka | Gniazdka i Łączniki>Hager / Berker>Hager Lumina
35329 | Ramka 2-krotna pionowa srebrny Hager Lumina Intense WL5622 | Dzięki bogatej kolekcji Lumina Intense skomponujesz własny zestaw gniazdek elektrycznych oraz łączników, który będzie zgodny z Twoimi oczekiwaniami. Osprzęt występuje w 3 kolorach( biały, czarny, srebrny), które można ze sobą dowolnie łączyć. Te wysokiej jakości produkty sprawdzą się przede wszystkim w budownictwie mieszkaniowym oraz biurowym. <h2>Hager Lumina Intense ramka 2-krotna pionowa srebrna WL5622</h2> 2-krotna ramka pionowa srebrna Lumina Intense to produkt, dzięki któremu umieścisz 2 różne elementy jeden pod drugim. Taka konfiguracja sprawdzi się w każdym miejscu, w którym konieczne jest zamontowanie kilku rodzajów osprzętu w jednym miejscu. Ramkę wyprodukowano z wytrzymałego tworzywa termoplastycznego w kolorze czarnym. <h3>Dane techniczne produktu:</h3> <ul> <li>Kolor: srebrny</li> <li>Materiał/obróbka: lakierowany</li> <li>Materiał: tworzywo termoplastyczne</li> <li>Powierzchnia: mat</li> <li>Rodzaj wykończenia powierzchni: naturalne</li> <li>szerokość: 87,4 mm</li> </ul> <p></p> | WL5622/HAG | simple | 0 | [8 empty] | HAGER, Fabryczna 10 43-100 Tychy, office@hager.pl | [25 empty] | Srebrny | Srebrny |  |  |  | 2x | [37 empty] | Hager | [5 empty] | Ramki | [10 empty] | Lumina intense |  |  | Podtynkowy | [19 empty] | Ramka 2- krotna | [25 empty] | a:10:{s:18:"pa_dane-producenta";a:6:{s:4:"name";s:18:"pa_dane-producenta";s:5:"value";s:0:"";s:8:"position";i:9;s:10:"is_visible";i:1;s:12:"is_variation";i:1;s:11:"is_taxonomy";i:1;}s:13:"pa_orientacja";a:6:{s:4:"name";s:13:"pa_orientacja";s:5:"value";s:0:"";s:8:"position";i:13;s:10:"is_visible";i:1;s:12:"is_variation";i:0;s:11:"is_taxonomy";i:1;}s:8:"pa_kolor";a:6:{s:4:"name";s:8:"pa_kolor";s:5:"value";s:0:"";s:8:"position";i:35;s:10:"is_visible";i:1;s:12:"is_variation";i:1;s:11:"is_taxonomy";i:1;}s:19:"pa_kolor-producenta";a:6:{s:4:"name";s:19:"pa_kolor-producenta";s:5:"value";s:0:"";s:8:"position";i:36;s:10:"is_visible";i:1;s:12:"is_variation";i:1;s:11:"is_taxonomy";i:1;}s:11:"pa_krotnosc";a:6:{s:4:"name";s:11:"pa_krotnosc";s:5:"value";s:0:"";s:8:"position";i:40;s:10:"is_visible";i:1;s:12:"is_variation";i:1;s:11:"is_taxonomy";i:1;}s:12:"pa_producent";a:6:{s:4:"name";s:12:"pa_producent";s:5:"value";s:0:"";s:8:"position";i:78;s:10:"is_visible";i:1;s:12:"is_variation";i:1;s:11:"is_taxonomy";i:1;}s:9:"pa_rodzaj";a:6:{s:4:"name";s:9:"pa_rodzaj";s:5:"value";s:0:"";s:8:"position";i:84;s:10:"is_visible";i:1;s:12:"is_variation";i:1;s:11:"is_taxonomy";i:1;}s:8:"pa_seria";a:6:{s:4:"name";s:8:"pa_seria";s:5:"value";s:0:"";s:8:"position";i:95;s:10:"is_visible";i:1;s:12:"is_variation";i:1;s:11:"is_taxonomy";i:1;}s:17:"pa_sposob-montazu";a:6:{s:4:"name";s:17:"pa_sposob-montazu";s:5:"value";s:0:"";s:8:"position";i:98;s:10:"is_visible";i:1;s:12:"is_variation";i:1;s:11:"is_taxonomy";i:1;}s:15:"pa_typ-produktu";a:6:{s:4:"name";s:15:"pa_typ-produktu";s:5:"value";s:0:"";s:8:"position";i:118;s:10:"is_visible";i:1;s:12:"is_variation";i:1;s:11:"is_taxonomy";i:1;}} | Wariant - Intense ramka | Gniazdka i Łączniki>Hager / Berker>Hager Lumina
35330 | Ramka 2-krotna pionowa czarny Hager Lumina Intense WL5623 | Dzięki produkton Lumina Intense stworzysz własną kompozycję gniazdek elektrycznych oraz łączników, która będzie zgodna z Twoimi oczekiwaniami. Osprzęt występuje w 3 kolorach( biały, czarny, srebrny), które można ze sobą dowolnie łączyć. Te wysokiej jakości produkty sprawdzą się przede wszystkim w budownictwie mieszkaniowym oraz biurowym. <h2>Hager Lumina Intense ramka 2-krotna pionowa czarny WL5623</h2> 2-krotna ramka pionowa czarny Lumina Intense to produkt, dzięki któremu umieścisz 2 różne elementy jeden pod drugim. Taka konfiguracja sprawdzi się w każdym miejscu, w którym konieczne jest zamontowanie kilku rodzajów osprzętu w jednym miejscu. Ramkę wyprodukowano z wytrzymałego tworzywa termoplastycznego w kolorze czarnym. <h3>Dane techniczne produktu:</h3> <ul> <li>Kolor: czarny</li> <li>Materiał/obróbka: lakierowany</li> <li>Materiał: tworzywo termoplastyczne</li> <li>Powierzchnia: mat</li> <li>Rodzaj wykończenia powierzchni: naturalne</li> <li>szerokość: 87,4 mm</li> </ul> | WL5623/HAG | simple | 0 | [8 empty] | HAGER, Fabryczna 10 43-100 Tychy, office@hager.pl | [25 empty] | Czarny | Czarny |  |  |  | 2x | [37 empty] | Hager | [5 empty] | Ramki | [10 empty] | Lumina intense |  |  | Podtynkowy | [19 empty] | Ramka 2- krotna | [25 empty] | a:10:{s:18:"pa_dane-producenta";a:6:{s:4:"name";s:18:"pa_dane-producenta";s:5:"value";s:0:"";s:8:"position";i:9;s:10:"is_visible";i:1;s:12:"is_variation";i:1;s:11:"is_taxonomy";i:1;}s:13:"pa_orientacja";a:6:{s:4:"name";s:13:"pa_orientacja";s:5:"value";s:0:"";s:8:"position";i:13;s:10:"is_visible";i:1;s:12:"is_variation";i:0;s:11:"is_taxonomy";i:1;}s:8:"pa_kolor";a:6:{s:4:"name";s:8:"pa_kolor";s:5:"value";s:0:"";s:8:"position";i:35;s:10:"is_visible";i:1;s:12:"is_variation";i:1;s:11:"is_taxonomy";i:1;}s:19:"pa_kolor-producenta";a:6:{s:4:"name";s:19:"pa_kolor-producenta";s:5:"value";s:0:"";s:8:"position";i:36;s:10:"is_visible";i:1;s:12:"is_variation";i:1;s:11:"is_taxonomy";i:1;}s:11:"pa_krotnosc";a:6:{s:4:"name";s:11:"pa_krotnosc";s:5:"value";s:0:"";s:8:"position";i:40;s:10:"is_visible";i:1;s:12:"is_variation";i:1;s:11:"is_taxonomy";i:1;}s:12:"pa_producent";a:6:{s:4:"name";s:12:"pa_producent";s:5:"value";s:0:"";s:8:"position";i:78;s:10:"is_visible";i:1;s:12:"is_variation";i:1;s:11:"is_taxonomy";i:1;}s:9:"pa_rodzaj";a:6:{s:4:"name";s:9:"pa_rodzaj";s:5:"value";s:0:"";s:8:"position";i:84;s:10:"is_visible";i:1;s:12:"is_variation";i:1;s:11:"is_taxonomy";i:1;}s:8:"pa_seria";a:6:{s:4:"name";s:8:"pa_seria";s:5:"value";s:0:"";s:8:"position";i:95;s:10:"is_visible";i:1;s:12:"is_variation";i:1;s:11:"is_taxonomy";i:1;}s:17:"pa_sposob-montazu";a:6:{s:4:"name";s:17:"pa_sposob-montazu";s:5:"value";s:0:"";s:8:"position";i:98;s:10:"is_visible";i:1;s:12:"is_variation";i:1;s:11:"is_taxonomy";i:1;}s:15:"pa_typ-produktu";a:6:{s:4:"name";s:15:"pa_typ-produktu";s:5:"value";s:0:"";s:8:"position";i:118;s:10:"is_visible";i:1;s:12:"is_variation";i:1;s:11:"is_taxonomy";i:1;}} | Wariant - Intense ramka | Gniazdka i Łączniki>Hager / Berker>Hager Lumina
35331 | Ramka 3-krotna pionowa biały Hager Lumina Intense WL5630 | Z serią Lumina Intense stworzysz własną kompozycję gniazdek elektrycznych oraz łączników, która będzie odpowiadać wszystkim oczekiwaniom. Osprzęt występuje w 3 kolorach( biały, czarny, srebrny), które można ze sobą dowolnie łączyć. Te wysokiej jakości produkty sprawdzą się przede wszystkim w budownictwie mieszkaniowym oraz biurowym. <h2>Hager Lumina Intense ramka 3-krotna pionowa biały WL5630</h2> 3-krotna ramka pionowa biały Lumina Intense to produkt, dzięki któremu umieścisz aż 3 różne elementy jeden pod drugim. Taka konfiguracja sprawdzi się w każdym miejscu, w którym konieczne jest zamontowanie kilku rodzajów osprzętu w jednym miejscu. Ramkę wyprodukowano z wytrzymałego tworzywa termoplastycznego w kolorze czarnym. <h3>Dane techniczne produktu:</h3> <ul> <li>Kolor: biały</li> <li>Materiał/obróbka: lakierowany</li> <li>Materiał: tworzywo termoplastyczne</li> <li>Powierzchnia: mat</li> <li>Rodzaj wykończenia powierzchni: naturalne</li> <li>szerokość: 87,4 mm</li> </ul> | WL5630/HAG | simple | 0 | [8 empty] | HAGER, Fabryczna 10 43-100 Tychy, office@hager.pl | [25 empty] | Biały | Biały |  |  |  | 3x | [37 empty] | Hager | [5 empty] | Ramki | [10 empty] | Lumina intense |  |  | Podtynkowy | [19 empty] | Ramka 3- krotna | [25 empty] | a:10:{s:18:"pa_dane-producenta";a:6:{s:4:"name";s:18:"pa_dane-producenta";s:5:"value";s:0:"";s:8:"position";i:9;s:10:"is_visible";i:1;s:12:"is_variation";i:1;s:11:"is_taxonomy";i:1;}s:13:"pa_orientacja";a:6:{s:4:"name";s:13:"pa_orientacja";s:5:"value";s:0:"";s:8:"position";i:13;s:10:"is_visible";i:1;s:12:"is_variation";i:0;s:11:"is_taxonomy";i:1;}s:8:"pa_kolor";a:6:{s:4:"name";s:8:"pa_kolor";s:5:"value";s:0:"";s:8:"position";i:35;s:10:"is_visible";i:1;s:12:"is_variation";i:1;s:11:"is_taxonomy";i:1;}s:19:"pa_kolor-producenta";a:6:{s:4:"name";s:19:"pa_kolor-producenta";s:5:"value";s:0:"";s:8:"position";i:36;s:10:"is_visible";i:1;s:12:"is_variation";i:1;s:11:"is_taxonomy";i:1;}s:11:"pa_krotnosc";a:6:{s:4:"name";s:11:"pa_krotnosc";s:5:"value";s:0:"";s:8:"position";i:40;s:10:"is_visible";i:1;s:12:"is_variation";i:1;s:11:"is_taxonomy";i:1;}s:12:"pa_producent";a:6:{s:4:"name";s:12:"pa_producent";s:5:"value";s:0:"";s:8:"position";i:78;s:10:"is_visible";i:1;s:12:"is_variation";i:1;s:11:"is_taxonomy";i:1;}s:9:"pa_rodzaj";a:6:{s:4:"name";s:9:"pa_rodzaj";s:5:"value";s:0:"";s:8:"position";i:84;s:10:"is_visible";i:1;s:12:"is_variation";i:1;s:11:"is_taxonomy";i:1;}s:8:"pa_seria";a:6:{s:4:"name";s:8:"pa_seria";s:5:"value";s:0:"";s:8:"position";i:95;s:10:"is_visible";i:1;s:12:"is_variation";i:1;s:11:"is_taxonomy";i:1;}s:17:"pa_sposob-montazu";a:6:{s:4:"name";s:17:"pa_sposob-montazu";s:5:"value";s:0:"";s:8:"position";i:98;s:10:"is_visible";i:1;s:12:"is_variation";i:1;s:11:"is_taxonomy";i:1;}s:15:"pa_typ-produktu";a:6:{s:4:"name";s:15:"pa_typ-produktu";s:5:"value";s:0:"";s:8:"position";i:118;s:10:"is_visible";i:1;s:12:"is_variation";i:1;s:11:"is_taxonomy";i:1;}} | Wariant - Intense ramka | Gniazdka i Łączniki>Hager / Berker>Hager Lumina
35332 | Ramka 3-krotna pionowa srebrny Hager Lumina Intense WL5632 | Z serią Lumina Intense stworzysz własną kompozycję gniazdek elektrycznych oraz łączników, która będzie odpowiadać wszystkim oczekiwaniom. Osprzęt występuje w 3 kolorach( biały, czarny, srebrny), które można ze sobą dowolnie łączyć. Te wysokiej jakości produkty sprawdzą się przede wszystkim w budownictwie mieszkaniowym oraz biurowym. <h2>Hager Lumina Intense ramka 3-krotna pionowa srebrny WL5632</h2> 3-krotna ramka pionowa srebrna Lumina Intense to produkt, dzięki któremu umieścisz aż 3 różne elementy jeden pod drugim. Taka konfiguracja sprawdzi się w każdym miejscu, w którym konieczne jest zamontowanie kilku rodzajów osprzętu w jednym miejscu. Ramkę wyprodukowano z wytrzymałego tworzywa termoplastycznego w kolorze czarnym. <h3>Dane techniczne produktu:</h3> <ul> <li>Kolor: srebrny</li> <li>Materiał/obróbka: lakierowany</li> <li>Materiał: tworzywo termoplastyczne</li> <li>Powierzchnia: mat</li> <li>Rodzaj wykończenia powierzchni: naturalne</li> <li>szerokość: 87,4 mm</li> </ul> | WL5632/HAG | simple | 0 | [8 empty] | HAGER, Fabryczna 10 43-100 Tychy, office@hager.pl | [25 empty] | Srebrny | Srebrny |  |  |  | 3x | [37 empty] | Hager | [5 empty] | Ramki | [10 empty] | Lumina intense |  |  | Podtynkowy | [19 empty] | Ramka 3- krotna | [25 empty] | a:10:{s:18:"pa_dane-producenta";a:6:{s:4:"name";s:18:"pa_dane-producenta";s:5:"value";s:0:"";s:8:"position";i:9;s:10:"is_visible";i:1;s:12:"is_variation";i:1;s:11:"is_taxonomy";i:1;}s:13:"pa_orientacja";a:6:{s:4:"name";s:13:"pa_orientacja";s:5:"value";s:0:"";s:8:"position";i:13;s:10:"is_visible";i:1;s:12:"is_variation";i:0;s:11:"is_taxonomy";i:1;}s:8:"pa_kolor";a:6:{s:4:"name";s:8:"pa_kolor";s:5:"value";s:0:"";s:8:"position";i:35;s:10:"is_visible";i:1;s:12:"is_variation";i:1;s:11:"is_taxonomy";i:1;}s:19:"pa_kolor-producenta";a:6:{s:4:"name";s:19:"pa_kolor-producenta";s:5:"value";s:0:"";s:8:"position";i:36;s:10:"is_visible";i:1;s:12:"is_variation";i:1;s:11:"is_taxonomy";i:1;}s:11:"pa_krotnosc";a:6:{s:4:"name";s:11:"pa_krotnosc";s:5:"value";s:0:"";s:8:"position";i:40;s:10:"is_visible";i:1;s:12:"is_variation";i:1;s:11:"is_taxonomy";i:1;}s:12:"pa_producent";a:6:{s:4:"name";s:12:"pa_producent";s:5:"value";s:0:"";s:8:"position";i:78;s:10:"is_visible";i:1;s:12:"is_variation";i:1;s:11:"is_taxonomy";i:1;}s:9:"pa_rodzaj";a:6:{s:4:"name";s:9:"pa_rodzaj";s:5:"value";s:0:"";s:8:"position";i:84;s:10:"is_visible";i:1;s:12:"is_variation";i:1;s:11:"is_taxonomy";i:1;}s:8:"pa_seria";a:6:{s:4:"name";s:8:"pa_seria";s:5:"value";s:0:"";s:8:"position";i:95;s:10:"is_visible";i:1;s:12:"is_variation";i:1;s:11:"is_taxonomy";i:1;}s:17:"pa_sposob-montazu";a:6:{s:4:"name";s:17:"pa_sposob-montazu";s:5:"value";s:0:"";s:8:"position";i:98;s:10:"is_visible";i:1;s:12:"is_variation";i:1;s:11:"is_taxonomy";i:1;}s:15:"pa_typ-produktu";a:6:{s:4:"name";s:15:"pa_typ-produktu";s:5:"value";s:0:"";s:8:"position";i:118;s:10:"is_visible";i:1;s:12:"is_variation";i:1;s:11:"is_taxonomy";i:1;}} | Wariant - Intense ramka | Gniazdka i Łączniki>Hager / Berker>Hager Lumina
35333 | Ramka 3-krotna pionowa czarny Hager Lumina Intense WL5633 | Z serią Lumina Intense stworzysz własną kompozycję gniazdek elektrycznych oraz łączników, która będzie odpowiadać wszystkim oczekiwaniom. Osprzęt występuje w 3 kolorach( biały, czarny, srebrny), które można ze sobą dowolnie łączyć. Te wysokiej jakości produkty sprawdzą się przede wszystkim w budownictwie mieszkaniowym oraz biurowym. <h2>Hager Lumina Intense ramka 3-krotna pionowa czarny WL5633</h2> 3-krotna ramka pionowa czarna Lumina Intense to produkt, dzięki któremu umieścisz aż 3 różne elementy jeden pod drugim. Taka konfiguracja sprawdzi się w każdym miejscu, w którym konieczne jest zamontowanie kilku rodzajów osprzętu w jednym miejscu. Ramkę wyprodukowano z wytrzymałego tworzywa termoplastycznego w kolorze czarnym. <h3>Dane techniczne produktu:</h3> <ul> <li>Kolor: czarny</li> <li>Materiał/obróbka: lakierowany</li> <li>Materiał: tworzywo termoplastyczne</li> <li>Powierzchnia: mat</li> <li>Rodzaj wykończenia powierzchni: naturalne</li> <li>szerokość: 87,4 mm</li> </ul> | WL5633/HAG | simple | 0 | [8 empty] | HAGER, Fabryczna 10 43-100 Tychy, office@hager.pl | [25 empty] | Czarny | Czarny |  |  |  | 3x | [37 empty] | Hager | [5 empty] | Ramki | [10 empty] | Lumina intense |  |  | Podtynkowy | [19 empty] | Ramka 3- krotna | [25 empty] | a:10:{s:18:"pa_dane-producenta";a:6:{s:4:"name";s:18:"pa_dane-producenta";s:5:"value";s:0:"";s:8:"position";i:9;s:10:"is_visible";i:1;s:12:"is_variation";i:1;s:11:"is_taxonomy";i:1;}s:13:"pa_orientacja";a:6:{s:4:"name";s:13:"pa_orientacja";s:5:"value";s:0:"";s:8:"position";i:13;s:10:"is_visible";i:1;s:12:"is_variation";i:0;s:11:"is_taxonomy";i:1;}s:8:"pa_kolor";a:6:{s:4:"name";s:8:"pa_kolor";s:5:"value";s:0:"";s:8:"position";i:35;s:10:"is_visible";i:1;s:12:"is_variation";i:1;s:11:"is_taxonomy";i:1;}s:19:"pa_kolor-producenta";a:6:{s:4:"name";s:19:"pa_kolor-producenta";s:5:"value";s:0:"";s:8:"position";i:36;s:10:"is_visible";i:1;s:12:"is_variation";i:1;s:11:"is_taxonomy";i:1;}s:11:"pa_krotnosc";a:6:{s:4:"name";s:11:"pa_krotnosc";s:5:"value";s:0:"";s:8:"position";i:40;s:10:"is_visible";i:1;s:12:"is_variation";i:1;s:11:"is_taxonomy";i:1;}s:12:"pa_producent";a:6:{s:4:"name";s:12:"pa_producent";s:5:"value";s:0:"";s:8:"position";i:78;s:10:"is_visible";i:1;s:12:"is_variation";i:1;s:11:"is_taxonomy";i:1;}s:9:"pa_rodzaj";a:6:{s:4:"name";s:9:"pa_rodzaj";s:5:"value";s:0:"";s:8:"position";i:84;s:10:"is_visible";i:1;s:12:"is_variation";i:1;s:11:"is_taxonomy";i:1;}s:8:"pa_seria";a:6:{s:4:"name";s:8:"pa_seria";s:5:"value";s:0:"";s:8:"position";i:95;s:10:"is_visible";i:1;s:12:"is_variation";i:1;s:11:"is_taxonomy";i:1;}s:17:"pa_sposob-montazu";a:6:{s:4:"name";s:17:"pa_sposob-montazu";s:5:"value";s:0:"";s:8:"position";i:98;s:10:"is_visible";i:1;s:12:"is_variation";i:1;s:11:"is_taxonomy";i:1;}s:15:"pa_typ-produktu";a:6:{s:4:"name";s:15:"pa_typ-produktu";s:5:"value";s:0:"";s:8:"position";i:118;s:10:"is_visible";i:1;s:12:"is_variation";i:1;s:11:"is_taxonomy";i:1;}} | Wariant - Intense ramka | Gniazdka i Łączniki>Hager / Berker>Hager Lumina
35334 | Ramka 4-krotna pionowa biały Hager Lumina Intense WL5640 | Lumina Intense to seria gniazdek elektrycznych, ramek wielokrotnych oraz łączników występująca w kolorach białym, czarnym oraz srebrnym. Kolekcja sprawdza się głównie w budownictwie mieszkaniowym oraz biurowym i jest bardzo uniwersalnym rozwiązaniem, które pasuje do każdego wnętrza. <h2>Hager Lumina Intense ramka 4-krotna pionowa biały WL5640</h2> Ramka wykonana jest z wysokiej jakości tworzywa termoplastycznego, dzięki czemu jest wyjątkowo trwała. Produkt kompatybilny z pozostałym asortymentem Lumina Intense. <h3>Dane techniczne produktu</h3> Kolor: biały Materiał/obróbka: lakierowany Materiał: tworzywo termoplastyczne Powierzchnia: mat Rodzaj wykończenia powierzchni: naturalne szerokość: 87,4 mm <p></p> | WL5640/HAG | simple | 0 | [8 empty] | HAGER, Fabryczna 10 43-100 Tychy, office@hager.pl | [25 empty] | Biały | Biały |  |  |  | 4x | [37 empty] | Hager | [5 empty] | Ramki | [10 empty] | Lumina intense |  |  | Podtynkowy | [19 empty] | Ramka 4- krotna | [25 empty] | a:10:{s:18:"pa_dane-producenta";a:6:{s:4:"name";s:18:"pa_dane-producenta";s:5:"value";s:0:"";s:8:"position";i:9;s:10:"is_visible";i:1;s:12:"is_variation";i:1;s:11:"is_taxonomy";i:1;}s:13:"pa_orientacja";a:6:{s:4:"name";s:13:"pa_orientacja";s:5:"value";s:0:"";s:8:"position";i:13;s:10:"is_visible";i:1;s:12:"is_variation";i:0;s:11:"is_taxonomy";i:1;}s:8:"pa_kolor";a:6:{s:4:"name";s:8:"pa_kolor";s:5:"value";s:0:"";s:8:"position";i:35;s:10:"is_visible";i:1;s:12:"is_variation";i:1;s:11:"is_taxonomy";i:1;}s:19:"pa_kolor-producenta";a:6:{s:4:"name";s:19:"pa_kolor-producenta";s:5:"value";s:0:"";s:8:"position";i:36;s:10:"is_visible";i:1;s:12:"is_variation";i:1;s:11:"is_taxonomy";i:1;}s:11:"pa_krotnosc";a:6:{s:4:"name";s:11:"pa_krotnosc";s:5:"value";s:0:"";s:8:"position";i:40;s:10:"is_visible";i:1;s:12:"is_variation";i:1;s:11:"is_taxonomy";i:1;}s:12:"pa_producent";a:6:{s:4:"name";s:12:"pa_producent";s:5:"value";s:0:"";s:8:"position";i:78;s:10:"is_visible";i:1;s:12:"is_variation";i:1;s:11:"is_taxonomy";i:1;}s:9:"pa_rodzaj";a:6:{s:4:"name";s:9:"pa_rodzaj";s:5:"value";s:0:"";s:8:"position";i:84;s:10:"is_visible";i:1;s:12:"is_variation";i:1;s:11:"is_taxonomy";i:1;}s:8:"pa_seria";a:6:{s:4:"name";s:8:"pa_seria";s:5:"value";s:0:"";s:8:"position";i:95;s:10:"is_visible";i:1;s:12:"is_variation";i:1;s:11:"is_taxonomy";i:1;}s:17:"pa_sposob-montazu";a:6:{s:4:"name";s:17:"pa_sposob-montazu";s:5:"value";s:0:"";s:8:"position";i:98;s:10:"is_visible";i:1;s:12:"is_variation";i:1;s:11:"is_taxonomy";i:1;}s:15:"pa_typ-produktu";a:6:{s:4:"name";s:15:"pa_typ-produktu";s:5:"value";s:0:"";s:8:"position";i:118;s:10:"is_visible";i:1;s:12:"is_variation";i:1;s:11:"is_taxonomy";i:1;}} | Wariant - Intense ramka | Gniazdka i Łączniki>Hager / Berker>Hager Lumina
35335 | Ramka 4-krotna pionowa, srebrny Hager Lumina Intense WL5642 | Lumina Intense to seria gniazdek elektrycznych, ramek wielokrotnych oraz łączników występująca w kolorach białym, czarnym oraz srebrnym. Kolekcja sprawdza się głównie w budownictwie mieszkaniowym oraz biurowym i jest bardzo uniwersalnym rozwiązaniem, które pasuje do każdego wnętrza. <h2>Hager Lumina Intense ramka 4-krotna pionowa srebrny WL5642</h2> Ramka wykonana jest z wysokiej jakości tworzywa termoplastycznego, dzięki czemu jest wyjątkowo trwała. Zmieścisz w niej aż 4 różne akcesoria, w takiej konfiguracji, jaka jest dla Ciebie najwygodniejsza. Produkt kompatybilny z pozostałym asortymentem Lumina Intense. <h3>Dane techniczne produktu</h3> Kolor: srebrny Materiał/obróbka: lakierowany Materiał: tworzywo termoplastyczne Powierzchnia: mat Rodzaj wykończenia powierzchni: naturalne szerokość: 87,4 mm <p></p> | WL5642/HAG | simple | 0 | [8 empty] | HAGER, Fabryczna 10 43-100 Tychy, office@hager.pl | [25 empty] | Srebrny | Srebrny |  |  |  | 4x | [37 empty] | Hager | [5 empty] | Ramki | [10 empty] | Lumina intense |  |  | Podtynkowy | [19 empty] | Ramka 4- krotna | [25 empty] | a:10:{s:18:"pa_dane-producenta";a:6:{s:4:"name";s:18:"pa_dane-producenta";s:5:"value";s:0:"";s:8:"position";i:9;s:10:"is_visible";i:1;s:12:"is_variation";i:1;s:11:"is_taxonomy";i:1;}s:13:"pa_orientacja";a:6:{s:4:"name";s:13:"pa_orientacja";s:5:"value";s:0:"";s:8:"position";i:13;s:10:"is_visible";i:1;s:12:"is_variation";i:0;s:11:"is_taxonomy";i:1;}s:8:"pa_kolor";a:6:{s:4:"name";s:8:"pa_kolor";s:5:"value";s:0:"";s:8:"position";i:35;s:10:"is_visible";i:1;s:12:"is_variation";i:1;s:11:"is_taxonomy";i:1;}s:19:"pa_kolor-producenta";a:6:{s:4:"name";s:19:"pa_kolor-producenta";s:5:"value";s:0:"";s:8:"position";i:36;s:10:"is_visible";i:1;s:12:"is_variation";i:1;s:11:"is_taxonomy";i:1;}s:11:"pa_krotnosc";a:6:{s:4:"name";s:11:"pa_krotnosc";s:5:"value";s:0:"";s:8:"position";i:40;s:10:"is_visible";i:1;s:12:"is_variation";i:1;s:11:"is_taxonomy";i:1;}s:12:"pa_producent";a:6:{s:4:"name";s:12:"pa_producent";s:5:"value";s:0:"";s:8:"position";i:78;s:10:"is_visible";i:1;s:12:"is_variation";i:1;s:11:"is_taxonomy";i:1;}s:9:"pa_rodzaj";a:6:{s:4:"name";s:9:"pa_rodzaj";s:5:"value";s:0:"";s:8:"position";i:84;s:10:"is_visible";i:1;s:12:"is_variation";i:1;s:11:"is_taxonomy";i:1;}s:8:"pa_seria";a:6:{s:4:"name";s:8:"pa_seria";s:5:"value";s:0:"";s:8:"position";i:95;s:10:"is_visible";i:1;s:12:"is_variation";i:1;s:11:"is_taxonomy";i:1;}s:17:"pa_sposob-montazu";a:6:{s:4:"name";s:17:"pa_sposob-montazu";s:5:"value";s:0:"";s:8:"position";i:98;s:10:"is_visible";i:1;s:12:"is_variation";i:1;s:11:"is_taxonomy";i:1;}s:15:"pa_typ-produktu";a:6:{s:4:"name";s:15:"pa_typ-produktu";s:5:"value";s:0:"";s:8:"position";i:118;s:10:"is_visible";i:1;s:12:"is_variation";i:1;s:11:"is_taxonomy";i:1;}} | Wariant - Intense ramka | Gniazdka i Łączniki>Hager / Berker>Hager Lumina
35336 | Ramka 4-krotna pionowa czarny Hager Lumina Intense WL5643 | Lumina Intense to seria gniazdek elektrycznych, ramek wielokrotnych oraz łączników występująca w kolorach białym, czarnym oraz srebrnym. Kolekcja sprawdza się głównie w budownictwie mieszkaniowym oraz biurowym i jest bardzo uniwersalnym rozwiązaniem, które pasuje do każdego wnętrza. <h2>Hager Lumina Intense ramka 4-krotna pionowa czarny WL5643</h2> W pionowej ramce 4-krotnej czarnej Lumina Intense umieścisz aż 4 różne gniazdka i łączniki! Dzięki temu instalacja elektryczna będzie zawsze estetyczna i bardzo funkcjonalna. Ramka wykonana jest z wysokiej jakości tworzywa termoplastycznego, dzięki czemu jest wyjątkowo trwała. Produkt kompatybilny z pozostałym asortymentem Lumina Intense. <h3>Dane techniczne produktu</h3> Kolor: czarny Materiał/obróbka: lakierowany Materiał: tworzywo termoplastyczne Powierzchnia: mat Rodzaj wykończenia powierzchni: naturalne szerokość: 87,4 mm <p></p> | WL5643/HAG | simple | 0 | [8 empty] | HAGER, Fabryczna 10 43-100 Tychy, office@hager.pl | [25 empty] | Czarny | Czarny |  |  |  | 4x | [37 empty] | Hager | [5 empty] | Ramki | [10 empty] | Lumina intense |  |  | Podtynkowy | [19 empty] | Ramka 4- krotna | [25 empty] | a:10:{s:18:"pa_dane-producenta";a:6:{s:4:"name";s:18:"pa_dane-producenta";s:5:"value";s:0:"";s:8:"position";i:9;s:10:"is_visible";i:1;s:12:"is_variation";i:1;s:11:"is_taxonomy";i:1;}s:13:"pa_orientacja";a:6:{s:4:"name";s:13:"pa_orientacja";s:5:"value";s:0:"";s:8:"position";i:13;s:10:"is_visible";i:1;s:12:"is_variation";i:0;s:11:"is_taxonomy";i:1;}s:8:"pa_kolor";a:6:{s:4:"name";s:8:"pa_kolor";s:5:"value";s:0:"";s:8:"position";i:35;s:10:"is_visible";i:1;s:12:"is_variation";i:1;s:11:"is_taxonomy";i:1;}s:19:"pa_kolor-producenta";a:6:{s:4:"name";s:19:"pa_kolor-producenta";s:5:"value";s:0:"";s:8:"position";i:36;s:10:"is_visible";i:1;s:12:"is_variation";i:1;s:11:"is_taxonomy";i:1;}s:11:"pa_krotnosc";a:6:{s:4:"name";s:11:"pa_krotnosc";s:5:"value";s:0:"";s:8:"position";i:40;s:10:"is_visible";i:1;s:12:"is_variation";i:1;s:11:"is_taxonomy";i:1;}s:12:"pa_producent";a:6:{s:4:"name";s:12:"pa_producent";s:5:"value";s:0:"";s:8:"position";i:78;s:10:"is_visible";i:1;s:12:"is_variation";i:1;s:11:"is_taxonomy";i:1;}s:9:"pa_rodzaj";a:6:{s:4:"name";s:9:"pa_rodzaj";s:5:"value";s:0:"";s:8:"position";i:84;s:10:"is_visible";i:1;s:12:"is_variation";i:1;s:11:"is_taxonomy";i:1;}s:8:"pa_seria";a:6:{s:4:"name";s:8:"pa_seria";s:5:"value";s:0:"";s:8:"position";i:95;s:10:"is_visible";i:1;s:12:"is_variation";i:1;s:11:"is_taxonomy";i:1;}s:17:"pa_sposob-montazu";a:6:{s:4:"name";s:17:"pa_sposob-montazu";s:5:"value";s:0:"";s:8:"position";i:98;s:10:"is_visible";i:1;s:12:"is_variation";i:1;s:11:"is_taxonomy";i:1;}s:15:"pa_typ-produktu";a:6:{s:4:"name";s:15:"pa_typ-produktu";s:5:"value";s:0:"";s:8:"position";i:118;s:10:"is_visible";i:1;s:12:"is_variation";i:1;s:11:"is_taxonomy";i:1;}} | Wariant - Intense ramka | Gniazdka i Łączniki>Hager / Berker>Hager Lumina
35337 | Ramka 5-krotna pionowa biały Hager Lumina Intense WL5650 | Lumina Intense to seria gniazdek elektrycznych, ramek wielokrotnych oraz łączników występująca w kolorach białym, czarnym oraz srebrnym. Kolekcja sprawdza się głównie w budownictwie mieszkaniowym oraz biurowym i jest bardzo uniwersalnym rozwiązaniem, które pasuje do każdego wnętrza. <h2>Hager Lumina Intense ramka 5-krotna pionowa biała WL565o</h2> W pionowej ramce 5-krotnej białęj Lumina Intense umieścisz aż 5 różnych elementów! Dzięki temu instalacja elektryczna będzie zawsze pod kontrolą - estetyczna i funkcjonalna. Ramka wykonana jest z wysokiej jakości tworzywa termoplastycznego. Produkt kompatybilny z pozostałym asortymentem Lumina Intense. <h3>Dane techniczne produktu</h3> Kolor: biały Materiał/obróbka: lakierowany Materiał: tworzywo termoplastyczne Powierzchnia: mat Rodzaj wykończenia powierzchni: naturalne Wymiary szerokość: 87,4 mm <p></p> | WL5650/HAG | simple | 0 | [8 empty] | HAGER, Fabryczna 10 43-100 Tychy, office@hager.pl | [25 empty] | Biały | Biały |  |  |  | 5x | [37 empty] | Hager | [5 empty] | Ramki | [10 empty] | Lumina intense |  |  | Podtynkowy | [19 empty] | Ramka 5- krotna | [25 empty] | a:10:{s:18:"pa_dane-producenta";a:6:{s:4:"name";s:18:"pa_dane-producenta";s:5:"value";s:0:"";s:8:"position";i:9;s:10:"is_visible";i:1;s:12:"is_variation";i:1;s:11:"is_taxonomy";i:1;}s:13:"pa_orientacja";a:6:{s:4:"name";s:13:"pa_orientacja";s:5:"value";s:0:"";s:8:"position";i:13;s:10:"is_visible";i:1;s:12:"is_variation";i:0;s:11:"is_taxonomy";i:1;}s:8:"pa_kolor";a:6:{s:4:"name";s:8:"pa_kolor";s:5:"value";s:0:"";s:8:"position";i:35;s:10:"is_visible";i:1;s:12:"is_variation";i:1;s:11:"is_taxonomy";i:1;}s:19:"pa_kolor-producenta";a:6:{s:4:"name";s:19:"pa_kolor-producenta";s:5:"value";s:0:"";s:8:"position";i:36;s:10:"is_visible";i:1;s:12:"is_variation";i:1;s:11:"is_taxonomy";i:1;}s:11:"pa_krotnosc";a:6:{s:4:"name";s:11:"pa_krotnosc";s:5:"value";s:0:"";s:8:"position";i:40;s:10:"is_visible";i:1;s:12:"is_variation";i:1;s:11:"is_taxonomy";i:1;}s:12:"pa_producent";a:6:{s:4:"name";s:12:"pa_producent";s:5:"value";s:0:"";s:8:"position";i:78;s:10:"is_visible";i:1;s:12:"is_variation";i:1;s:11:"is_taxonomy";i:1;}s:9:"pa_rodzaj";a:6:{s:4:"name";s:9:"pa_rodzaj";s:5:"value";s:0:"";s:8:"position";i:84;s:10:"is_visible";i:1;s:12:"is_variation";i:1;s:11:"is_taxonomy";i:1;}s:8:"pa_seria";a:6:{s:4:"name";s:8:"pa_seria";s:5:"value";s:0:"";s:8:"position";i:95;s:10:"is_visible";i:1;s:12:"is_variation";i:1;s:11:"is_taxonomy";i:1;}s:17:"pa_sposob-montazu";a:6:{s:4:"name";s:17:"pa_sposob-montazu";s:5:"value";s:0:"";s:8:"position";i:98;s:10:"is_visible";i:1;s:12:"is_variation";i:1;s:11:"is_taxonomy";i:1;}s:15:"pa_typ-produktu";a:6:{s:4:"name";s:15:"pa_typ-produktu";s:5:"value";s:0:"";s:8:"position";i:118;s:10:"is_visible";i:1;s:12:"is_variation";i:1;s:11:"is_taxonomy";i:1;}} | Wariant - Intense ramka | Gniazdka i Łączniki>Hager / Berker>Hager Lumina
35338 | Ramka 5-krotna pionowa srebrny Hager Lumina Intense WL5652 | Lumina Intense to seria gniazdek elektrycznych, ramek wielokrotnych oraz łączników występująca w kolorach białym, czarnym oraz srebrnym. Kolekcja sprawdza się głównie w budownictwie mieszkaniowym oraz biurowym i jest bardzo uniwersalnym rozwiązaniem, które pasuje do każdego wnętrza. <h2>Hager Lumina Intense ramka 5-krotna pionowa srebrna WL5652</h2> W pionowej ramce 5-krotnej srebrnej Lumina Intense umieścisz aż 5 różnych elementów! Dzięki temu instalacja elektryczna będzie zawsze pod kontrolą - estetyczna i funkcjonalna. Ramka wykonana jest z wysokiej jakości tworzywa termoplastycznego. Produkt kompatybilny z pozostałym asortymentem Lumina Intense. <h3>Dane techniczne produktu</h3> Kolor: srebrny Materiał/obróbka: lakierowany Materiał: tworzywo termoplastyczne Powierzchnia: mat Rodzaj wykończenia powierzchni: naturalne Wymiary szerokość: 87,4 mm <p></p> | WL5652/HAG | simple | 0 | [8 empty] | HAGER, Fabryczna 10 43-100 Tychy, office@hager.pl | [25 empty] | Srebrny | Srebrny |  |  |  | 5x | [37 empty] | Hager | [5 empty] | Ramki | [10 empty] | Lumina intense |  |  | Podtynkowy | [19 empty] | Ramka 5- krotna | [25 empty] | a:10:{s:18:"pa_dane-producenta";a:6:{s:4:"name";s:18:"pa_dane-producenta";s:5:"value";s:0:"";s:8:"position";i:9;s:10:"is_visible";i:1;s:12:"is_variation";i:1;s:11:"is_taxonomy";i:1;}s:13:"pa_orientacja";a:6:{s:4:"name";s:13:"pa_orientacja";s:5:"value";s:0:"";s:8:"position";i:13;s:10:"is_visible";i:1;s:12:"is_variation";i:0;s:11:"is_taxonomy";i:1;}s:8:"pa_kolor";a:6:{s:4:"name";s:8:"pa_kolor";s:5:"value";s:0:"";s:8:"position";i:35;s:10:"is_visible";i:1;s:12:"is_variation";i:1;s:11:"is_taxonomy";i:1;}s:19:"pa_kolor-producenta";a:6:{s:4:"name";s:19:"pa_kolor-producenta";s:5:"value";s:0:"";s:8:"position";i:36;s:10:"is_visible";i:1;s:12:"is_variation";i:1;s:11:"is_taxonomy";i:1;}s:11:"pa_krotnosc";a:6:{s:4:"name";s:11:"pa_krotnosc";s:5:"value";s:0:"";s:8:"position";i:40;s:10:"is_visible";i:1;s:12:"is_variation";i:1;s:11:"is_taxonomy";i:1;}s:12:"pa_producent";a:6:{s:4:"name";s:12:"pa_producent";s:5:"value";s:0:"";s:8:"position";i:78;s:10:"is_visible";i:1;s:12:"is_variation";i:1;s:11:"is_taxonomy";i:1;}s:9:"pa_rodzaj";a:6:{s:4:"name";s:9:"pa_rodzaj";s:5:"value";s:0:"";s:8:"position";i:84;s:10:"is_visible";i:1;s:12:"is_variation";i:1;s:11:"is_taxonomy";i:1;}s:8:"pa_seria";a:6:{s:4:"name";s:8:"pa_seria";s:5:"value";s:0:"";s:8:"position";i:95;s:10:"is_visible";i:1;s:12:"is_variation";i:1;s:11:"is_taxonomy";i:1;}s:17:"pa_sposob-montazu";a:6:{s:4:"name";s:17:"pa_sposob-montazu";s:5:"value";s:0:"";s:8:"position";i:98;s:10:"is_visible";i:1;s:12:"is_variation";i:1;s:11:"is_taxonomy";i:1;}s:15:"pa_typ-produktu";a:6:{s:4:"name";s:15:"pa_typ-produktu";s:5:"value";s:0:"";s:8:"position";i:118;s:10:"is_visible";i:1;s:12:"is_variation";i:1;s:11:"is_taxonomy";i:1;}} | Wariant - Ramka Intense | Gniazdka i Łączniki>Hager / Berker>Hager Lumina
35339 | Ramka 5-krotna pionowa czarny Hager Lumina Intense WL5653 | Lumina Intense to seria gniazdek elektrycznych, ramek wielokrotnych oraz łączników występująca w kolorach białym, czarnym oraz srebrnym. Kolekcja sprawdza się głównie w budownictwie mieszkaniowym oraz biurowym i jest bardzo uniwersalnym rozwiązaniem, które pasuje do każdego wnętrza. <h2>Hager Lumina Intense ramka 5-krotna pionowa czarny WL5653</h2> W pionowej ramce 5-krotnej czarnej Lumina Intense umieścisz aż 5 różnych elementów! Dzięki temu instalacja elektryczna będzie zawsze pod kontrolą - estetyczna i funkcjonalna. Ramka wykonana jest z wysokiej jakości tworzywa termoplastycznego. Produkt kompatybilny z pozostałym asortymentem Lumina Intense. <h3>Dane techniczne produktu</h3> Kolor: czarny Materiał/obróbka: lakierowany Materiał: tworzywo termoplastyczne Powierzchnia: mat Rodzaj wykończenia powierzchni: naturalne Wymiary szerokość: 87,4 mm <p></p> | WL5653/HAG | simple | 0 | [8 empty] | HAGER, Fabryczna 10 43-100 Tychy, office@hager.pl | [25 empty] | Czarny | Czarny |  |  |  | 5x | [37 empty] | Hager | [5 empty] | Ramki | [10 empty] | Lumina intense |  |  | Podtynkowy | [19 empty] | Ramka 5- krotna | [25 empty] | a:10:{s:18:"pa_dane-producenta";a:6:{s:4:"name";s:18:"pa_dane-producenta";s:5:"value";s:0:"";s:8:"position";i:9;s:10:"is_visible";i:1;s:12:"is_variation";i:1;s:11:"is_taxonomy";i:1;}s:13:"pa_orientacja";a:6:{s:4:"name";s:13:"pa_orientacja";s:5:"value";s:0:"";s:8:"position";i:13;s:10:"is_visible";i:1;s:12:"is_variation";i:0;s:11:"is_taxonomy";i:1;}s:8:"pa_kolor";a:6:{s:4:"name";s:8:"pa_kolor";s:5:"value";s:0:"";s:8:"position";i:35;s:10:"is_visible";i:1;s:12:"is_variation";i:1;s:11:"is_taxonomy";i:1;}s:19:"pa_kolor-producenta";a:6:{s:4:"name";s:19:"pa_kolor-producenta";s:5:"value";s:0:"";s:8:"position";i:36;s:10:"is_visible";i:1;s:12:"is_variation";i:1;s:11:"is_taxonomy";i:1;}s:11:"pa_krotnosc";a:6:{s:4:"name";s:11:"pa_krotnosc";s:5:"value";s:0:"";s:8:"position";i:40;s:10:"is_visible";i:1;s:12:"is_variation";i:1;s:11:"is_taxonomy";i:1;}s:12:"pa_producent";a:6:{s:4:"name";s:12:"pa_producent";s:5:"value";s:0:"";s:8:"position";i:78;s:10:"is_visible";i:1;s:12:"is_variation";i:1;s:11:"is_taxonomy";i:1;}s:9:"pa_rodzaj";a:6:{s:4:"name";s:9:"pa_rodzaj";s:5:"value";s:0:"";s:8:"position";i:84;s:10:"is_visible";i:1;s:12:"is_variation";i:1;s:11:"is_taxonomy";i:1;}s:8:"pa_seria";a:6:{s:4:"name";s:8:"pa_seria";s:5:"value";s:0:"";s:8:"position";i:95;s:10:"is_visible";i:1;s:12:"is_variation";i:1;s:11:"is_taxonomy";i:1;}s:17:"pa_sposob-montazu";a:6:{s:4:"name";s:17:"pa_sposob-montazu";s:5:"value";s:0:"";s:8:"position";i:98;s:10:"is_visible";i:1;s:12:"is_variation";i:1;s:11:"is_taxonomy";i:1;}s:15:"pa_typ-produktu";a:6:{s:4:"name";s:15:"pa_typ-produktu";s:5:"value";s:0:"";s:8:"position";i:118;s:10:"is_visible";i:1;s:12:"is_variation";i:1;s:11:"is_taxonomy";i:1;}} | Wariant - Ramka Intense | Gniazdka i Łączniki>Hager / Berker>Hager Lumina
35340 | Ramka 2-krotna pozioma biały Hager Lumina Intense WL5720 | Lumina Intense to niezwykła kolekcja, która znajduje zastosowanie głównie w budownictwie mieszkaniowym. Gniazdka elektryczne, łączniki oraz ramki wielokrotne występują w trzech eleganckich kolorach (biały, czarny, srebrny), a poszczególne elementy można ze sobą łączyć. <h2>Hager Lumina Intense ramka 2-krotna pozioma biały WL572o</h2> W białej ramce 2-krotnej Lumina Intense można umieścić obok siebie 2 elementy, np. gniazdko i włącznik lub dwa różne gniazdka. Dzięki temu instalacja elektryczna jest zawsze taka jak tego potrzebujesz, a dodatkowo estetycznie wygląda. <strong>Ramka 2-krotna biała pozioma Lumina Intense </strong>wykonana została z wysokiej jakości tworzywa termoplastycznego, dzięki czemu jest bardzo wytrzymała. <h3>Dane techniczne produktu</h3> <ul> <li>Kolor: biała</li> <li>Materiał/obróbka: lakierowany</li> <li>Materiał: tworzywo termoplastyczne</li> <li>Powierzchnia: mat</li> <li>Rodzaj wykończenia powierzchni: naturalne</li> <li>Szerokość: 158,5 mm</li> </ul> <p></p> | WL5720/HAG | simple | 0 | [8 empty] | HAGER, Fabryczna 10 43-100 Tychy, office@hager.pl | [25 empty] | Biały | Biały |  |  |  | 2x | [37 empty] | Hager | [5 empty] | Ramki | [10 empty] | Lumina intense |  |  | Podtynkowy | [19 empty] | Ramka 2- krotna | [25 empty] | a:10:{s:18:"pa_dane-producenta";a:6:{s:4:"name";s:18:"pa_dane-producenta";s:5:"value";s:0:"";s:8:"position";i:9;s:10:"is_visible";i:1;s:12:"is_variation";i:1;s:11:"is_taxonomy";i:1;}s:13:"pa_orientacja";a:6:{s:4:"name";s:13:"pa_orientacja";s:5:"value";s:0:"";s:8:"position";i:13;s:10:"is_visible";i:1;s:12:"is_variation";i:0;s:11:"is_taxonomy";i:1;}s:8:"pa_kolor";a:6:{s:4:"name";s:8:"pa_kolor";s:5:"value";s:0:"";s:8:"position";i:35;s:10:"is_visible";i:1;s:12:"is_variation";i:1;s:11:"is_taxonomy";i:1;}s:19:"pa_kolor-producenta";a:6:{s:4:"name";s:19:"pa_kolor-producenta";s:5:"value";s:0:"";s:8:"position";i:36;s:10:"is_visible";i:1;s:12:"is_variation";i:1;s:11:"is_taxonomy";i:1;}s:11:"pa_krotnosc";a:6:{s:4:"name";s:11:"pa_krotnosc";s:5:"value";s:0:"";s:8:"position";i:40;s:10:"is_visible";i:1;s:12:"is_variation";i:1;s:11:"is_taxonomy";i:1;}s:12:"pa_producent";a:6:{s:4:"name";s:12:"pa_producent";s:5:"value";s:0:"";s:8:"position";i:78;s:10:"is_visible";i:1;s:12:"is_variation";i:1;s:11:"is_taxonomy";i:1;}s:9:"pa_rodzaj";a:6:{s:4:"name";s:9:"pa_rodzaj";s:5:"value";s:0:"";s:8:"position";i:84;s:10:"is_visible";i:1;s:12:"is_variation";i:1;s:11:"is_taxonomy";i:1;}s:8:"pa_seria";a:6:{s:4:"name";s:8:"pa_seria";s:5:"value";s:0:"";s:8:"position";i:95;s:10:"is_visible";i:1;s:12:"is_variation";i:1;s:11:"is_taxonomy";i:1;}s:17:"pa_sposob-montazu";a:6:{s:4:"name";s:17:"pa_sposob-montazu";s:5:"value";s:0:"";s:8:"position";i:98;s:10:"is_visible";i:1;s:12:"is_variation";i:1;s:11:"is_taxonomy";i:1;}s:15:"pa_typ-produktu";a:6:{s:4:"name";s:15:"pa_typ-produktu";s:5:"value";s:0:"";s:8:"position";i:118;s:10:"is_visible";i:1;s:12:"is_variation";i:1;s:11:"is_taxonomy";i:1;}} | Wariant - Ramka Intense | Gniazdka i Łączniki>Hager / Berker>Hager Lumina
35341 | Ramka 2-krotna pozioma srebrny Hager Lumina Intense WL5722 | Lumina Intense to niezwykła kolekcja, która znajduje zastosowanie głównie w budownictwie mieszkaniowym. Gniazdka elektryczne, łączniki oraz ramki wielokrotne występują w trzech eleganckich kolorach (biały, czarny, srebrny), a poszczególne elementy można ze sobą łączyć. <h2>Hager Lumina Intense ramka 2-krotna pozioma srebrny WL5722</h2> W srebrnej ramce 2-krotnej Lumina Intense można umieścić obok siebie 2 elementy, np. gniazdko i włącznik lub dwa różne gniazdka. Dzięki temu instalacja elektryczna jest zawsze taka jak tego potrzebujesz, a dodatkowo estetycznie wygląda. <strong>Ramka 2-krotna srebrna pozioma Lumina Intense </strong>wykonana została z wysokiej jakości tworzywa termoplastycznego, dzięki czemu jest bardzo wytrzymała. <h3>Dane techniczne produktu</h3> <ul> <li>Kolor: srebrny</li> <li>Materiał/obróbka: lakierowany</li> <li>Materiał: tworzywo termoplastyczne</li> <li>Powierzchnia: mat</li> <li>Rodzaj wykończenia powierzchni: naturalne</li> <li>Szerokość: 158,5 mm</li> </ul> <p></p> | WL5722/HAG | simple | 0 | [8 empty] | HAGER, Fabryczna 10 43-100 Tychy, office@hager.pl | [25 empty] | Srebrny | Srebrny |  |  |  | 2x | [37 empty] | Hager | [5 empty] | Ramki | [10 empty] | Lumina intense |  |  | Podtynkowy | [19 empty] | Ramka 2- krotna | [25 empty] | a:10:{s:18:"pa_dane-producenta";a:6:{s:4:"name";s:18:"pa_dane-producenta";s:5:"value";s:0:"";s:8:"position";i:9;s:10:"is_visible";i:1;s:12:"is_variation";i:1;s:11:"is_taxonomy";i:1;}s:13:"pa_orientacja";a:6:{s:4:"name";s:13:"pa_orientacja";s:5:"value";s:0:"";s:8:"position";i:13;s:10:"is_visible";i:1;s:12:"is_variation";i:0;s:11:"is_taxonomy";i:1;}s:8:"pa_kolor";a:6:{s:4:"name";s:8:"pa_kolor";s:5:"value";s:0:"";s:8:"position";i:35;s:10:"is_visible";i:1;s:12:"is_variation";i:1;s:11:"is_taxonomy";i:1;}s:19:"pa_kolor-producenta";a:6:{s:4:"name";s:19:"pa_kolor-producenta";s:5:"value";s:0:"";s:8:"position";i:36;s:10:"is_visible";i:1;s:12:"is_variation";i:1;s:11:"is_taxonomy";i:1;}s:11:"pa_krotnosc";a:6:{s:4:"name";s:11:"pa_krotnosc";s:5:"value";s:0:"";s:8:"position";i:40;s:10:"is_visible";i:1;s:12:"is_variation";i:1;s:11:"is_taxonomy";i:1;}s:12:"pa_producent";a:6:{s:4:"name";s:12:"pa_producent";s:5:"value";s:0:"";s:8:"position";i:78;s:10:"is_visible";i:1;s:12:"is_variation";i:1;s:11:"is_taxonomy";i:1;}s:9:"pa_rodzaj";a:6:{s:4:"name";s:9:"pa_rodzaj";s:5:"value";s:0:"";s:8:"position";i:84;s:10:"is_visible";i:1;s:12:"is_variation";i:1;s:11:"is_taxonomy";i:1;}s:8:"pa_seria";a:6:{s:4:"name";s:8:"pa_seria";s:5:"value";s:0:"";s:8:"position";i:95;s:10:"is_visible";i:1;s:12:"is_variation";i:1;s:11:"is_taxonomy";i:1;}s:17:"pa_sposob-montazu";a:6:{s:4:"name";s:17:"pa_sposob-montazu";s:5:"value";s:0:"";s:8:"position";i:98;s:10:"is_visible";i:1;s:12:"is_variation";i:1;s:11:"is_taxonomy";i:1;}s:15:"pa_typ-produktu";a:6:{s:4:"name";s:15:"pa_typ-produktu";s:5:"value";s:0:"";s:8:"position";i:118;s:10:"is_visible";i:1;s:12:"is_variation";i:1;s:11:"is_taxonomy";i:1;}} | Wariant - Ramka Intense | Gniazdka i Łączniki>Hager / Berker>Hager Lumina
35342 | Ramka 2-krotna pozioma czarny Hager Lumina Intense WL5723 | Lumina Intense to niezwykła kolekcja, która znajduje zastosowanie głównie w budownictwie mieszkaniowym. Gniazdka elektryczne, łączniki oraz ramki wielokrotne występują w trzech eleganckich kolorach (biały, czarny, srebrny), a poszczególne elementy można ze sobą łączyć. <h2>Hager Lumina Intense ramka 2-krotna pozioma czarny WL5723</h2> W czarnej ramce 2-krotnej Lumina Intense można umieścić obok siebie 2 elementy, np. gniazdko i włącznik lub dwa różne gniazdka. Dzięki temu instalacja elektryczna jest zawsze taka jak tego potrzebujesz, a dodatkowo estetycznie wygląda. <strong>Ramka 2-krotna czarna pozioma Lumina Intense </strong>wykonana została z wysokiej jakości tworzywa termoplastycznego, dzięki czemu jest bardzo wytrzymała. <h3>Dane techniczne produktu</h3> <ul> <li>Kolor: czarny</li> <li>Materiał/obróbka: lakierowany</li> <li>Materiał: tworzywo termoplastyczne</li> <li>Powierzchnia: mat</li> <li>Rodzaj wykończenia powierzchni: naturalne</li> <li>Szerokość: 158,5 mm</li> </ul> <p></p> | WL5723/HAG | simple | 0 | [8 empty] | HAGER, Fabryczna 10 43-100 Tychy, office@hager.pl | [25 empty] | Czarny | Czarny |  |  |  | 2x | [37 empty] | Hager | [5 empty] | Ramki | [10 empty] | Lumina intense |  |  | Podtynkowy | [19 empty] | Ramka 2- krotna | [25 empty] | a:10:{s:18:"pa_dane-producenta";a:6:{s:4:"name";s:18:"pa_dane-producenta";s:5:"value";s:0:"";s:8:"position";i:9;s:10:"is_visible";i:1;s:12:"is_variation";i:1;s:11:"is_taxonomy";i:1;}s:13:"pa_orientacja";a:6:{s:4:"name";s:13:"pa_orientacja";s:5:"value";s:0:"";s:8:"position";i:13;s:10:"is_visible";i:1;s:12:"is_variation";i:0;s:11:"is_taxonomy";i:1;}s:8:"pa_kolor";a:6:{s:4:"name";s:8:"pa_kolor";s:5:"value";s:0:"";s:8:"position";i:35;s:10:"is_visible";i:1;s:12:"is_variation";i:1;s:11:"is_taxonomy";i:1;}s:19:"pa_kolor-producenta";a:6:{s:4:"name";s:19:"pa_kolor-producenta";s:5:"value";s:0:"";s:8:"position";i:36;s:10:"is_visible";i:1;s:12:"is_variation";i:1;s:11:"is_taxonomy";i:1;}s:11:"pa_krotnosc";a:6:{s:4:"name";s:11:"pa_krotnosc";s:5:"value";s:0:"";s:8:"position";i:40;s:10:"is_visible";i:1;s:12:"is_variation";i:1;s:11:"is_taxonomy";i:1;}s:12:"pa_producent";a:6:{s:4:"name";s:12:"pa_producent";s:5:"value";s:0:"";s:8:"position";i:78;s:10:"is_visible";i:1;s:12:"is_variation";i:1;s:11:"is_taxonomy";i:1;}s:9:"pa_rodzaj";a:6:{s:4:"name";s:9:"pa_rodzaj";s:5:"value";s:0:"";s:8:"position";i:84;s:10:"is_visible";i:1;s:12:"is_variation";i:1;s:11:"is_taxonomy";i:1;}s:8:"pa_seria";a:6:{s:4:"name";s:8:"pa_seria";s:5:"value";s:0:"";s:8:"position";i:95;s:10:"is_visible";i:1;s:12:"is_variation";i:1;s:11:"is_taxonomy";i:1;}s:17:"pa_sposob-montazu";a:6:{s:4:"name";s:17:"pa_sposob-montazu";s:5:"value";s:0:"";s:8:"position";i:98;s:10:"is_visible";i:1;s:12:"is_variation";i:1;s:11:"is_taxonomy";i:1;}s:15:"pa_typ-produktu";a:6:{s:4:"name";s:15:"pa_typ-produktu";s:5:"value";s:0:"";s:8:"position";i:118;s:10:"is_visible";i:1;s:12:"is_variation";i:1;s:11:"is_taxonomy";i:1;}} | Wariant - Ramka Intense | Gniazdka i Łączniki>Hager / Berker>Hager Lumina
35343 | Ramka 3-krotna pozioma biały Hager Lumina Intense WL5730 | Hager Lumina Intense jest popularną serią osprzętu elektrycznego, która sprawdzi się przede wszystkim w budownictwie mieszkaniowym oaz biurowym. Ze względu na stonowaną kolorystykę ( biel, czerń, srebro) oraz geometryczne kształty jest bardzo uniwersalnym rozwiązaniem. Dzięki temu, że poszczególne elementy można ze sobą dowolnie konfigurować, gniazdka elektryczne i łączniki są zawsze zgodne z zapotrzebowaniem i gustem. <h2>Hager Lumina Intense ramka 3-krotna pozioma biały WL5730</h2> Ramka 3-krotna czarna Lumina intense pozwoli umieścić obok siebie 3 różne elementy, np. gniazdka elektryczne lub łączniki w taki sposób, aby instalacja zawsze była dopasowana do własnych potrzeb. Ramka wykonana jest z wytrzymałego tworzywa termoplastycznego. <h3>Dane techniczne produktu</h3> <ul> <li>Kolor: biały</li> <li>Materiał/obróbka: lakierowany</li> <li>Materiał: tworzywo termoplastyczne</li> <li>Powierzchnia: mat</li> <li>Rodzaj wykończenia powierzchni: naturalne</li> <li>szerokość: 229,8 mm</li> </ul> <p></p> | WL5730/HAG | simple | 0 | [8 empty] | HAGER, Fabryczna 10 43-100 Tychy, office@hager.pl | [25 empty] | Biały | Biały |  |  |  | 3x | [37 empty] | Hager | [5 empty] | Ramki | [10 empty] | Lumina intense |  |  | Podtynkowy | [19 empty] | Ramka 3- krotna | [25 empty] | a:10:{s:18:"pa_dane-producenta";a:6:{s:4:"name";s:18:"pa_dane-producenta";s:5:"value";s:0:"";s:8:"position";i:9;s:10:"is_visible";i:1;s:12:"is_variation";i:1;s:11:"is_taxonomy";i:1;}s:13:"pa_orientacja";a:6:{s:4:"name";s:13:"pa_orientacja";s:5:"value";s:0:"";s:8:"position";i:13;s:10:"is_visible";i:1;s:12:"is_variation";i:0;s:11:"is_taxonomy";i:1;}s:8:"pa_kolor";a:6:{s:4:"name";s:8:"pa_kolor";s:5:"value";s:0:"";s:8:"position";i:35;s:10:"is_visible";i:1;s:12:"is_variation";i:1;s:11:"is_taxonomy";i:1;}s:19:"pa_kolor-producenta";a:6:{s:4:"name";s:19:"pa_kolor-producenta";s:5:"value";s:0:"";s:8:"position";i:36;s:10:"is_visible";i:1;s:12:"is_variation";i:1;s:11:"is_taxonomy";i:1;}s:11:"pa_krotnosc";a:6:{s:4:"name";s:11:"pa_krotnosc";s:5:"value";s:0:"";s:8:"position";i:40;s:10:"is_visible";i:1;s:12:"is_variation";i:1;s:11:"is_taxonomy";i:1;}s:12:"pa_producent";a:6:{s:4:"name";s:12:"pa_producent";s:5:"value";s:0:"";s:8:"position";i:78;s:10:"is_visible";i:1;s:12:"is_variation";i:1;s:11:"is_taxonomy";i:1;}s:9:"pa_rodzaj";a:6:{s:4:"name";s:9:"pa_rodzaj";s:5:"value";s:0:"";s:8:"position";i:84;s:10:"is_visible";i:1;s:12:"is_variation";i:1;s:11:"is_taxonomy";i:1;}s:8:"pa_seria";a:6:{s:4:"name";s:8:"pa_seria";s:5:"value";s:0:"";s:8:"position";i:95;s:10:"is_visible";i:1;s:12:"is_variation";i:1;s:11:"is_taxonomy";i:1;}s:17:"pa_sposob-montazu";a:6:{s:4:"name";s:17:"pa_sposob-montazu";s:5:"value";s:0:"";s:8:"position";i:98;s:10:"is_visible";i:1;s:12:"is_variation";i:1;s:11:"is_taxonomy";i:1;}s:15:"pa_typ-produktu";a:6:{s:4:"name";s:15:"pa_typ-produktu";s:5:"value";s:0:"";s:8:"position";i:118;s:10:"is_visible";i:1;s:12:"is_variation";i:1;s:11:"is_taxonomy";i:1;}} | Wariant - Ramka Intense | Gniazdka i Łączniki>Hager / Berker>Hager Lumina
35344 | Ramka 3-krotna pozioma srebrny Hager Lumina Intense WL5732 | Hager Lumina Intense jest popularną serią osprzętu elektrycznego, która sprawdzi się przede wszystkim w budownictwie mieszkaniowym oaz biurowym. Ze względu na stonowaną kolorystykę ( biel, czerń, srebro) oraz geometryczne kształty jest bardzo uniwersalnym rozwiązaniem. Dzięki temu, że poszczególne elementy można ze sobą dowolnie konfigurować, gniazdka elektryczne i łączniki są zawsze zgodne z zapotrzebowaniem i gustem. <h2>Hager Lumina Intense ramka 3-krotna pozioma srebrny WL5732</h2> Ramka 3-krotna czarna Lumina intense pozwoli umieścić obok siebie 3 różne elementy, np. gniazdka elektryczne lub łączniki w taki sposób, aby instalacja zawsze była dopasowana do własnych potrzeb. Ramka wykonana jest z wytrzymałego tworzywa termoplastycznego. <h3>Dane techniczne produktu</h3> <ul> <li>Kolor: srebrny</li> <li>Materiał/obróbka: lakierowany</li> <li>Materiał: tworzywo termoplastyczne</li> <li>Powierzchnia: mat</li> <li>Rodzaj wykończenia powierzchni: naturalne</li> <li>szerokość: 229,8 mm</li> </ul> <p></p> | WL5732/HAG | simple | 0 | [8 empty] | HAGER, Fabryczna 10 43-100 Tychy, office@hager.pl | [25 empty] | Srebrny | Srebrny |  |  |  | 3x | [37 empty] | Hager | [5 empty] | Ramki | [10 empty] | Lumina intense |  |  | Podtynkowy | [19 empty] | Ramka 3- krotna | [25 empty] | a:10:{s:18:"pa_dane-producenta";a:6:{s:4:"name";s:18:"pa_dane-producenta";s:5:"value";s:0:"";s:8:"position";i:9;s:10:"is_visible";i:1;s:12:"is_variation";i:1;s:11:"is_taxonomy";i:1;}s:13:"pa_orientacja";a:6:{s:4:"name";s:13:"pa_orientacja";s:5:"value";s:0:"";s:8:"position";i:13;s:10:"is_visible";i:1;s:12:"is_variation";i:0;s:11:"is_taxonomy";i:1;}s:8:"pa_kolor";a:6:{s:4:"name";s:8:"pa_kolor";s:5:"value";s:0:"";s:8:"position";i:35;s:10:"is_visible";i:1;s:12:"is_variation";i:1;s:11:"is_taxonomy";i:1;}s:19:"pa_kolor-producenta";a:6:{s:4:"name";s:19:"pa_kolor-producenta";s:5:"value";s:0:"";s:8:"position";i:36;s:10:"is_visible";i:1;s:12:"is_variation";i:1;s:11:"is_taxonomy";i:1;}s:11:"pa_krotnosc";a:6:{s:4:"name";s:11:"pa_krotnosc";s:5:"value";s:0:"";s:8:"position";i:40;s:10:"is_visible";i:1;s:12:"is_variation";i:1;s:11:"is_taxonomy";i:1;}s:12:"pa_producent";a:6:{s:4:"name";s:12:"pa_producent";s:5:"value";s:0:"";s:8:"position";i:78;s:10:"is_visible";i:1;s:12:"is_variation";i:1;s:11:"is_taxonomy";i:1;}s:9:"pa_rodzaj";a:6:{s:4:"name";s:9:"pa_rodzaj";s:5:"value";s:0:"";s:8:"position";i:84;s:10:"is_visible";i:1;s:12:"is_variation";i:1;s:11:"is_taxonomy";i:1;}s:8:"pa_seria";a:6:{s:4:"name";s:8:"pa_seria";s:5:"value";s:0:"";s:8:"position";i:95;s:10:"is_visible";i:1;s:12:"is_variation";i:1;s:11:"is_taxonomy";i:1;}s:17:"pa_sposob-montazu";a:6:{s:4:"name";s:17:"pa_sposob-montazu";s:5:"value";s:0:"";s:8:"position";i:98;s:10:"is_visible";i:1;s:12:"is_variation";i:1;s:11:"is_taxonomy";i:1;}s:15:"pa_typ-produktu";a:6:{s:4:"name";s:15:"pa_typ-produktu";s:5:"value";s:0:"";s:8:"position";i:118;s:10:"is_visible";i:1;s:12:"is_variation";i:1;s:11:"is_taxonomy";i:1;}} | Wariant - Ramka Intense | Gniazdka i Łączniki>Hager / Berker>Hager Lumina
35345 | Ramka 3-krotna pozioma czarny Hager Lumina Intense WL5733 | Hager Lumina Intense jest popularną serią osprzętu elektrycznego, która sprawdzi się przede wszystkim w budownictwie mieszkaniowym oaz biurowym. Ze względu na stonowaną kolorystykę ( biel, czerń, srebro) oraz geometryczne kształty jest bardzo uniwersalnym rozwiązaniem. Dzięki temu, że poszczególne elementy można ze sobą dowolnie konfigurować, gniazdka elektryczne i łączniki są zawsze zgodne z zapotrzebowaniem i gustem. <h2>Hager Lumina Intense ramka 3-krotna pozioma czarny WL5733</h2> Ramka 3-krotna czarna Lumina intense pozwoli umieścić obok siebie 3 różne elementy, np. gniazdka elektryczne lub łączniki w taki sposób, aby instalacja zawsze była dopasowana do własnych potrzeb. Ramka wykonana jest z wytrzymałego tworzywa termoplastycznego. <h3>Dane techniczne produktu</h3> <ul> <li>Kolor: czarny</li> <li>Materiał/obróbka: lakierowany</li> <li>Materiał: tworzywo termoplastyczne</li> <li>Powierzchnia: mat</li> <li>Rodzaj wykończenia powierzchni: naturalne</li> <li>szerokość: 229,8 mm</li> </ul> <p></p> | WL5733/HAG | simple | 0 | [8 empty] | HAGER, Fabryczna 10 43-100 Tychy, office@hager.pl | [25 empty] | Czarny | Czarny |  |  |  | 3x | [37 empty] | Hager | [5 empty] | Ramki | [10 empty] | Lumina intense |  |  | Podtynkowy | [19 empty] | Ramka 3- krotna | [25 empty] | a:10:{s:18:"pa_dane-producenta";a:6:{s:4:"name";s:18:"pa_dane-producenta";s:5:"value";s:0:"";s:8:"position";i:9;s:10:"is_visible";i:1;s:12:"is_variation";i:1;s:11:"is_taxonomy";i:1;}s:13:"pa_orientacja";a:6:{s:4:"name";s:13:"pa_orientacja";s:5:"value";s:0:"";s:8:"position";i:13;s:10:"is_visible";i:1;s:12:"is_variation";i:0;s:11:"is_taxonomy";i:1;}s:8:"pa_kolor";a:6:{s:4:"name";s:8:"pa_kolor";s:5:"value";s:0:"";s:8:"position";i:35;s:10:"is_visible";i:1;s:12:"is_variation";i:1;s:11:"is_taxonomy";i:1;}s:19:"pa_kolor-producenta";a:6:{s:4:"name";s:19:"pa_kolor-producenta";s:5:"value";s:0:"";s:8:"position";i:36;s:10:"is_visible";i:1;s:12:"is_variation";i:1;s:11:"is_taxonomy";i:1;}s:11:"pa_krotnosc";a:6:{s:4:"name";s:11:"pa_krotnosc";s:5:"value";s:0:"";s:8:"position";i:40;s:10:"is_visible";i:1;s:12:"is_variation";i:1;s:11:"is_taxonomy";i:1;}s:12:"pa_producent";a:6:{s:4:"name";s:12:"pa_producent";s:5:"value";s:0:"";s:8:"position";i:78;s:10:"is_visible";i:1;s:12:"is_variation";i:1;s:11:"is_taxonomy";i:1;}s:9:"pa_rodzaj";a:6:{s:4:"name";s:9:"pa_rodzaj";s:5:"value";s:0:"";s:8:"position";i:84;s:10:"is_visible";i:1;s:12:"is_variation";i:1;s:11:"is_taxonomy";i:1;}s:8:"pa_seria";a:6:{s:4:"name";s:8:"pa_seria";s:5:"value";s:0:"";s:8:"position";i:95;s:10:"is_visible";i:1;s:12:"is_variation";i:1;s:11:"is_taxonomy";i:1;}s:17:"pa_sposob-montazu";a:6:{s:4:"name";s:17:"pa_sposob-montazu";s:5:"value";s:0:"";s:8:"position";i:98;s:10:"is_visible";i:1;s:12:"is_variation";i:1;s:11:"is_taxonomy";i:1;}s:15:"pa_typ-produktu";a:6:{s:4:"name";s:15:"pa_typ-produktu";s:5:"value";s:0:"";s:8:"position";i:118;s:10:"is_visible";i:1;s:12:"is_variation";i:1;s:11:"is_taxonomy";i:1;}} | Wariant - Ramka Intense | Gniazdka i Łączniki>Hager / Berker>Hager Lumina
35346 | Ramka 4-krotna pozioma biały Hager Lumina Intense WL5740 | Hager Lumina Intense to kolekcja, która sprawdzi się w każdym wnętrzu. Dzięki stonowanej, ale jednocześnie eleganckiej kolorystyce jest uniwersalnym rozwiązaniem. Osprzęt występuje w trzech kolorach -białym, czarnym oraz srebrnym. Poszczególne akcesoria można ze sobą łączyć i tworzyć indywidualne zestawy. <h2>Hager Lumina Intense Ramka 4-krotna pozioma biały WL5740</h2> <strong>Ramka 4-krotna biała Lumina Intense</strong> pomoże ujarzmić Twoją instalację elektryczną. Zmieszczą się w niej aż 4 elementy, dzięki czemu gniazdka i łączniki będą uporządkowane, a całość będzie bardzo funkcjonalna. Ramka wykonana jest z wytrzymałego tworzywa termoplastycznego. Dane techniczne produktu <ul> <li>kolor linii: biała</li> <li>Materiał/obróbka: lakierowany</li> <li>Materiał: tworzywo termoplastyczne</li> <li>Powierzchnia: mat</li> <li>Rodzaj wykończenia powierzchni: naturalne</li> <li>szerokość: 300,4 mm</li> <li>Stopień ochrony: IP20</li> </ul> <p></p> | WL5740/HAG | simple | 0 | [8 empty] | HAGER, Fabryczna 10 43-100 Tychy, office@hager.pl | [25 empty] | Biały | Biały |  |  |  | 4x | [37 empty] | Hager | [5 empty] | Ramki | [10 empty] | Lumina intense |  |  | Podtynkowy | [19 empty] | Ramka 4- krotna | [25 empty] | a:10:{s:18:"pa_dane-producenta";a:6:{s:4:"name";s:18:"pa_dane-producenta";s:5:"value";s:0:"";s:8:"position";i:9;s:10:"is_visible";i:1;s:12:"is_variation";i:1;s:11:"is_taxonomy";i:1;}s:13:"pa_orientacja";a:6:{s:4:"name";s:13:"pa_orientacja";s:5:"value";s:0:"";s:8:"position";i:13;s:10:"is_visible";i:1;s:12:"is_variation";i:0;s:11:"is_taxonomy";i:1;}s:8:"pa_kolor";a:6:{s:4:"name";s:8:"pa_kolor";s:5:"value";s:0:"";s:8:"position";i:35;s:10:"is_visible";i:1;s:12:"is_variation";i:1;s:11:"is_taxonomy";i:1;}s:19:"pa_kolor-producenta";a:6:{s:4:"name";s:19:"pa_kolor-producenta";s:5:"value";s:0:"";s:8:"position";i:36;s:10:"is_visible";i:1;s:12:"is_variation";i:1;s:11:"is_taxonomy";i:1;}s:11:"pa_krotnosc";a:6:{s:4:"name";s:11:"pa_krotnosc";s:5:"value";s:0:"";s:8:"position";i:40;s:10:"is_visible";i:1;s:12:"is_variation";i:1;s:11:"is_taxonomy";i:1;}s:12:"pa_producent";a:6:{s:4:"name";s:12:"pa_producent";s:5:"value";s:0:"";s:8:"position";i:78;s:10:"is_visible";i:1;s:12:"is_variation";i:1;s:11:"is_taxonomy";i:1;}s:9:"pa_rodzaj";a:6:{s:4:"name";s:9:"pa_rodzaj";s:5:"value";s:0:"";s:8:"position";i:84;s:10:"is_visible";i:1;s:12:"is_variation";i:1;s:11:"is_taxonomy";i:1;}s:8:"pa_seria";a:6:{s:4:"name";s:8:"pa_seria";s:5:"value";s:0:"";s:8:"position";i:95;s:10:"is_visible";i:1;s:12:"is_variation";i:1;s:11:"is_taxonomy";i:1;}s:17:"pa_sposob-montazu";a:6:{s:4:"name";s:17:"pa_sposob-montazu";s:5:"value";s:0:"";s:8:"position";i:98;s:10:"is_visible";i:1;s:12:"is_variation";i:1;s:11:"is_taxonomy";i:1;}s:15:"pa_typ-produktu";a:6:{s:4:"name";s:15:"pa_typ-produktu";s:5:"value";s:0:"";s:8:"position";i:118;s:10:"is_visible";i:1;s:12:"is_variation";i:1;s:11:"is_taxonomy";i:1;}} | Wariant - Ramka Intense | Gniazdka i Łączniki>Hager / Berker>Hager Lumina
35347 | Ramka 4-krotna pozioma srebrny Hager Lumina Intense WL5742 | Hager Lumina Intense to kolekcja, która sprawdzi się w każdym wnętrzu. Dzięki stonowanej, ale jednocześnie eleganckiej kolorystyce jest uniwersalnym rozwiązaniem. Osprzęt występuje w trzech kolorach -białym, czarnym oraz srebrnym. Poszczególne akcesoria można ze sobą łączyć i tworzyć indywidualne zestawy. <h2>Hager Lumina Intense Ramka 4-krotna pozioma srebrny WL5742</h2> <strong>Ramka 4-krotna srebrna Lumina Intense</strong> pomoże ujarzmić Twoją instalację elektryczną. Zmieszczą się w niej aż 4 elementy, dzięki czemu gniazdka i łączniki będą uporządkowane, a całość będzie bardzo funkcjonalna. Ramka wykonana jest z wytrzymałego tworzywa termoplastycznego. Dane techniczne produktu <ul> <li>kolor linii: srebrny</li> <li>Materiał/obróbka: lakierowany</li> <li>Materiał: tworzywo termoplastyczne</li> <li>Powierzchnia: mat</li> <li>Rodzaj wykończenia powierzchni: naturalne</li> <li>szerokość: 300,4 mm</li> <li>Stopień ochrony: IP20</li> </ul> <p></p> | WL5742/HAG | simple | 0 | [8 empty] | HAGER, Fabryczna 10 43-100 Tychy, office@hager.pl | [25 empty] | Srebrny | Srebrny |  |  |  | 4x | [37 empty] | Hager | [5 empty] | Ramki | [10 empty] | Lumina intense |  |  | Podtynkowy | [19 empty] | Ramka 4- krotna | [25 empty] | a:10:{s:18:"pa_dane-producenta";a:6:{s:4:"name";s:18:"pa_dane-producenta";s:5:"value";s:0:"";s:8:"position";i:9;s:10:"is_visible";i:1;s:12:"is_variation";i:1;s:11:"is_taxonomy";i:1;}s:13:"pa_orientacja";a:6:{s:4:"name";s:13:"pa_orientacja";s:5:"value";s:0:"";s:8:"position";i:13;s:10:"is_visible";i:1;s:12:"is_variation";i:0;s:11:"is_taxonomy";i:1;}s:8:"pa_kolor";a:6:{s:4:"name";s:8:"pa_kolor";s:5:"value";s:0:"";s:8:"position";i:35;s:10:"is_visible";i:1;s:12:"is_variation";i:1;s:11:"is_taxonomy";i:1;}s:19:"pa_kolor-producenta";a:6:{s:4:"name";s:19:"pa_kolor-producenta";s:5:"value";s:0:"";s:8:"position";i:36;s:10:"is_visible";i:1;s:12:"is_variation";i:1;s:11:"is_taxonomy";i:1;}s:11:"pa_krotnosc";a:6:{s:4:"name";s:11:"pa_krotnosc";s:5:"value";s:0:"";s:8:"position";i:40;s:10:"is_visible";i:1;s:12:"is_variation";i:1;s:11:"is_taxonomy";i:1;}s:12:"pa_producent";a:6:{s:4:"name";s:12:"pa_producent";s:5:"value";s:0:"";s:8:"position";i:78;s:10:"is_visible";i:1;s:12:"is_variation";i:1;s:11:"is_taxonomy";i:1;}s:9:"pa_rodzaj";a:6:{s:4:"name";s:9:"pa_rodzaj";s:5:"value";s:0:"";s:8:"position";i:84;s:10:"is_visible";i:1;s:12:"is_variation";i:1;s:11:"is_taxonomy";i:1;}s:8:"pa_seria";a:6:{s:4:"name";s:8:"pa_seria";s:5:"value";s:0:"";s:8:"position";i:95;s:10:"is_visible";i:1;s:12:"is_variation";i:1;s:11:"is_taxonomy";i:1;}s:17:"pa_sposob-montazu";a:6:{s:4:"name";s:17:"pa_sposob-montazu";s:5:"value";s:0:"";s:8:"position";i:98;s:10:"is_visible";i:1;s:12:"is_variation";i:1;s:11:"is_taxonomy";i:1;}s:15:"pa_typ-produktu";a:6:{s:4:"name";s:15:"pa_typ-produktu";s:5:"value";s:0:"";s:8:"position";i:118;s:10:"is_visible";i:1;s:12:"is_variation";i:1;s:11:"is_taxonomy";i:1;}} | Wariant - Ramka Intense | Gniazdka i Łączniki>Hager / Berker>Hager Lumina
35348 | Ramka 4-krotna pozioma czarny Hager Lumina Intense WL5743 | Hager Lumina Intense to kolekcja, która sprawdzi się w każdym wnętrzu. Dzięki stonowanej, ale jednocześnie eleganckiej kolorystyce jest uniwersalnym rozwiązaniem. Osprzęt występuje w trzech kolorach -białym, czarnym oraz srebrnym. Poszczególne akcesoria można ze sobą łączyć i tworzyć indywidualne zestawy. <h2>Hager Lumina Intense Ramka 4-krotna pozioma czarny WL5743</h2> <strong>Ramka 4-krotna czarna Lumina Intense</strong> pomoże ujarzmić Twoją instalację elektryczną. Zmieszczą się w niej aż 4 elementy, dzięki czemu gniazdka i łączniki będą uporządkowane, a całość będzie bardzo funkcjonalna. Ramka wykonana jest z wytrzymałego tworzywa termoplastycznego. Dane techniczne produktu <ul> <li>kolor linii: czarny</li> <li>Materiał/obróbka: lakierowany</li> <li>Materiał: tworzywo termoplastyczne</li> <li>Powierzchnia: mat</li> <li>Rodzaj wykończenia powierzchni: naturalne</li> <li>szerokość: 300,4 mm</li> <li>Stopień ochrony: IP20</li> </ul> <p></p> | WL5743/HAG | simple | 0 | [8 empty] | HAGER, Fabryczna 10 43-100 Tychy, office@hager.pl | [25 empty] | Czarny | Czarny |  |  |  | 4x | [37 empty] | Hager | [5 empty] | Ramki | [10 empty] | Lumina intense |  |  | Podtynkowy | [19 empty] | Ramka 4- krotna | [25 empty] | a:10:{s:18:"pa_dane-producenta";a:6:{s:4:"name";s:18:"pa_dane-producenta";s:5:"value";s:0:"";s:8:"position";i:9;s:10:"is_visible";i:1;s:12:"is_variation";i:1;s:11:"is_taxonomy";i:1;}s:13:"pa_orientacja";a:6:{s:4:"name";s:13:"pa_orientacja";s:5:"value";s:0:"";s:8:"position";i:13;s:10:"is_visible";i:1;s:12:"is_variation";i:0;s:11:"is_taxonomy";i:1;}s:8:"pa_kolor";a:6:{s:4:"name";s:8:"pa_kolor";s:5:"value";s:0:"";s:8:"position";i:35;s:10:"is_visible";i:1;s:12:"is_variation";i:1;s:11:"is_taxonomy";i:1;}s:19:"pa_kolor-producenta";a:6:{s:4:"name";s:19:"pa_kolor-producenta";s:5:"value";s:0:"";s:8:"position";i:36;s:10:"is_visible";i:1;s:12:"is_variation";i:1;s:11:"is_taxonomy";i:1;}s:11:"pa_krotnosc";a:6:{s:4:"name";s:11:"pa_krotnosc";s:5:"value";s:0:"";s:8:"position";i:40;s:10:"is_visible";i:1;s:12:"is_variation";i:1;s:11:"is_taxonomy";i:1;}s:12:"pa_producent";a:6:{s:4:"name";s:12:"pa_producent";s:5:"value";s:0:"";s:8:"position";i:78;s:10:"is_visible";i:1;s:12:"is_variation";i:1;s:11:"is_taxonomy";i:1;}s:9:"pa_rodzaj";a:6:{s:4:"name";s:9:"pa_rodzaj";s:5:"value";s:0:"";s:8:"position";i:84;s:10:"is_visible";i:1;s:12:"is_variation";i:1;s:11:"is_taxonomy";i:1;}s:8:"pa_seria";a:6:{s:4:"name";s:8:"pa_seria";s:5:"value";s:0:"";s:8:"position";i:95;s:10:"is_visible";i:1;s:12:"is_variation";i:1;s:11:"is_taxonomy";i:1;}s:17:"pa_sposob-montazu";a:6:{s:4:"name";s:17:"pa_sposob-montazu";s:5:"value";s:0:"";s:8:"position";i:98;s:10:"is_visible";i:1;s:12:"is_variation";i:1;s:11:"is_taxonomy";i:1;}s:15:"pa_typ-produktu";a:6:{s:4:"name";s:15:"pa_typ-produktu";s:5:"value";s:0:"";s:8:"position";i:118;s:10:"is_visible";i:1;s:12:"is_variation";i:1;s:11:"is_taxonomy";i:1;}} | Wariant - Ramka Intense | Gniazdka i Łączniki>Hager / Berker>Hager Lumina
35349 | Ramka 5-krotna pozioma biały Hager Lumina Intense WL5750 | Lumina Intense firmy Hager to elegancka seria gniazdek elektrycznych, łączników oraz ramek wielokrotnych. Osprzęt występuje w 3 klasycznych kolorach ( biały, srebrny i czarny), dzięki czemu pasują do każdego wnętrza. Poszczególne elementy można ze sobą dowolnie łączyć, aby dopasować asortyment do indywidualnego zapotrzebowania. <h2>Hager Lumina intense ramka 5-krotna pozioma biała WL5750</h2> <strong>5-krotna ramka biała Lumina intense</strong> to niezwykle przydatny produkt jeśli potrzebujesz, aby Twoja instalacja elektryczna była zawsze pod kontrolą. Umieścisz w niej aż 5 różnych gniazdek lub łączników w takiej konfiguracji, jaka jest akurat potrzebna. Ramka wykonana jest z odpornego na uszkodzenia tworzywa termoplastycznego. Produkt pasuje do pozostałych elementów serii Lumina Intense. <h3>Dane techniczne produktu</h3> <ul> <li>Kolor: biała</li> <li>Materiał: tworzywo termoplastyczne</li> <li>Powierzchnia: mat</li> <li>Rodzaj wykończenia powierzchni: naturalne</li> <li>szerokość: 371,4 mm</li> <li>Stopień ochrony: IP20</li> </ul> <p></p> | WL5750/HAG | simple | 0 | [8 empty] | HAGER, Fabryczna 10 43-100 Tychy, office@hager.pl | [25 empty] | Biały | Biały |  |  |  | 5x | [37 empty] | Hager | [5 empty] | Ramki | [10 empty] | Lumina intense |  |  | Podtynkowy | [19 empty] | Ramka 5- krotna | [25 empty] | a:10:{s:18:"pa_dane-producenta";a:6:{s:4:"name";s:18:"pa_dane-producenta";s:5:"value";s:0:"";s:8:"position";i:9;s:10:"is_visible";i:1;s:12:"is_variation";i:1;s:11:"is_taxonomy";i:1;}s:13:"pa_orientacja";a:6:{s:4:"name";s:13:"pa_orientacja";s:5:"value";s:0:"";s:8:"position";i:13;s:10:"is_visible";i:1;s:12:"is_variation";i:0;s:11:"is_taxonomy";i:1;}s:8:"pa_kolor";a:6:{s:4:"name";s:8:"pa_kolor";s:5:"value";s:0:"";s:8:"position";i:35;s:10:"is_visible";i:1;s:12:"is_variation";i:1;s:11:"is_taxonomy";i:1;}s:19:"pa_kolor-producenta";a:6:{s:4:"name";s:19:"pa_kolor-producenta";s:5:"value";s:0:"";s:8:"position";i:36;s:10:"is_visible";i:1;s:12:"is_variation";i:1;s:11:"is_taxonomy";i:1;}s:11:"pa_krotnosc";a:6:{s:4:"name";s:11:"pa_krotnosc";s:5:"value";s:0:"";s:8:"position";i:40;s:10:"is_visible";i:1;s:12:"is_variation";i:1;s:11:"is_taxonomy";i:1;}s:12:"pa_producent";a:6:{s:4:"name";s:12:"pa_producent";s:5:"value";s:0:"";s:8:"position";i:78;s:10:"is_visible";i:1;s:12:"is_variation";i:1;s:11:"is_taxonomy";i:1;}s:9:"pa_rodzaj";a:6:{s:4:"name";s:9:"pa_rodzaj";s:5:"value";s:0:"";s:8:"position";i:84;s:10:"is_visible";i:1;s:12:"is_variation";i:1;s:11:"is_taxonomy";i:1;}s:8:"pa_seria";a:6:{s:4:"name";s:8:"pa_seria";s:5:"value";s:0:"";s:8:"position";i:95;s:10:"is_visible";i:1;s:12:"is_variation";i:1;s:11:"is_taxonomy";i:1;}s:17:"pa_sposob-montazu";a:6:{s:4:"name";s:17:"pa_sposob-montazu";s:5:"value";s:0:"";s:8:"position";i:98;s:10:"is_visible";i:1;s:12:"is_variation";i:1;s:11:"is_taxonomy";i:1;}s:15:"pa_typ-produktu";a:6:{s:4:"name";s:15:"pa_typ-produktu";s:5:"value";s:0:"";s:8:"position";i:118;s:10:"is_visible";i:1;s:12:"is_variation";i:1;s:11:"is_taxonomy";i:1;}} | Wariant - Ramka Intense | Gniazdka i Łączniki>Hager / Berker>Hager Lumina
35350 | Ramka 5-krotna pozioma srebrna Hager Lumina Intense WL5752 | Lumina Intense firmy Hager to elegancka seria gniazdek elektrycznych, łączników oraz ramek wielokrotnych. Osprzęt występuje w 3 klasycznych kolorach ( biały, srebrny i czarny), dzięki czemu pasują do każdego wnętrza. Poszczególne elementy można ze sobą dowolnie łączyć, aby dopasować asortyment do indywidualnego zapotrzebowania. <h2>Hager Lumina intense ramka 5-krotna pozioma srebrna WL5752</h2> <strong>5-krotna ramka srebrna Lumina intense</strong> to niezwykle przydatny produkt jeśli potrzebujesz, aby Twoja instalacja elektryczna była zawsze pod kontrolą. Umieścisz w niej aż 5 różnych gniazdek lub łączników w takiej konfiguracji, jaka jest akurat potrzebna. Ramka wykonana jest z odpornego na uszkodzenia tworzywa termoplastycznego. Produkt pasuje do pozostałych elementów serii Lumina Intense. <h3>Dane techniczne produktu</h3> <ul> <li>Kolor: srebrny</li> <li>Materiał: tworzywo termoplastyczne</li> <li>Powierzchnia: mat</li> <li>Rodzaj wykończenia powierzchni: naturalne</li> <li>szerokość: 371,4 mm</li> <li>Stopień ochrony: IP20</li> </ul> <p></p> | WL5752/HAG | simple | 0 | [8 empty] | HAGER, Fabryczna 10 43-100 Tychy, office@hager.pl | [25 empty] | Srebrny | Srebrny |  |  |  | 5x | [37 empty] | Hager | [5 empty] | Ramki | [10 empty] | Lumina intense |  |  | Podtynkowy | [19 empty] | Ramka 5- krotna | [25 empty] | a:10:{s:18:"pa_dane-producenta";a:6:{s:4:"name";s:18:"pa_dane-producenta";s:5:"value";s:0:"";s:8:"position";i:9;s:10:"is_visible";i:1;s:12:"is_variation";i:1;s:11:"is_taxonomy";i:1;}s:13:"pa_orientacja";a:6:{s:4:"name";s:13:"pa_orientacja";s:5:"value";s:0:"";s:8:"position";i:13;s:10:"is_visible";i:1;s:12:"is_variation";i:0;s:11:"is_taxonomy";i:1;}s:8:"pa_kolor";a:6:{s:4:"name";s:8:"pa_kolor";s:5:"value";s:0:"";s:8:"position";i:35;s:10:"is_visible";i:1;s:12:"is_variation";i:1;s:11:"is_taxonomy";i:1;}s:19:"pa_kolor-producenta";a:6:{s:4:"name";s:19:"pa_kolor-producenta";s:5:"value";s:0:"";s:8:"position";i:36;s:10:"is_visible";i:1;s:12:"is_variation";i:1;s:11:"is_taxonomy";i:1;}s:11:"pa_krotnosc";a:6:{s:4:"name";s:11:"pa_krotnosc";s:5:"value";s:0:"";s:8:"position";i:40;s:10:"is_visible";i:1;s:12:"is_variation";i:1;s:11:"is_taxonomy";i:1;}s:12:"pa_producent";a:6:{s:4:"name";s:12:"pa_producent";s:5:"value";s:0:"";s:8:"position";i:78;s:10:"is_visible";i:1;s:12:"is_variation";i:1;s:11:"is_taxonomy";i:1;}s:9:"pa_rodzaj";a:6:{s:4:"name";s:9:"pa_rodzaj";s:5:"value";s:0:"";s:8:"position";i:84;s:10:"is_visible";i:1;s:12:"is_variation";i:1;s:11:"is_taxonomy";i:1;}s:8:"pa_seria";a:6:{s:4:"name";s:8:"pa_seria";s:5:"value";s:0:"";s:8:"position";i:95;s:10:"is_visible";i:1;s:12:"is_variation";i:1;s:11:"is_taxonomy";i:1;}s:17:"pa_sposob-montazu";a:6:{s:4:"name";s:17:"pa_sposob-montazu";s:5:"value";s:0:"";s:8:"position";i:98;s:10:"is_visible";i:1;s:12:"is_variation";i:1;s:11:"is_taxonomy";i:1;}s:15:"pa_typ-produktu";a:6:{s:4:"name";s:15:"pa_typ-produktu";s:5:"value";s:0:"";s:8:"position";i:118;s:10:"is_visible";i:1;s:12:"is_variation";i:1;s:11:"is_taxonomy";i:1;}} | Wariant - Ramka Intense | Gniazdka i Łączniki>Hager / Berker>Hager Lumina
35352 | Klawisz z symbolem dzwonek biały Hager Lumina WL6010 | Seria Hager Lumina to gniazdka elektryczne, łączniki i ramki wielokrotne przeznaczone do stosowania przede wszystkim w budownictwie mieszkaniowym. Ich cechą charakterystyczną jest geometryczny kształt, który sprawdzi się w każdym wnętrzu. Możliwość łączenia ze sobą poszczególnych elementów w dowolny sposób czyni Luminę niezwykle dogodnym rozwiązaniem. <h2>Hager Lumina klawisz z symbolem dzwonek biały WL6010</h2> Biały klawisz z symbolem dzwonek Lumina firmy Hager wykonany jest z wysokiej jakości tworzywa sztucznego, dzięki czemu jest odporny na uszkodzenia. Klawisz jest kompatybilny z pozostałymi elementami Hager Lumina. <h3>Dane techniczne produktu</h3> <ul> <li>Kolor: biały</li> <li>Materiał: tworzywo</li> <li>Powierzchnia: połysk</li> <li>głębokość: 18 mm</li> <li>szerokość: 55 mm</li> </ul> <p></p> | WL6010/HAG | simple | 0 | [8 empty] | HAGER, Fabryczna 10 43-100 Tychy, office@hager.pl | [25 empty] | Biały | Biały | [41 empty] | Hager | [5 empty] | Ramki | [10 empty] | Lumina intense¦Lumina passion¦Lumina soul |  |  | Podtynkowy | [19 empty] | Klawisz pojedynczy | [25 empty] | a:8:{s:18:"pa_dane-producenta";a:6:{s:4:"name";s:18:"pa_dane-producenta";s:5:"value";s:0:"";s:8:"position";i:9;s:10:"is_visible";i:1;s:12:"is_variation";i:1;s:11:"is_taxonomy";i:1;}s:8:"pa_kolor";a:6:{s:4:"name";s:8:"pa_kolor";s:5:"value";s:0:"";s:8:"position";i:35;s:10:"is_visible";i:1;s:12:"is_variation";i:1;s:11:"is_taxonomy";i:1;}s:19:"pa_kolor-producenta";a:6:{s:4:"name";s:19:"pa_kolor-producenta";s:5:"value";s:0:"";s:8:"position";i:36;s:10:"is_visible";i:1;s:12:"is_variation";i:1;s:11:"is_taxonomy";i:1;}s:12:"pa_producent";a:6:{s:4:"name";s:12:"pa_producent";s:5:"value";s:0:"";s:8:"position";i:78;s:10:"is_visible";i:1;s:12:"is_variation";i:1;s:11:"is_taxonomy";i:1;}s:9:"pa_rodzaj";a:6:{s:4:"name";s:9:"pa_rodzaj";s:5:"value";s:0:"";s:8:"position";i:84;s:10:"is_visible";i:1;s:12:"is_variation";i:1;s:11:"is_taxonomy";i:1;}s:8:"pa_seria";a:6:{s:4:"name";s:8:"pa_seria";s:5:"value";s:0:"";s:8:"position";i:95;s:10:"is_visible";i:1;s:12:"is_variation";i:1;s:11:"is_taxonomy";i:1;}s:17:"pa_sposob-montazu";a:6:{s:4:"name";s:17:"pa_sposob-montazu";s:5:"value";s:0:"";s:8:"position";i:98;s:10:"is_visible";i:1;s:12:"is_variation";i:1;s:11:"is_taxonomy";i:1;}s:15:"pa_typ-produktu";a:6:{s:4:"name";s:15:"pa_typ-produktu";s:5:"value";s:0:"";s:8:"position";i:118;s:10:"is_visible";i:1;s:12:"is_variation";i:1;s:11:"is_taxonomy";i:1;}} | Wariant - Klawisz z symbolem dzwonek | Gniazdka i Łączniki>Hager / Berker>Hager Lumina
35353 | Klawisz z symbolem dzwonek srebrny Hager Lumina WL6012 | Seria Hager Lumina to gniazdka elektryczne, łączniki i ramki wielokrotne przeznaczone do stosowania przede wszystkim w budownictwie mieszkaniowym. Ich cechą charakterystyczną jest geometryczny kształt, który sprawdzi się w każdym wnętrzu. Możliwość łączenia ze sobą poszczególnych elementów w dowolny sposób czyni Luminę niezwykle dogodnym rozwiązaniem. <h2>Hager Lumina klawisz z symbolem dzwonek srebrny WL6012</h2> Biały klawisz z symbolem światło Lumina firmy Hager wykonany jest z wysokiej jakości tworzywa sztucznego, dzięki czemu jest odporny na uszkodzenia. Klawisz jest kompatybilny z pozostałymi elementami Hager Lumina. <h3>Dane techniczne produktu</h3> <ul> <li>Kolor: srebrny</li> <li>Materiał: tworzywo</li> <li>Powierzchnia: połysk</li> <li>głębokość: 18 mm</li> <li>szerokość: 55 mm</li> </ul> <p></p> | WL6012/HAG | simple | 0 | [8 empty] | HAGER, Fabryczna 10 43-100 Tychy, office@hager.pl | [25 empty] | Srebrny | Srebrny | [41 empty] | Hager | [5 empty] | Inne | [10 empty] | Lumina intense¦Lumina passion¦Lumina soul |  |  | Podtynkowy | [19 empty] | Klawisz pojedynczy | [25 empty] | a:8:{s:18:"pa_dane-producenta";a:6:{s:4:"name";s:18:"pa_dane-producenta";s:5:"value";s:0:"";s:8:"position";i:9;s:10:"is_visible";i:1;s:12:"is_variation";i:1;s:11:"is_taxonomy";i:1;}s:8:"pa_kolor";a:6:{s:4:"name";s:8:"pa_kolor";s:5:"value";s:0:"";s:8:"position";i:35;s:10:"is_visible";i:1;s:12:"is_variation";i:1;s:11:"is_taxonomy";i:1;}s:19:"pa_kolor-producenta";a:6:{s:4:"name";s:19:"pa_kolor-producenta";s:5:"value";s:0:"";s:8:"position";i:36;s:10:"is_visible";i:1;s:12:"is_variation";i:1;s:11:"is_taxonomy";i:1;}s:12:"pa_producent";a:6:{s:4:"name";s:12:"pa_producent";s:5:"value";s:0:"";s:8:"position";i:78;s:10:"is_visible";i:1;s:12:"is_variation";i:1;s:11:"is_taxonomy";i:1;}s:9:"pa_rodzaj";a:6:{s:4:"name";s:9:"pa_rodzaj";s:5:"value";s:0:"";s:8:"position";i:84;s:10:"is_visible";i:1;s:12:"is_variation";i:1;s:11:"is_taxonomy";i:1;}s:8:"pa_seria";a:6:{s:4:"name";s:8:"pa_seria";s:5:"value";s:0:"";s:8:"position";i:95;s:10:"is_visible";i:1;s:12:"is_variation";i:1;s:11:"is_taxonomy";i:1;}s:17:"pa_sposob-montazu";a:6:{s:4:"name";s:17:"pa_sposob-montazu";s:5:"value";s:0:"";s:8:"position";i:98;s:10:"is_visible";i:1;s:12:"is_variation";i:1;s:11:"is_taxonomy";i:1;}s:15:"pa_typ-produktu";a:6:{s:4:"name";s:15:"pa_typ-produktu";s:5:"value";s:0:"";s:8:"position";i:118;s:10:"is_visible";i:1;s:12:"is_variation";i:1;s:11:"is_taxonomy";i:1;}} | Wariant - Klawisz z symbolem dzwonek | Gniazdka i Łączniki>Hager / Berker>Hager Lumina
35354 | Klawisz z symbolem dzwonek czarny Hager Lumina WL6013 | Seria Hager Lumina to gniazdka elektryczne, łączniki i ramki wielokrotne przeznaczone do stosowania przede wszystkim w budownictwie mieszkaniowym. Ich cechą charakterystyczną jest geometryczny kształt, który sprawdzi się w każdym wnętrzu. Możliwość łączenia ze sobą poszczególnych elementów w dowolny sposób czyni Luminę niezwykle dogodnym rozwiązaniem. <h2>Hager Lumina klawisz z symbolem dzwonek czarny WL6013</h2> Czarny klawisz z symbolem dzwonek Lumina firmy Hager wykonany jest z wysokiej jakości tworzywa sztucznego, dzięki czemu jest odporny na uszkodzenia. Klawisz jest kompatybilny z pozostałymi elementami Hager Lumina. <h3>Dane techniczne produktu</h3> <ul> <li>Kolor: czarny</li> <li>Materiał: tworzywo</li> <li>Powierzchnia: połysk</li> <li>głębokość: 18 mm</li> <li>szerokość: 55 mm</li> </ul> <p></p> | WL6013/HAG | simple | 0 | [8 empty] | HAGER, Fabryczna 10 43-100 Tychy, office@hager.pl | [25 empty] | Czarny | Czarny | [41 empty] | Hager | [5 empty] | Inne | [10 empty] | Lumina intense¦Lumina passion¦Lumina soul |  |  | Podtynkowy | [19 empty] | Klawisz pojedynczy | [25 empty] | a:8:{s:18:"pa_dane-producenta";a:6:{s:4:"name";s:18:"pa_dane-producenta";s:5:"value";s:0:"";s:8:"position";i:9;s:10:"is_visible";i:1;s:12:"is_variation";i:1;s:11:"is_taxonomy";i:1;}s:8:"pa_kolor";a:6:{s:4:"name";s:8:"pa_kolor";s:5:"value";s:0:"";s:8:"position";i:35;s:10:"is_visible";i:1;s:12:"is_variation";i:1;s:11:"is_taxonomy";i:1;}s:19:"pa_kolor-producenta";a:6:{s:4:"name";s:19:"pa_kolor-producenta";s:5:"value";s:0:"";s:8:"position";i:36;s:10:"is_visible";i:1;s:12:"is_variation";i:1;s:11:"is_taxonomy";i:1;}s:12:"pa_producent";a:6:{s:4:"name";s:12:"pa_producent";s:5:"value";s:0:"";s:8:"position";i:78;s:10:"is_visible";i:1;s:12:"is_variation";i:1;s:11:"is_taxonomy";i:1;}s:9:"pa_rodzaj";a:6:{s:4:"name";s:9:"pa_rodzaj";s:5:"value";s:0:"";s:8:"position";i:84;s:10:"is_visible";i:1;s:12:"is_variation";i:1;s:11:"is_taxonomy";i:1;}s:8:"pa_seria";a:6:{s:4:"name";s:8:"pa_seria";s:5:"value";s:0:"";s:8:"position";i:95;s:10:"is_visible";i:1;s:12:"is_variation";i:1;s:11:"is_taxonomy";i:1;}s:17:"pa_sposob-montazu";a:6:{s:4:"name";s:17:"pa_sposob-montazu";s:5:"value";s:0:"";s:8:"position";i:98;s:10:"is_visible";i:1;s:12:"is_variation";i:1;s:11:"is_taxonomy";i:1;}s:15:"pa_typ-produktu";a:6:{s:4:"name";s:15:"pa_typ-produktu";s:5:"value";s:0:"";s:8:"position";i:118;s:10:"is_visible";i:1;s:12:"is_variation";i:1;s:11:"is_taxonomy";i:1;}} | Wariant - Klawisz z symbolem dzwonek | Gniazdka i Łączniki>Hager / Berker>Hager Lumina
35355 | Klawisz z symbolem światło biały Hager Lumina WL6020 | Seria Hager Lumina to gniazdka elektryczne, łączniki i ramki wielokrotne przeznaczone do stosowania przede wszystkim w budownictwie mieszkaniowym. Ich cechą charakterystyczną jest geometryczny kształt, który sprawdzi się w każdym wnętrzu. Możliwość łączenia ze sobą poszczególnych elementów w dowolny sposób czyni Luminę niezwykle dogodnym rozwiązaniem. <h2>Hager Lumina klawisz z symbolem światło biały WL6020</h2> Biały klawisz z symbolem światło Lumina firmy Hager wykonany jest z wysokiej jakości tworzywa sztucznego, dzięki czemu jest odporny na uszkodzenia. Klawisz jest kompatybilny z pozostałymi elementami Hager Lumina. <h3>Dane techniczne produktu</h3> <ul> <li>Kolor: biały</li> <li>Materiał: tworzywo</li> <li>Powierzchnia: połysk</li> <li>głębokość: 18 mm</li> <li>szerokość: 55 mm</li> </ul> <p></p> | WL6020/HAG | simple | 0 | [8 empty] | HAGER, Fabryczna 10 43-100 Tychy, office@hager.pl | [25 empty] | Biały | Biały | [41 empty] | Hager | [5 empty] | Inne | [10 empty] | Lumina intense¦Lumina passion¦Lumina soul |  |  | Podtynkowy | [19 empty] | Klawisz pojedynczy | [25 empty] | a:8:{s:18:"pa_dane-producenta";a:6:{s:4:"name";s:18:"pa_dane-producenta";s:5:"value";s:0:"";s:8:"position";i:9;s:10:"is_visible";i:1;s:12:"is_variation";i:1;s:11:"is_taxonomy";i:1;}s:8:"pa_kolor";a:6:{s:4:"name";s:8:"pa_kolor";s:5:"value";s:0:"";s:8:"position";i:35;s:10:"is_visible";i:1;s:12:"is_variation";i:1;s:11:"is_taxonomy";i:1;}s:19:"pa_kolor-producenta";a:6:{s:4:"name";s:19:"pa_kolor-producenta";s:5:"value";s:0:"";s:8:"position";i:36;s:10:"is_visible";i:1;s:12:"is_variation";i:1;s:11:"is_taxonomy";i:1;}s:12:"pa_producent";a:6:{s:4:"name";s:12:"pa_producent";s:5:"value";s:0:"";s:8:"position";i:78;s:10:"is_visible";i:1;s:12:"is_variation";i:1;s:11:"is_taxonomy";i:1;}s:9:"pa_rodzaj";a:6:{s:4:"name";s:9:"pa_rodzaj";s:5:"value";s:0:"";s:8:"position";i:84;s:10:"is_visible";i:1;s:12:"is_variation";i:1;s:11:"is_taxonomy";i:1;}s:8:"pa_seria";a:6:{s:4:"name";s:8:"pa_seria";s:5:"value";s:0:"";s:8:"position";i:95;s:10:"is_visible";i:1;s:12:"is_variation";i:1;s:11:"is_taxonomy";i:1;}s:17:"pa_sposob-montazu";a:6:{s:4:"name";s:17:"pa_sposob-montazu";s:5:"value";s:0:"";s:8:"position";i:98;s:10:"is_visible";i:1;s:12:"is_variation";i:1;s:11:"is_taxonomy";i:1;}s:15:"pa_typ-produktu";a:6:{s:4:"name";s:15:"pa_typ-produktu";s:5:"value";s:0:"";s:8:"position";i:118;s:10:"is_visible";i:1;s:12:"is_variation";i:1;s:11:"is_taxonomy";i:1;}} | Wariant - Klawisz z symbolem światło | Gniazdka i Łączniki>Hager / Berker>Hager Lumina
35356 | Klawisz z symbolem światło srebrny Hager Lumina WL6022 | Hager Lumina to uniwersalna seria gniazdek elektrycznych, ramek oraz łączników, które sprawdzą się w głównie w budownictwie mieszkaniowym oraz biurowym. Cechą charakterystyczną kolekcji jest geometryczny design połączony z interesującą kolorystyką. Poszczególne elementy można ze sobą dowolnie łączyć, aby tworzyć indywidualne aranżacje. <h2>Hager Lumina klawisz z symbolem światło srebrny WL6022</h2> <strong>Srebrny klawisz z symbolem światło Lumina Hager</strong> to wysokiej jakości produkt wykonany z odpornego na uszkodzenia tworzywa sztucznego. Klawisz schody jest kompatybilny z pozostałym asortymentem Hager Lumina. <h3>Dane techniczne produktu</h3> <ul> <li>Kolor: srebrny</li> <li>Materiał: tworzywo</li> <li>Powierzchnia: połysk</li> <li>głębokość: 18 mm</li> <li>szerokość: 55 mm</li> </ul> <p></p> | WL6022/HAG | simple | 0 | [8 empty] | HAGER, Fabryczna 10 43-100 Tychy, office@hager.pl | [25 empty] | Srebrny | Srebrny | [41 empty] | Hager | [5 empty] | Inne | [10 empty] | Lumina intense¦Lumina passion¦Lumina soul |  |  | Podtynkowy | [19 empty] | Klawisz pojedynczy | [25 empty] | a:8:{s:18:"pa_dane-producenta";a:6:{s:4:"name";s:18:"pa_dane-producenta";s:5:"value";s:0:"";s:8:"position";i:9;s:10:"is_visible";i:1;s:12:"is_variation";i:1;s:11:"is_taxonomy";i:1;}s:8:"pa_kolor";a:6:{s:4:"name";s:8:"pa_kolor";s:5:"value";s:0:"";s:8:"position";i:35;s:10:"is_visible";i:1;s:12:"is_variation";i:1;s:11:"is_taxonomy";i:1;}s:19:"pa_kolor-producenta";a:6:{s:4:"name";s:19:"pa_kolor-producenta";s:5:"value";s:0:"";s:8:"position";i:36;s:10:"is_visible";i:1;s:12:"is_variation";i:1;s:11:"is_taxonomy";i:1;}s:12:"pa_producent";a:6:{s:4:"name";s:12:"pa_producent";s:5:"value";s:0:"";s:8:"position";i:78;s:10:"is_visible";i:1;s:12:"is_variation";i:1;s:11:"is_taxonomy";i:1;}s:9:"pa_rodzaj";a:6:{s:4:"name";s:9:"pa_rodzaj";s:5:"value";s:0:"";s:8:"position";i:84;s:10:"is_visible";i:1;s:12:"is_variation";i:1;s:11:"is_taxonomy";i:1;}s:8:"pa_seria";a:6:{s:4:"name";s:8:"pa_seria";s:5:"value";s:0:"";s:8:"position";i:95;s:10:"is_visible";i:1;s:12:"is_variation";i:1;s:11:"is_taxonomy";i:1;}s:17:"pa_sposob-montazu";a:6:{s:4:"name";s:17:"pa_sposob-montazu";s:5:"value";s:0:"";s:8:"position";i:98;s:10:"is_visible";i:1;s:12:"is_variation";i:1;s:11:"is_taxonomy";i:1;}s:15:"pa_typ-produktu";a:6:{s:4:"name";s:15:"pa_typ-produktu";s:5:"value";s:0:"";s:8:"position";i:118;s:10:"is_visible";i:1;s:12:"is_variation";i:1;s:11:"is_taxonomy";i:1;}} | Wariant - Klawisz z symbolem światło | Gniazdka i Łączniki>Hager / Berker>Hager Lumina
35357 | Klawisz z symbolem światło czarny Hager Lumina WL6023 | Hager Lumina to uniwersalna seria gniazdek elektrycznych, ramek oraz łączników, które sprawdzą się w głównie w budownictwie mieszkaniowym oraz biurowym. Cechą charakterystyczną kolekcji jest geometryczny design połączony z interesującą kolorystyką. Poszczególne elementy można ze sobą dowolnie łączyć, aby tworzyć indywidualne aranżacje. <h2>Hager Lumina klawisz z symbolem światło czarny WL6023</h2> <strong>Czarny klawisz z symbolem światło Lumina Hager</strong> to wysokiej jakości produkt wykonany z odpornego na uszkodzenia tworzywa sztucznego. Klawisz schody jest kompatybilny z pozostałym asortymentem Hager Lumina. <h3>Dane techniczne produktu</h3> <ul> <li>Kolor: czarny</li> <li>Materiał: tworzywo</li> <li>Powierzchnia: połysk</li> <li>głębokość: 18 mm</li> <li>szerokość: 55 mm</li> </ul> <p></p> | WL6023/HAG | simple | 0 | [8 empty] | HAGER, Fabryczna 10 43-100 Tychy, office@hager.pl | [25 empty] | Czarny | Czarny | [41 empty] | Hager | [5 empty] | Inne | [10 empty] | Lumina intense¦Lumina passion¦Lumina soul |  |  | Podtynkowy | [19 empty] | Klawisz pojedynczy | [25 empty] | a:8:{s:18:"pa_dane-producenta";a:6:{s:4:"name";s:18:"pa_dane-producenta";s:5:"value";s:0:"";s:8:"position";i:9;s:10:"is_visible";i:1;s:12:"is_variation";i:1;s:11:"is_taxonomy";i:1;}s:8:"pa_kolor";a:6:{s:4:"name";s:8:"pa_kolor";s:5:"value";s:0:"";s:8:"position";i:35;s:10:"is_visible";i:1;s:12:"is_variation";i:1;s:11:"is_taxonomy";i:1;}s:19:"pa_kolor-producenta";a:6:{s:4:"name";s:19:"pa_kolor-producenta";s:5:"value";s:0:"";s:8:"position";i:36;s:10:"is_visible";i:1;s:12:"is_variation";i:1;s:11:"is_taxonomy";i:1;}s:12:"pa_producent";a:6:{s:4:"name";s:12:"pa_producent";s:5:"value";s:0:"";s:8:"position";i:78;s:10:"is_visible";i:1;s:12:"is_variation";i:1;s:11:"is_taxonomy";i:1;}s:9:"pa_rodzaj";a:6:{s:4:"name";s:9:"pa_rodzaj";s:5:"value";s:0:"";s:8:"position";i:84;s:10:"is_visible";i:1;s:12:"is_variation";i:1;s:11:"is_taxonomy";i:1;}s:8:"pa_seria";a:6:{s:4:"name";s:8:"pa_seria";s:5:"value";s:0:"";s:8:"position";i:95;s:10:"is_visible";i:1;s:12:"is_variation";i:1;s:11:"is_taxonomy";i:1;}s:17:"pa_sposob-montazu";a:6:{s:4:"name";s:17:"pa_sposob-montazu";s:5:"value";s:0:"";s:8:"position";i:98;s:10:"is_visible";i:1;s:12:"is_variation";i:1;s:11:"is_taxonomy";i:1;}s:15:"pa_typ-produktu";a:6:{s:4:"name";s:15:"pa_typ-produktu";s:5:"value";s:0:"";s:8:"position";i:118;s:10:"is_visible";i:1;s:12:"is_variation";i:1;s:11:"is_taxonomy";i:1;}} | Wariant - Klawisz z symbolem światło | Gniazdka i Łączniki>Hager / Berker>Hager Lumina
35358 | Klawisz z symbolem schody biały Hager Lumina WL6030 | Hager Lumina to uniwersalna seria gniazdek elektrycznych, ramek oraz łączników, które sprawdzą się w głównie w budownictwie mieszkaniowym oraz biurowym. Cechą charakterystyczną kolekcji jest geometryczny design połączony z interesującą kolorystyką. Poszczególne elementy można ze sobą dowolnie łączyć, aby tworzyć indywidualne aranżacje. <h2>Hager Lumina klawisz z symbolem schody biały WL6030</h2> <strong>Biały klawisz z symbole schody Lumina Hager</strong> to wysokiej jakości produkt wykonany z odpornego na uszkodzenia tworzywa sztucznego. Klawisz schody jest kompatybilny z pozostałym asortymentem Hager Lumina. <h3>Dane techniczne produktu</h3> <ul> <li>Kolor: biały</li> <li>Materiał: tworzywo</li> <li>Powierzchnia: połysk</li> <li>głębokość: 18 mm</li> <li>szerokość: 55 mm</li> </ul> <p></p> | WL6030/HAG | simple | 0 | [8 empty] | HAGER, Fabryczna 10 43-100 Tychy, office@hager.pl | [25 empty] | Biały | Biały | [41 empty] | Hager | [5 empty] | Inne | [10 empty] | Lumina intense¦Lumina passion¦Lumina soul |  |  | Podtynkowy | [19 empty] | Klawisz pojedynczy | [25 empty] | a:8:{s:18:"pa_dane-producenta";a:6:{s:4:"name";s:18:"pa_dane-producenta";s:5:"value";s:0:"";s:8:"position";i:9;s:10:"is_visible";i:1;s:12:"is_variation";i:1;s:11:"is_taxonomy";i:1;}s:8:"pa_kolor";a:6:{s:4:"name";s:8:"pa_kolor";s:5:"value";s:0:"";s:8:"position";i:35;s:10:"is_visible";i:1;s:12:"is_variation";i:1;s:11:"is_taxonomy";i:1;}s:19:"pa_kolor-producenta";a:6:{s:4:"name";s:19:"pa_kolor-producenta";s:5:"value";s:0:"";s:8:"position";i:36;s:10:"is_visible";i:1;s:12:"is_variation";i:1;s:11:"is_taxonomy";i:1;}s:12:"pa_producent";a:6:{s:4:"name";s:12:"pa_producent";s:5:"value";s:0:"";s:8:"position";i:78;s:10:"is_visible";i:1;s:12:"is_variation";i:1;s:11:"is_taxonomy";i:1;}s:9:"pa_rodzaj";a:6:{s:4:"name";s:9:"pa_rodzaj";s:5:"value";s:0:"";s:8:"position";i:84;s:10:"is_visible";i:1;s:12:"is_variation";i:1;s:11:"is_taxonomy";i:1;}s:8:"pa_seria";a:6:{s:4:"name";s:8:"pa_seria";s:5:"value";s:0:"";s:8:"position";i:95;s:10:"is_visible";i:1;s:12:"is_variation";i:1;s:11:"is_taxonomy";i:1;}s:17:"pa_sposob-montazu";a:6:{s:4:"name";s:17:"pa_sposob-montazu";s:5:"value";s:0:"";s:8:"position";i:98;s:10:"is_visible";i:1;s:12:"is_variation";i:1;s:11:"is_taxonomy";i:1;}s:15:"pa_typ-produktu";a:6:{s:4:"name";s:15:"pa_typ-produktu";s:5:"value";s:0:"";s:8:"position";i:118;s:10:"is_visible";i:1;s:12:"is_variation";i:1;s:11:"is_taxonomy";i:1;}} | Wariant - Klawisz z symbolem schody | Gniazdka i Łączniki>Hager / Berker>Hager Lumina
35359 | Klawisz z symbolem schody srebrny Hager Lumina WL6032 | Hager Lumina to seria produktów, które charakteryzują się geometrycznym kształtem i wysokiej jakości materiałami. Dzięki temu klawisz z symbolem schody czarny Lumina, a także pozostałe gniazdka elektryczne i łączniki z tej serii to akcesoria niezwykle uniwersalne i funkcjonalne. <h2>Hager Lumina klawisz z symbolem schody srebrny WL6032</h2> <strong>Srebrny klawisz z symbolem schody Hager Lumina</strong> wykonany jest z wysokiej jakości tworzywa sztucznego. Elegancko wygląda i jest bardzo funkcjonalny. Produkt kompatybilny z pozostałym asortymentem serii Hager Lumina. <h3>Dane techniczne produktu:</h3> <ul> <li>Kolor: srebrny</li> <li>Materiał/obróbka: lakierowany</li> <li>Materiał: tworzywo</li> <li>Powierzchnia: mat</li> </ul> <p></p> | WL6032/HAG | simple | 0 | [8 empty] | HAGER, Fabryczna 10 43-100 Tychy, office@hager.pl | [25 empty] | Srebrny | Srebrny | [41 empty] | Hager | [5 empty] | Inne | [10 empty] | Lumina intense¦Lumina passion¦Lumina soul |  |  | Podtynkowy | [19 empty] | Klawisz pojedynczy | [25 empty] | a:8:{s:18:"pa_dane-producenta";a:6:{s:4:"name";s:18:"pa_dane-producenta";s:5:"value";s:0:"";s:8:"position";i:9;s:10:"is_visible";i:1;s:12:"is_variation";i:1;s:11:"is_taxonomy";i:1;}s:8:"pa_kolor";a:6:{s:4:"name";s:8:"pa_kolor";s:5:"value";s:0:"";s:8:"position";i:35;s:10:"is_visible";i:1;s:12:"is_variation";i:1;s:11:"is_taxonomy";i:1;}s:19:"pa_kolor-producenta";a:6:{s:4:"name";s:19:"pa_kolor-producenta";s:5:"value";s:0:"";s:8:"position";i:36;s:10:"is_visible";i:1;s:12:"is_variation";i:1;s:11:"is_taxonomy";i:1;}s:12:"pa_producent";a:6:{s:4:"name";s:12:"pa_producent";s:5:"value";s:0:"";s:8:"position";i:78;s:10:"is_visible";i:1;s:12:"is_variation";i:1;s:11:"is_taxonomy";i:1;}s:9:"pa_rodzaj";a:6:{s:4:"name";s:9:"pa_rodzaj";s:5:"value";s:0:"";s:8:"position";i:84;s:10:"is_visible";i:1;s:12:"is_variation";i:1;s:11:"is_taxonomy";i:1;}s:8:"pa_seria";a:6:{s:4:"name";s:8:"pa_seria";s:5:"value";s:0:"";s:8:"position";i:95;s:10:"is_visible";i:1;s:12:"is_variation";i:1;s:11:"is_taxonomy";i:1;}s:17:"pa_sposob-montazu";a:6:{s:4:"name";s:17:"pa_sposob-montazu";s:5:"value";s:0:"";s:8:"position";i:98;s:10:"is_visible";i:1;s:12:"is_variation";i:1;s:11:"is_taxonomy";i:1;}s:15:"pa_typ-produktu";a:6:{s:4:"name";s:15:"pa_typ-produktu";s:5:"value";s:0:"";s:8:"position";i:118;s:10:"is_visible";i:1;s:12:"is_variation";i:1;s:11:"is_taxonomy";i:1;}} | Wariant - Klawisz z symbolem schody | Gniazdka i Łączniki>Hager / Berker>Hager Lumina
35360 | Klawisz z symbolem schody czarny Hager Lumina WL6033 | Hager Lumina to seria produktów, które charakteryzują się geometrycznym kształtem i wysokiej jakości materiałami. Dzięki temu klawisz z symbolem schody czarny Lumina, a także pozostałe gniazdka elektryczne i łączniki z tej serii to akcesoria niezwykle uniwersalne i funkcjonalne. <h2>Hager Lumina klawisz z symbolem schody czarny WL6033</h2> <strong>Czarny klawisz z symbolem schody Hager Lumina</strong> wykonany jest z wysokiej jakości tworzywa sztucznego. Elegancko wygląda i jest bardzo funkcjonalny. Produkt kompatybilny z pozostałym asortymentem serii Hager Lumina. <h3>Dane techniczne produktu:</h3> <ul> <li>Kolor: czarny</li> <li>Materiał/obróbka: lakierowany</li> <li>Materiał: tworzywo</li> <li>Powierzchnia: mat</li> </ul> <p></p> | WL6033/HAG | simple | 0 | [8 empty] | HAGER, Fabryczna 10 43-100 Tychy, office@hager.pl | [25 empty] | Czarny | Czarny | [41 empty] | Hager | [5 empty] | Inne | [10 empty] | Lumina intense¦Lumina passion¦Lumina soul |  |  | Podtynkowy | [19 empty] | Klawisz pojedynczy | [25 empty] | a:8:{s:18:"pa_dane-producenta";a:6:{s:4:"name";s:18:"pa_dane-producenta";s:5:"value";s:0:"";s:8:"position";i:9;s:10:"is_visible";i:1;s:12:"is_variation";i:1;s:11:"is_taxonomy";i:1;}s:8:"pa_kolor";a:6:{s:4:"name";s:8:"pa_kolor";s:5:"value";s:0:"";s:8:"position";i:35;s:10:"is_visible";i:1;s:12:"is_variation";i:1;s:11:"is_taxonomy";i:1;}s:19:"pa_kolor-producenta";a:6:{s:4:"name";s:19:"pa_kolor-producenta";s:5:"value";s:0:"";s:8:"position";i:36;s:10:"is_visible";i:1;s:12:"is_variation";i:1;s:11:"is_taxonomy";i:1;}s:12:"pa_producent";a:6:{s:4:"name";s:12:"pa_producent";s:5:"value";s:0:"";s:8:"position";i:78;s:10:"is_visible";i:1;s:12:"is_variation";i:1;s:11:"is_taxonomy";i:1;}s:9:"pa_rodzaj";a:6:{s:4:"name";s:9:"pa_rodzaj";s:5:"value";s:0:"";s:8:"position";i:84;s:10:"is_visible";i:1;s:12:"is_variation";i:1;s:11:"is_taxonomy";i:1;}s:8:"pa_seria";a:6:{s:4:"name";s:8:"pa_seria";s:5:"value";s:0:"";s:8:"position";i:95;s:10:"is_visible";i:1;s:12:"is_variation";i:1;s:11:"is_taxonomy";i:1;}s:17:"pa_sposob-montazu";a:6:{s:4:"name";s:17:"pa_sposob-montazu";s:5:"value";s:0:"";s:8:"position";i:98;s:10:"is_visible";i:1;s:12:"is_variation";i:1;s:11:"is_taxonomy";i:1;}s:15:"pa_typ-produktu";a:6:{s:4:"name";s:15:"pa_typ-produktu";s:5:"value";s:0:"";s:8:"position";i:118;s:10:"is_visible";i:1;s:12:"is_variation";i:1;s:11:"is_taxonomy";i:1;}} | Wariant - Klawisz z symbolem schody | Gniazdka i Łączniki>Hager / Berker>Hager Lumina
35361 | Klawisz kontrolny z symbolem dzwonek biały Hager Lumina WL6110 | Klawisz kontrolny z symbolem "dzwonek" z serii Hager Lumina to elegancki produkt w białym kolorze, który dzięki swojemu geometrycznemu designowi sprawdzi się w każdym domu. To uniwersalne rozwiązanie, które pozwoli cieszyć się funkcjonalnością przez długi czas. <h3>Hager Lumina klawisz kontrolny z symbolem dzwonek biały WL6110</h3> <strong>Lumina klawisz kontrolny dzwonek biały</strong> wykonany jest z wysokiej jakości tworzywa sztucznego. Prosty w montażu i bardzo funkcjonalny. Świetnie sprawdzi się w budownictwie mieszkaniowym. Produkt kompatybilny z pozostałym asortymentem Hager Lumina. <h3>Dane techniczne produktu</h3> <ul> <li>Kolor: biały</li> <li>Materiał: tworzywo</li> <li>Powierzchnia: połysk</li> <li>głębokość: 18 mm</li> <li>szerokość: 55 mm</li> </ul> <p></p> | WL6110/HAG | simple | 0 | [8 empty] | HAGER, Fabryczna 10 43-100 Tychy, office@hager.pl | [25 empty] | Biały | Biały | [41 empty] | Hager | [5 empty] | Inne | [10 empty] | Lumina intense¦Lumina passion¦Lumina soul |  |  | Podtynkowy | [19 empty] | Klawisz pojedynczy | [25 empty] | a:8:{s:18:"pa_dane-producenta";a:6:{s:4:"name";s:18:"pa_dane-producenta";s:5:"value";s:0:"";s:8:"position";i:9;s:10:"is_visible";i:1;s:12:"is_variation";i:1;s:11:"is_taxonomy";i:1;}s:8:"pa_kolor";a:6:{s:4:"name";s:8:"pa_kolor";s:5:"value";s:0:"";s:8:"position";i:35;s:10:"is_visible";i:1;s:12:"is_variation";i:1;s:11:"is_taxonomy";i:1;}s:19:"pa_kolor-producenta";a:6:{s:4:"name";s:19:"pa_kolor-producenta";s:5:"value";s:0:"";s:8:"position";i:36;s:10:"is_visible";i:1;s:12:"is_variation";i:1;s:11:"is_taxonomy";i:1;}s:12:"pa_producent";a:6:{s:4:"name";s:12:"pa_producent";s:5:"value";s:0:"";s:8:"position";i:78;s:10:"is_visible";i:1;s:12:"is_variation";i:1;s:11:"is_taxonomy";i:1;}s:9:"pa_rodzaj";a:6:{s:4:"name";s:9:"pa_rodzaj";s:5:"value";s:0:"";s:8:"position";i:84;s:10:"is_visible";i:1;s:12:"is_variation";i:1;s:11:"is_taxonomy";i:1;}s:8:"pa_seria";a:6:{s:4:"name";s:8:"pa_seria";s:5:"value";s:0:"";s:8:"position";i:95;s:10:"is_visible";i:1;s:12:"is_variation";i:1;s:11:"is_taxonomy";i:1;}s:17:"pa_sposob-montazu";a:6:{s:4:"name";s:17:"pa_sposob-montazu";s:5:"value";s:0:"";s:8:"position";i:98;s:10:"is_visible";i:1;s:12:"is_variation";i:1;s:11:"is_taxonomy";i:1;}s:15:"pa_typ-produktu";a:6:{s:4:"name";s:15:"pa_typ-produktu";s:5:"value";s:0:"";s:8:"position";i:118;s:10:"is_visible";i:1;s:12:"is_variation";i:1;s:11:"is_taxonomy";i:1;}} | Wariant - Klawisz kontrolny z symbolem dzwonek | Gniazdka i Łączniki>Hager / Berker>Hager Lumina
35362 | Klawisz kontrolny z symbolem dzwonek srebrny Hager Lumina WL6112 | Hager Lumina to interesująca seria osprzętu, w tym gniazdek elektrycznych oraz łączników. Kolekcja cechuje się geometrycznym kształtem, który będzie pasował do każdego wnętrza. Produkty występujące w kilku wersjach kolorystycznych można ze sobą dowolnie łączyć, aby dopasować osprzęt do swojego gustu oraz wyposażenie mieszkania. <h2>Hager Lumina klawisz kontrolny z symbolem dzwonek srebrny WL6112</h2> <strong>Srebrny klawisz kontrolny z symbolem "dzwonek" Lumina</strong> od firmy Hager. Produkt wykonany jest z wysokiej jakości, odpornego na uszkodzenia tworzywa sztucznego. Produkt jest kompatybilny z pozostałym asortymentem serii Hager Lumina. <h3>Dane techniczne produktu</h3> <ul> <li>Kolor: srebrny</li> <li>Materiał: tworzywo</li> <li>Powierzchnia: połysk</li> <li>głębokość: 18 mm</li> <li>szerokość: 55 mm</li> </ul> <p></p> | WL6112/HAG | simple | 0 | [8 empty] | HAGER, Fabryczna 10 43-100 Tychy, office@hager.pl | [25 empty] | Srebrny | Srebrny | [41 empty] | Hager | [5 empty] | Inne | [10 empty] | Lumina intense¦Lumina passion¦Lumina soul |  |  | Podtynkowy | [19 empty] | Klawisz pojedynczy | [25 empty] | a:8:{s:18:"pa_dane-producenta";a:6:{s:4:"name";s:18:"pa_dane-producenta";s:5:"value";s:0:"";s:8:"position";i:9;s:10:"is_visible";i:1;s:12:"is_variation";i:1;s:11:"is_taxonomy";i:1;}s:8:"pa_kolor";a:6:{s:4:"name";s:8:"pa_kolor";s:5:"value";s:0:"";s:8:"position";i:35;s:10:"is_visible";i:1;s:12:"is_variation";i:1;s:11:"is_taxonomy";i:1;}s:19:"pa_kolor-producenta";a:6:{s:4:"name";s:19:"pa_kolor-producenta";s:5:"value";s:0:"";s:8:"position";i:36;s:10:"is_visible";i:1;s:12:"is_variation";i:1;s:11:"is_taxonomy";i:1;}s:12:"pa_producent";a:6:{s:4:"name";s:12:"pa_producent";s:5:"value";s:0:"";s:8:"position";i:78;s:10:"is_visible";i:1;s:12:"is_variation";i:1;s:11:"is_taxonomy";i:1;}s:9:"pa_rodzaj";a:6:{s:4:"name";s:9:"pa_rodzaj";s:5:"value";s:0:"";s:8:"position";i:84;s:10:"is_visible";i:1;s:12:"is_variation";i:1;s:11:"is_taxonomy";i:1;}s:8:"pa_seria";a:6:{s:4:"name";s:8:"pa_seria";s:5:"value";s:0:"";s:8:"position";i:95;s:10:"is_visible";i:1;s:12:"is_variation";i:1;s:11:"is_taxonomy";i:1;}s:17:"pa_sposob-montazu";a:6:{s:4:"name";s:17:"pa_sposob-montazu";s:5:"value";s:0:"";s:8:"position";i:98;s:10:"is_visible";i:1;s:12:"is_variation";i:1;s:11:"is_taxonomy";i:1;}s:15:"pa_typ-produktu";a:6:{s:4:"name";s:15:"pa_typ-produktu";s:5:"value";s:0:"";s:8:"position";i:118;s:10:"is_visible";i:1;s:12:"is_variation";i:1;s:11:"is_taxonomy";i:1;}} | Wariant - Klawisz kontrolny z symbolem dzwonek | Gniazdka i Łączniki>Hager / Berker>Hager Lumina
35363 | Klawisz kontrolny z symbolem dzwonek czarny Hager Lumina WL6113 | Hager Lumina to interesująca seria osprzętu, w tym gniazdek elektrycznych oraz łączników. Kolekcja cechuje się geometrycznym kształtem, który będzie pasował do każdego wnętrza. Produkty występujące w kilku wersjach kolorystycznych można ze sobą dowolnie łączyć, aby dopasować osprzęt do swojego gustu oraz wyposażenie mieszkania. <h2>Hager Lumina klawisz kontrolny z symbolem dzwonek czarny WL6113</h2> <strong>Czarny klawisz kontrolny z symbolem "dzwonek" Lumina</strong> od firmy Hager. Produkt wykonany jest z wysokiej jakości, odpornego na uszkodzenia tworzywa sztucznego. Produkt jest kompatybilny z pozostałym asortymentem serii Hager Lumina. <h3>Dane techniczne produktu</h3> <ul> <li>Kolor: czarny</li> <li>Materiał: tworzywo</li> <li>Powierzchnia: połysk</li> <li>głębokość: 18 mm</li> <li>szerokość: 55 mm</li> </ul> <p></p> | WL6113/HAG | simple | 0 | [8 empty] | HAGER, Fabryczna 10 43-100 Tychy, office@hager.pl | [25 empty] | Czarny | Czarny | [41 empty] | Hager | [5 empty] | Inne | [10 empty] | Lumina intense¦Lumina passion¦Lumina soul |  |  | Podtynkowy | [19 empty] | Klawisz pojedynczy | [25 empty] | a:8:{s:18:"pa_dane-producenta";a:6:{s:4:"name";s:18:"pa_dane-producenta";s:5:"value";s:0:"";s:8:"position";i:9;s:10:"is_visible";i:1;s:12:"is_variation";i:1;s:11:"is_taxonomy";i:1;}s:8:"pa_kolor";a:6:{s:4:"name";s:8:"pa_kolor";s:5:"value";s:0:"";s:8:"position";i:35;s:10:"is_visible";i:1;s:12:"is_variation";i:1;s:11:"is_taxonomy";i:1;}s:19:"pa_kolor-producenta";a:6:{s:4:"name";s:19:"pa_kolor-producenta";s:5:"value";s:0:"";s:8:"position";i:36;s:10:"is_visible";i:1;s:12:"is_variation";i:1;s:11:"is_taxonomy";i:1;}s:12:"pa_producent";a:6:{s:4:"name";s:12:"pa_producent";s:5:"value";s:0:"";s:8:"position";i:78;s:10:"is_visible";i:1;s:12:"is_variation";i:1;s:11:"is_taxonomy";i:1;}s:9:"pa_rodzaj";a:6:{s:4:"name";s:9:"pa_rodzaj";s:5:"value";s:0:"";s:8:"position";i:84;s:10:"is_visible";i:1;s:12:"is_variation";i:1;s:11:"is_taxonomy";i:1;}s:8:"pa_seria";a:6:{s:4:"name";s:8:"pa_seria";s:5:"value";s:0:"";s:8:"position";i:95;s:10:"is_visible";i:1;s:12:"is_variation";i:1;s:11:"is_taxonomy";i:1;}s:17:"pa_sposob-montazu";a:6:{s:4:"name";s:17:"pa_sposob-montazu";s:5:"value";s:0:"";s:8:"position";i:98;s:10:"is_visible";i:1;s:12:"is_variation";i:1;s:11:"is_taxonomy";i:1;}s:15:"pa_typ-produktu";a:6:{s:4:"name";s:15:"pa_typ-produktu";s:5:"value";s:0:"";s:8:"position";i:118;s:10:"is_visible";i:1;s:12:"is_variation";i:1;s:11:"is_taxonomy";i:1;}} | Wariant - Klawisz kontrolny z symbolem dzwonek | Gniazdka i Łączniki>Hager / Berker>Hager Lumina
35364 | Klawisz kontrolny z symbolem światło biały Hager Lumina WL6120 | Hager Lumina to interesująca seria osprzętu, w tym gniazdek elektrycznych oraz łączników. Kolekcja cechuje się geometrycznym kształtem, który będzie pasował do każdego wnętrza. Produkty występujące w kilku wersjach kolorystycznych można ze sobą dowolnie łączyć, aby dopasować osprzęt do swojego gustu oraz wyposażenie mieszkania. <h2>Hager Lumina klawisz kontrolny z symbolem światło biały WL6120</h2> <strong>Biały klawisz kontrolny z symbolem "światło" Lumina</strong> od firmy Hager. Produkt wykonany jest z wysokiej jakości, odpornego na uszkodzenia tworzywa sztucznego. Produkt jest kompatybilny z pozostałym asortymentem serii Hager Lumina. <h3>Dane techniczne produktu</h3> <ul> <li>Kolor: biały</li> <li>Materiał: tworzywo</li> <li>Powierzchnia: połysk</li> <li>głębokość: 18 mm</li> <li>szerokość: 55 mm</li> </ul> <p></p> | WL6120/HAG | simple | 0 | [8 empty] | HAGER, Fabryczna 10 43-100 Tychy, office@hager.pl | [25 empty] | Biały | Biały | [41 empty] | Hager | [5 empty] | Inne | [10 empty] | Lumina intense¦Lumina passion¦Lumina soul |  |  | Podtynkowy | [19 empty] | Klawisz pojedynczy | [25 empty] | a:8:{s:18:"pa_dane-producenta";a:6:{s:4:"name";s:18:"pa_dane-producenta";s:5:"value";s:0:"";s:8:"position";i:9;s:10:"is_visible";i:1;s:12:"is_variation";i:1;s:11:"is_taxonomy";i:1;}s:8:"pa_kolor";a:6:{s:4:"name";s:8:"pa_kolor";s:5:"value";s:0:"";s:8:"position";i:35;s:10:"is_visible";i:1;s:12:"is_variation";i:1;s:11:"is_taxonomy";i:1;}s:19:"pa_kolor-producenta";a:6:{s:4:"name";s:19:"pa_kolor-producenta";s:5:"value";s:0:"";s:8:"position";i:36;s:10:"is_visible";i:1;s:12:"is_variation";i:1;s:11:"is_taxonomy";i:1;}s:12:"pa_producent";a:6:{s:4:"name";s:12:"pa_producent";s:5:"value";s:0:"";s:8:"position";i:78;s:10:"is_visible";i:1;s:12:"is_variation";i:1;s:11:"is_taxonomy";i:1;}s:9:"pa_rodzaj";a:6:{s:4:"name";s:9:"pa_rodzaj";s:5:"value";s:0:"";s:8:"position";i:84;s:10:"is_visible";i:1;s:12:"is_variation";i:1;s:11:"is_taxonomy";i:1;}s:8:"pa_seria";a:6:{s:4:"name";s:8:"pa_seria";s:5:"value";s:0:"";s:8:"position";i:95;s:10:"is_visible";i:1;s:12:"is_variation";i:1;s:11:"is_taxonomy";i:1;}s:17:"pa_sposob-montazu";a:6:{s:4:"name";s:17:"pa_sposob-montazu";s:5:"value";s:0:"";s:8:"position";i:98;s:10:"is_visible";i:1;s:12:"is_variation";i:1;s:11:"is_taxonomy";i:1;}s:15:"pa_typ-produktu";a:6:{s:4:"name";s:15:"pa_typ-produktu";s:5:"value";s:0:"";s:8:"position";i:118;s:10:"is_visible";i:1;s:12:"is_variation";i:1;s:11:"is_taxonomy";i:1;}} | Wariant - Klawisz kontrolny z symbolem światło | Gniazdka i Łączniki>Hager / Berker>Hager Lumina
35365 | Klawisz kontrolny z symbolem światło srebrny Hager Lumina WL6122 | Hager Lumina to interesująca seria osprzętu, w tym gniazdek elektrycznych oraz łączników. Kolekcja cechuje się geometrycznym kształtem, który będzie pasował do każdego wnętrza. Produkty występujące w kilku wersjach kolorystycznych można ze sobą dowolnie łączyć, aby dopasować osprzęt do swojego gustu oraz wyposażenie mieszkania. <h2>Hager Lumina klawisz kontrolny z symbolem światło srebrny WL6122</h2> <strong>Srebrny klawisz kontrolny z symbolem "światło" Lumina</strong> od firmy Hager. Produkt wykonany jest z wysokiej jakości, odpornego na uszkodzenia tworzywa sztucznego. Produkt jest kompatybilny z pozostałym asortymentem serii Hager Lumina. <h3>Dane techniczne produktu</h3> <ul> <li>Kolor: srebrny</li> <li>Materiał: tworzywo</li> <li>Powierzchnia: połysk</li> <li>głębokość: 18 mm</li> <li>szerokość: 55 mm</li> </ul> <p></p> | WL6122/HAG | simple | 0 | [8 empty] | HAGER, Fabryczna 10 43-100 Tychy, office@hager.pl | [25 empty] | Srebrny | Srebrny | [41 empty] | Hager | [5 empty] | Inne | [10 empty] | Lumina intense¦Lumina passion¦Lumina soul |  |  | Podtynkowy | [19 empty] | Klawisz pojedynczy | [25 empty] | a:8:{s:18:"pa_dane-producenta";a:6:{s:4:"name";s:18:"pa_dane-producenta";s:5:"value";s:0:"";s:8:"position";i:9;s:10:"is_visible";i:1;s:12:"is_variation";i:1;s:11:"is_taxonomy";i:1;}s:8:"pa_kolor";a:6:{s:4:"name";s:8:"pa_kolor";s:5:"value";s:0:"";s:8:"position";i:35;s:10:"is_visible";i:1;s:12:"is_variation";i:1;s:11:"is_taxonomy";i:1;}s:19:"pa_kolor-producenta";a:6:{s:4:"name";s:19:"pa_kolor-producenta";s:5:"value";s:0:"";s:8:"position";i:36;s:10:"is_visible";i:1;s:12:"is_variation";i:1;s:11:"is_taxonomy";i:1;}s:12:"pa_producent";a:6:{s:4:"name";s:12:"pa_producent";s:5:"value";s:0:"";s:8:"position";i:78;s:10:"is_visible";i:1;s:12:"is_variation";i:1;s:11:"is_taxonomy";i:1;}s:9:"pa_rodzaj";a:6:{s:4:"name";s:9:"pa_rodzaj";s:5:"value";s:0:"";s:8:"position";i:84;s:10:"is_visible";i:1;s:12:"is_variation";i:1;s:11:"is_taxonomy";i:1;}s:8:"pa_seria";a:6:{s:4:"name";s:8:"pa_seria";s:5:"value";s:0:"";s:8:"position";i:95;s:10:"is_visible";i:1;s:12:"is_variation";i:1;s:11:"is_taxonomy";i:1;}s:17:"pa_sposob-montazu";a:6:{s:4:"name";s:17:"pa_sposob-montazu";s:5:"value";s:0:"";s:8:"position";i:98;s:10:"is_visible";i:1;s:12:"is_variation";i:1;s:11:"is_taxonomy";i:1;}s:15:"pa_typ-produktu";a:6:{s:4:"name";s:15:"pa_typ-produktu";s:5:"value";s:0:"";s:8:"position";i:118;s:10:"is_visible";i:1;s:12:"is_variation";i:1;s:11:"is_taxonomy";i:1;}} | Wariant - Klawisz kontrolny z symbolem światło | Gniazdka i Łączniki>Hager / Berker>Hager Lumina
35366 | Klawisz kontrolny z symbolem światło czarny Hager Lumina WL6123 | Hager Lumina to interesująca seria osprzętu, w tym gniazdek elektrycznych oraz łączników. Kolekcja cechuje się geometrycznym kształtem, który będzie pasował do każdego wnętrza. Produkty występujące w kilku wersjach kolorystycznych można ze sobą dowolnie łączyć, aby dopasować osprzęt do swojego gustu oraz wyposażenie mieszkania. <h2>Hager Lumina klawisz kontrolny z symbolem światło czarny WL6123</h2> <strong>Czarny klawisz kontrolny z symbolem "światło" Lumina</strong> od firmy Hager. Produkt wykonany jest z wysokiej jakości, odpornego na uszkodzenia tworzywa sztucznego. Produkt jest kompatybilny z pozostałym asortymentem serii Hager Lumina. <h3>Dane techniczne produktu</h3> <ul> <li>Kolor: czarny</li> <li>Materiał: tworzywo</li> <li>Powierzchnia: połysk</li> <li>głębokość: 18 mm</li> <li>szerokość: 55 mm</li> </ul> <p></p> | WL6123/HAG | simple | 0 | [8 empty] | HAGER, Fabryczna 10 43-100 Tychy, office@hager.pl | [25 empty] | Czarny | Czarny | [41 empty] | Hager | [16 empty] | Lumina intense¦Lumina passion¦Lumina soul |  |  | Podtynkowy | [19 empty] | Klawisz pojedynczy | [25 empty] | a:7:{s:18:"pa_dane-producenta";a:6:{s:4:"name";s:18:"pa_dane-producenta";s:5:"value";s:0:"";s:8:"position";i:9;s:10:"is_visible";i:1;s:12:"is_variation";i:1;s:11:"is_taxonomy";i:1;}s:8:"pa_kolor";a:6:{s:4:"name";s:8:"pa_kolor";s:5:"value";s:0:"";s:8:"position";i:35;s:10:"is_visible";i:1;s:12:"is_variation";i:1;s:11:"is_taxonomy";i:1;}s:19:"pa_kolor-producenta";a:6:{s:4:"name";s:19:"pa_kolor-producenta";s:5:"value";s:0:"";s:8:"position";i:36;s:10:"is_visible";i:1;s:12:"is_variation";i:1;s:11:"is_taxonomy";i:1;}s:12:"pa_producent";a:6:{s:4:"name";s:12:"pa_producent";s:5:"value";s:0:"";s:8:"position";i:78;s:10:"is_visible";i:1;s:12:"is_variation";i:1;s:11:"is_taxonomy";i:1;}s:8:"pa_seria";a:6:{s:4:"name";s:8:"pa_seria";s:5:"value";s:0:"";s:8:"position";i:95;s:10:"is_visible";i:1;s:12:"is_variation";i:1;s:11:"is_taxonomy";i:1;}s:17:"pa_sposob-montazu";a:6:{s:4:"name";s:17:"pa_sposob-montazu";s:5:"value";s:0:"";s:8:"position";i:98;s:10:"is_visible";i:1;s:12:"is_variation";i:1;s:11:"is_taxonomy";i:1;}s:15:"pa_typ-produktu";a:6:{s:4:"name";s:15:"pa_typ-produktu";s:5:"value";s:0:"";s:8:"position";i:118;s:10:"is_visible";i:1;s:12:"is_variation";i:1;s:11:"is_taxonomy";i:1;}} | Wariant - Klawisz kontrolny z symbolem światło | Gniazdka i Łączniki>Hager / Berker>Hager Lumina
35367 | Klawisz kontrolny z symbolem schody biały Hager Lumina WL6130 | Hager Lumina to seria osprzętu, która dzięki geometrycznym kształtom oraz ciekawej kolorystyce jest uniwersalnym rozwiązaniem w każdym pomieszczeniu. Gniazdka elektryczne i łączniki będą stanowić ciekawy detal w wykończeniu mieszkania. <h2>Hager Lumina klawisz kontrolny z symbolem schody biały WL6130</h2> <strong>Klawisz kontrolny z symbolem schody biały Hager Lumina</strong> sprawdzi się na klatkach schodowych. To wysokiej jakości produkt wykonany z wytrzymałego tworzywa sztucznego w kolorze czarnym i matowej powierzchni wykończenia. Produkt kompatybilny z pozostałym asortymentem Hager Lumina. <h3>Dane techniczne</h3> <ul> <li>Kolor: biały</li> <li>Materiał/obróbka: lakierowany</li> <li>Materiał: tworzywo</li> <li>Powierzchnia: mat</li> </ul> <p></p> | WL6130/HAG | simple | 0 | [8 empty] | HAGER, Fabryczna 10 43-100 Tychy, office@hager.pl | [25 empty] | Biały | Biały | [41 empty] | Hager | [5 empty] | Inne | [10 empty] | Lumina intense¦Lumina passion¦Lumina soul |  |  | Podtynkowy | [19 empty] | Klawisz pojedynczy | [25 empty] | a:8:{s:18:"pa_dane-producenta";a:6:{s:4:"name";s:18:"pa_dane-producenta";s:5:"value";s:0:"";s:8:"position";i:9;s:10:"is_visible";i:1;s:12:"is_variation";i:1;s:11:"is_taxonomy";i:1;}s:8:"pa_kolor";a:6:{s:4:"name";s:8:"pa_kolor";s:5:"value";s:0:"";s:8:"position";i:35;s:10:"is_visible";i:1;s:12:"is_variation";i:1;s:11:"is_taxonomy";i:1;}s:19:"pa_kolor-producenta";a:6:{s:4:"name";s:19:"pa_kolor-producenta";s:5:"value";s:0:"";s:8:"position";i:36;s:10:"is_visible";i:1;s:12:"is_variation";i:1;s:11:"is_taxonomy";i:1;}s:12:"pa_producent";a:6:{s:4:"name";s:12:"pa_producent";s:5:"value";s:0:"";s:8:"position";i:78;s:10:"is_visible";i:1;s:12:"is_variation";i:1;s:11:"is_taxonomy";i:1;}s:9:"pa_rodzaj";a:6:{s:4:"name";s:9:"pa_rodzaj";s:5:"value";s:0:"";s:8:"position";i:84;s:10:"is_visible";i:1;s:12:"is_variation";i:1;s:11:"is_taxonomy";i:1;}s:8:"pa_seria";a:6:{s:4:"name";s:8:"pa_seria";s:5:"value";s:0:"";s:8:"position";i:95;s:10:"is_visible";i:1;s:12:"is_variation";i:1;s:11:"is_taxonomy";i:1;}s:17:"pa_sposob-montazu";a:6:{s:4:"name";s:17:"pa_sposob-montazu";s:5:"value";s:0:"";s:8:"position";i:98;s:10:"is_visible";i:1;s:12:"is_variation";i:1;s:11:"is_taxonomy";i:1;}s:15:"pa_typ-produktu";a:6:{s:4:"name";s:15:"pa_typ-produktu";s:5:"value";s:0:"";s:8:"position";i:118;s:10:"is_visible";i:1;s:12:"is_variation";i:1;s:11:"is_taxonomy";i:1;}} | Wariant - Klawisz kontrolny z symbolem schody | Gniazdka i Łączniki>Hager / Berker>Hager Lumina
35368 | Klawisz kontrolny z symbolem schody srebrny Hager Lumina WL6132 | Hager Lumina to seria osprzętu, która dzięki geometrycznym kształtom oraz ciekawej kolorystyce jest uniwersalnym rozwiązaniem w każdym pomieszczeniu. Gniazdka elektryczne i łączniki będą stanowić ciekawy detal w wykończeniu mieszkania. <h2>Hager Lumina klawisz kontrolny z symbolem schody srebrny WL6132</h2> <strong>Klawisz kontrolny z symbolem schody srebrny Hager Lumina</strong> sprawdzi się na klatkach schodowych. To wysokiej jakości produkt wykonany z wytrzymałego tworzywa sztucznego w kolorze czarnym i matowej powierzchni wykończenia. Produkt kompatybilny z pozostałym asortymentem Hager Lumina. <h3>Dane techniczne</h3> <ul> <li>Kolor: srebrny</li> <li>Materiał/obróbka: lakierowany</li> <li>Materiał: tworzywo</li> <li>Powierzchnia: mat</li> </ul> <p></p> | WL6132/HAG | simple | 0 | [8 empty] | HAGER, Fabryczna 10 43-100 Tychy, office@hager.pl | [25 empty] | Srebrny | Srebrny | [41 empty] | Hager | [5 empty] | Inne | [10 empty] | Lumina intense¦Lumina passion¦Lumina soul |  |  | Podtynkowy | [19 empty] | Klawisz pojedynczy | [25 empty] | a:8:{s:18:"pa_dane-producenta";a:6:{s:4:"name";s:18:"pa_dane-producenta";s:5:"value";s:0:"";s:8:"position";i:9;s:10:"is_visible";i:1;s:12:"is_variation";i:1;s:11:"is_taxonomy";i:1;}s:8:"pa_kolor";a:6:{s:4:"name";s:8:"pa_kolor";s:5:"value";s:0:"";s:8:"position";i:35;s:10:"is_visible";i:1;s:12:"is_variation";i:1;s:11:"is_taxonomy";i:1;}s:19:"pa_kolor-producenta";a:6:{s:4:"name";s:19:"pa_kolor-producenta";s:5:"value";s:0:"";s:8:"position";i:36;s:10:"is_visible";i:1;s:12:"is_variation";i:1;s:11:"is_taxonomy";i:1;}s:12:"pa_producent";a:6:{s:4:"name";s:12:"pa_producent";s:5:"value";s:0:"";s:8:"position";i:78;s:10:"is_visible";i:1;s:12:"is_variation";i:1;s:11:"is_taxonomy";i:1;}s:9:"pa_rodzaj";a:6:{s:4:"name";s:9:"pa_rodzaj";s:5:"value";s:0:"";s:8:"position";i:84;s:10:"is_visible";i:1;s:12:"is_variation";i:1;s:11:"is_taxonomy";i:1;}s:8:"pa_seria";a:6:{s:4:"name";s:8:"pa_seria";s:5:"value";s:0:"";s:8:"position";i:95;s:10:"is_visible";i:1;s:12:"is_variation";i:1;s:11:"is_taxonomy";i:1;}s:17:"pa_sposob-montazu";a:6:{s:4:"name";s:17:"pa_sposob-montazu";s:5:"value";s:0:"";s:8:"position";i:98;s:10:"is_visible";i:1;s:12:"is_variation";i:1;s:11:"is_taxonomy";i:1;}s:15:"pa_typ-produktu";a:6:{s:4:"name";s:15:"pa_typ-produktu";s:5:"value";s:0:"";s:8:"position";i:118;s:10:"is_visible";i:1;s:12:"is_variation";i:1;s:11:"is_taxonomy";i:1;}} | Wariant - Klawisz kontrolny z symbolem schody | Gniazdka i Łączniki>Hager / Berker>Hager Lumina
35369 | Klawisz kontrolny z symbolem schody czarny Hager Lumina WL6133 | Hager Lumina to seria osprzętu, która dzięki geometrycznym kształtom oraz ciekawej kolorystyce jest uniwersalnym rozwiązaniem w każdym pomieszczeniu. Gniazdka elektryczne i łączniki będą stanowić ciekawy detal w wykończeniu mieszkania. <h2>Hager Lumina klawisz kontrolny z symbolem schody czarny WL6133</h2> <strong>Klawisz kontrolny z symbolem schody czarny Hager Lumina</strong> sprawdzi się na klatkach schodowych. To wysokiej jakości produkt wykonany z wytrzymałego tworzywa sztucznego w kolorze czarnym i matowej powierzchni wykończenia. Produkt kompatybilny z pozostałym asortymentem Hager Lumina. <h3>Dane techniczne</h3> <ul> <li>Kolor: czarny</li> <li>Materiał/obróbka: lakierowany</li> <li>Materiał: tworzywo</li> <li>Powierzchnia: mat</li> </ul> <p></p> | WL6133/HAG | simple | 0 | [8 empty] | HAGER, Fabryczna 10 43-100 Tychy, office@hager.pl | [25 empty] | Czarny | Czarny | [41 empty] | Hager | [5 empty] | Inne | [10 empty] | Lumina intense¦Lumina passion¦Lumina soul |  |  | Podtynkowy | [19 empty] | Klawisz pojedynczy | [25 empty] | a:8:{s:18:"pa_dane-producenta";a:6:{s:4:"name";s:18:"pa_dane-producenta";s:5:"value";s:0:"";s:8:"position";i:9;s:10:"is_visible";i:1;s:12:"is_variation";i:1;s:11:"is_taxonomy";i:1;}s:8:"pa_kolor";a:6:{s:4:"name";s:8:"pa_kolor";s:5:"value";s:0:"";s:8:"position";i:35;s:10:"is_visible";i:1;s:12:"is_variation";i:1;s:11:"is_taxonomy";i:1;}s:19:"pa_kolor-producenta";a:6:{s:4:"name";s:19:"pa_kolor-producenta";s:5:"value";s:0:"";s:8:"position";i:36;s:10:"is_visible";i:1;s:12:"is_variation";i:1;s:11:"is_taxonomy";i:1;}s:12:"pa_producent";a:6:{s:4:"name";s:12:"pa_producent";s:5:"value";s:0:"";s:8:"position";i:78;s:10:"is_visible";i:1;s:12:"is_variation";i:1;s:11:"is_taxonomy";i:1;}s:9:"pa_rodzaj";a:6:{s:4:"name";s:9:"pa_rodzaj";s:5:"value";s:0:"";s:8:"position";i:84;s:10:"is_visible";i:1;s:12:"is_variation";i:1;s:11:"is_taxonomy";i:1;}s:8:"pa_seria";a:6:{s:4:"name";s:8:"pa_seria";s:5:"value";s:0:"";s:8:"position";i:95;s:10:"is_visible";i:1;s:12:"is_variation";i:1;s:11:"is_taxonomy";i:1;}s:17:"pa_sposob-montazu";a:6:{s:4:"name";s:17:"pa_sposob-montazu";s:5:"value";s:0:"";s:8:"position";i:98;s:10:"is_visible";i:1;s:12:"is_variation";i:1;s:11:"is_taxonomy";i:1;}s:15:"pa_typ-produktu";a:6:{s:4:"name";s:15:"pa_typ-produktu";s:5:"value";s:0:"";s:8:"position";i:118;s:10:"is_visible";i:1;s:12:"is_variation";i:1;s:11:"is_taxonomy";i:1;}} | Wariant - Klawisz kontrolny z symbolem schody | Gniazdka i Łączniki>Hager / Berker>Hager Lumina
35370 | Płytka czołowa RTV-SAT, biały Hager Lumina WL6310 | Seria Lumina od Hager to uniwersalne gniazdka elektryczne i łączniki, które sprawdzą się w każdym pomieszczeniu. Charakteryzuje je geometryczny kształt oraz elegancka kolorystyka. Poszczególne elementy można ze sobą dowolnie łączyć, aby dostosować osprzęt do indywidualnego zapotrzebowania. <h2>Hager Lumina Płytka czołowa RTV-SAT, biały WL6310</h2> <strong>Płytka czołowa RTV-SAT biały serii Hager Lumina</strong> to wysokiej jakości produkt wykonany z wytrzymałego tworzywa sztucznego i metalu. Produkt kompatybilny z pozostałymi produktami serii Hager Lumina. <h3>Dane techniczne</h3> <ul> <li>Kolor: biały</li> <li>Materiał/obróbka: lakierowany</li> <li>Materiał: Tworzywo / metal</li> <li>Powierzchnia: mat</li> <li>Bez pierścienia nośnego</li> </ul> <p></p> | WL6310/HAG | simple | 0 | [8 empty] | HAGER, Fabryczna 10 43-100 Tychy, office@hager.pl | [25 empty] | Biały | Biały | [41 empty] | Hager | [5 empty] | Inne | [10 empty] | Lumina intense¦Lumina passion¦Lumina soul |  |  | Podtynkowy | [19 empty] | Inne | [25 empty] | a:8:{s:18:"pa_dane-producenta";a:6:{s:4:"name";s:18:"pa_dane-producenta";s:5:"value";s:0:"";s:8:"position";i:9;s:10:"is_visible";i:1;s:12:"is_variation";i:1;s:11:"is_taxonomy";i:1;}s:8:"pa_kolor";a:6:{s:4:"name";s:8:"pa_kolor";s:5:"value";s:0:"";s:8:"position";i:35;s:10:"is_visible";i:1;s:12:"is_variation";i:1;s:11:"is_taxonomy";i:1;}s:19:"pa_kolor-producenta";a:6:{s:4:"name";s:19:"pa_kolor-producenta";s:5:"value";s:0:"";s:8:"position";i:36;s:10:"is_visible";i:1;s:12:"is_variation";i:1;s:11:"is_taxonomy";i:1;}s:12:"pa_producent";a:6:{s:4:"name";s:12:"pa_producent";s:5:"value";s:0:"";s:8:"position";i:78;s:10:"is_visible";i:1;s:12:"is_variation";i:1;s:11:"is_taxonomy";i:1;}s:9:"pa_rodzaj";a:6:{s:4:"name";s:9:"pa_rodzaj";s:5:"value";s:0:"";s:8:"position";i:84;s:10:"is_visible";i:1;s:12:"is_variation";i:1;s:11:"is_taxonomy";i:1;}s:8:"pa_seria";a:6:{s:4:"name";s:8:"pa_seria";s:5:"value";s:0:"";s:8:"position";i:95;s:10:"is_visible";i:1;s:12:"is_variation";i:1;s:11:"is_taxonomy";i:1;}s:17:"pa_sposob-montazu";a:6:{s:4:"name";s:17:"pa_sposob-montazu";s:5:"value";s:0:"";s:8:"position";i:98;s:10:"is_visible";i:1;s:12:"is_variation";i:1;s:11:"is_taxonomy";i:1;}s:15:"pa_typ-produktu";a:6:{s:4:"name";s:15:"pa_typ-produktu";s:5:"value";s:0:"";s:8:"position";i:118;s:10:"is_visible";i:1;s:12:"is_variation";i:1;s:11:"is_taxonomy";i:1;}} | Wariant - Płytka czołowa RTV-SAT | Gniazdka i Łączniki>Hager / Berker>Hager Lumina
35371 | Płytka czołowa RTV-SAT, srebrna Hager Lumina WL6312 | Seria Lumina od Hager to uniwersalne gniazdka elektryczne i łączniki, które sprawdzą się w każdym pomieszczeniu. Charakteryzuje je geometryczny kształt oraz elegancka kolorystyka. Poszczególne elementy można ze sobą dowolnie łączyć, aby dostosować osprzęt do indywidualnego zapotrzebowania. <h2>Hager Lumina Płytka czołowa RTV-SAT, srebrna WL6312</h2> <strong>Płytka czołowa RTV-SAT srebrna serii Hager Lumina</strong> to wysokiej jakości produkt wykonany z wytrzymałego tworzywa sztucznego i metalu. Produkt kompatybilny z pozostałymi produktami serii Hager Lumina. <h3>Dane techniczne</h3> <ul> <li>Kolor: srebrna</li> <li>Materiał/obróbka: lakierowany</li> <li>Materiał: Tworzywo / metal</li> <li>Powierzchnia: mat</li> <li>Bez pierścienia nośnego</li> </ul> <p></p> | WL6312/HAG | simple | 0 | [8 empty] | HAGER, Fabryczna 10 43-100 Tychy, office@hager.pl | [25 empty] | Srebrny | Srebrny | [41 empty] | Hager | [5 empty] | Inne | [10 empty] | Lumina intense¦Lumina passion¦Lumina soul |  |  | Podtynkowy | [19 empty] | Inne | [25 empty] | a:8:{s:18:"pa_dane-producenta";a:6:{s:4:"name";s:18:"pa_dane-producenta";s:5:"value";s:0:"";s:8:"position";i:9;s:10:"is_visible";i:1;s:12:"is_variation";i:1;s:11:"is_taxonomy";i:1;}s:8:"pa_kolor";a:6:{s:4:"name";s:8:"pa_kolor";s:5:"value";s:0:"";s:8:"position";i:35;s:10:"is_visible";i:1;s:12:"is_variation";i:1;s:11:"is_taxonomy";i:1;}s:19:"pa_kolor-producenta";a:6:{s:4:"name";s:19:"pa_kolor-producenta";s:5:"value";s:0:"";s:8:"position";i:36;s:10:"is_visible";i:1;s:12:"is_variation";i:1;s:11:"is_taxonomy";i:1;}s:12:"pa_producent";a:6:{s:4:"name";s:12:"pa_producent";s:5:"value";s:0:"";s:8:"position";i:78;s:10:"is_visible";i:1;s:12:"is_variation";i:1;s:11:"is_taxonomy";i:1;}s:9:"pa_rodzaj";a:6:{s:4:"name";s:9:"pa_rodzaj";s:5:"value";s:0:"";s:8:"position";i:84;s:10:"is_visible";i:1;s:12:"is_variation";i:1;s:11:"is_taxonomy";i:1;}s:8:"pa_seria";a:6:{s:4:"name";s:8:"pa_seria";s:5:"value";s:0:"";s:8:"position";i:95;s:10:"is_visible";i:1;s:12:"is_variation";i:1;s:11:"is_taxonomy";i:1;}s:17:"pa_sposob-montazu";a:6:{s:4:"name";s:17:"pa_sposob-montazu";s:5:"value";s:0:"";s:8:"position";i:98;s:10:"is_visible";i:1;s:12:"is_variation";i:1;s:11:"is_taxonomy";i:1;}s:15:"pa_typ-produktu";a:6:{s:4:"name";s:15:"pa_typ-produktu";s:5:"value";s:0:"";s:8:"position";i:118;s:10:"is_visible";i:1;s:12:"is_variation";i:1;s:11:"is_taxonomy";i:1;}} | Wariant - Płytka czołowa RTV-SAT | Gniazdka i Łączniki>Hager / Berker>Hager Lumina
35372 | Płytka czołowa RTV-SAT, czarny Hager Lumina WL6313 | Seria Lumina od Hager to uniwersalne gniazdka elektryczne i łączniki, które sprawdzą się w każdym pomieszczeniu. Charakteryzuje je geometryczny kształt oraz elegancka kolorystyka. Poszczególne elementy można ze sobą dowolnie łączyć, aby dostosować osprzęt do indywidualnego zapotrzebowania. <h2>Hager Lumina Płytka czołowa RTV-SAT, czarny WL6313</h2> <strong>Płytka czołowa RTV-SAT czarna serii Hager Lumina</strong> to wysokiej jakości produkt wykonany z wytrzymałego tworzywa sztucznego i metalu. Produkt kompatybilny z pozostałymi produktami serii Hager Lumina. <h3>Dane techniczne</h3> <ul> <li>Kolor: czarny</li> <li>Materiał/obróbka: lakierowany</li> <li>Materiał: Tworzywo / metal</li> <li>Powierzchnia: mat</li> <li>Bez pierścienia nośnego</li> </ul> <p></p> | WL6313/HAG | simple | 0 | [8 empty] | HAGER, Fabryczna 10 43-100 Tychy, office@hager.pl | [25 empty] | Czarny | Czarny | [41 empty] | Hager | [5 empty] | Ramki | [10 empty] | Lumina intense¦Lumina passion¦Lumina soul |  |  | Podtynkowy | [19 empty] | Inne | [25 empty] | a:8:{s:18:"pa_dane-producenta";a:6:{s:4:"name";s:18:"pa_dane-producenta";s:5:"value";s:0:"";s:8:"position";i:9;s:10:"is_visible";i:1;s:12:"is_variation";i:1;s:11:"is_taxonomy";i:1;}s:8:"pa_kolor";a:6:{s:4:"name";s:8:"pa_kolor";s:5:"value";s:0:"";s:8:"position";i:35;s:10:"is_visible";i:1;s:12:"is_variation";i:1;s:11:"is_taxonomy";i:1;}s:19:"pa_kolor-producenta";a:6:{s:4:"name";s:19:"pa_kolor-producenta";s:5:"value";s:0:"";s:8:"position";i:36;s:10:"is_visible";i:1;s:12:"is_variation";i:1;s:11:"is_taxonomy";i:1;}s:12:"pa_producent";a:6:{s:4:"name";s:12:"pa_producent";s:5:"value";s:0:"";s:8:"position";i:78;s:10:"is_visible";i:1;s:12:"is_variation";i:1;s:11:"is_taxonomy";i:1;}s:9:"pa_rodzaj";a:6:{s:4:"name";s:9:"pa_rodzaj";s:5:"value";s:0:"";s:8:"position";i:84;s:10:"is_visible";i:1;s:12:"is_variation";i:1;s:11:"is_taxonomy";i:1;}s:8:"pa_seria";a:6:{s:4:"name";s:8:"pa_seria";s:5:"value";s:0:"";s:8:"position";i:95;s:10:"is_visible";i:1;s:12:"is_variation";i:1;s:11:"is_taxonomy";i:1;}s:17:"pa_sposob-montazu";a:6:{s:4:"name";s:17:"pa_sposob-montazu";s:5:"value";s:0:"";s:8:"position";i:98;s:10:"is_visible";i:1;s:12:"is_variation";i:1;s:11:"is_taxonomy";i:1;}s:15:"pa_typ-produktu";a:6:{s:4:"name";s:15:"pa_typ-produktu";s:5:"value";s:0:"";s:8:"position";i:118;s:10:"is_visible";i:1;s:12:"is_variation";i:1;s:11:"is_taxonomy";i:1;}} | Wariant - Płytka czołowa RTV-SAT | Gniazdka i Łączniki>Hager / Berker>Hager Lumina
35373 | Płytka zaślepiająca, srebrna Hager Lumina WL7012 | Seria Lumina to kompleksowa i uniwersalna kolekcja gniazdek elektrycznych, łączników i ramek wielokrotnych, które sprawdzą się w budownictwie mieszkaniowym oraz biurowym. Cechuje je geometryczny kształt oraz interesująca kolorystyka, która pozwala tworzyć wspaniałe, indywidualne zestawy. <h2>Hager Lumina Płytka zaślepiająca, czarna WL7012</h2> <strong>Płytka zaślepiająca srebrna Hager Lumina</strong> to uniwersalne rozwiązanie do zastosowania w przypadku gdy zachodzi konieczność zasłonięcia niewykorzystanego miejsca w instalacji elektrycznej. Płytka wykonana z wysokiej jakości tworzywa sztucznego, co gwarantuje wysoką trwałość. <h3>Dane techniczne produktu</h3> Kolor: srebrna Materiał/obróbka: lakierowany Materiał: Tworzywo / metal Powierzchnia: mat <p></p> | WL7012/HAG | simple | 0 | [8 empty] | HAGER, Fabryczna 10 43-100 Tychy, office@hager.pl | [25 empty] | Srebrny | Srebrny | [41 empty] | Hager | [5 empty] | Inne | [10 empty] | Lumina intense¦Lumina passion¦Lumina soul |  |  | Podtynkowy | [19 empty] | Inne | [25 empty] | a:8:{s:18:"pa_dane-producenta";a:6:{s:4:"name";s:18:"pa_dane-producenta";s:5:"value";s:0:"";s:8:"position";i:9;s:10:"is_visible";i:1;s:12:"is_variation";i:1;s:11:"is_taxonomy";i:1;}s:8:"pa_kolor";a:6:{s:4:"name";s:8:"pa_kolor";s:5:"value";s:0:"";s:8:"position";i:35;s:10:"is_visible";i:1;s:12:"is_variation";i:1;s:11:"is_taxonomy";i:1;}s:19:"pa_kolor-producenta";a:6:{s:4:"name";s:19:"pa_kolor-producenta";s:5:"value";s:0:"";s:8:"position";i:36;s:10:"is_visible";i:1;s:12:"is_variation";i:1;s:11:"is_taxonomy";i:1;}s:12:"pa_producent";a:6:{s:4:"name";s:12:"pa_producent";s:5:"value";s:0:"";s:8:"position";i:78;s:10:"is_visible";i:1;s:12:"is_variation";i:1;s:11:"is_taxonomy";i:1;}s:9:"pa_rodzaj";a:6:{s:4:"name";s:9:"pa_rodzaj";s:5:"value";s:0:"";s:8:"position";i:84;s:10:"is_visible";i:1;s:12:"is_variation";i:1;s:11:"is_taxonomy";i:1;}s:8:"pa_seria";a:6:{s:4:"name";s:8:"pa_seria";s:5:"value";s:0:"";s:8:"position";i:95;s:10:"is_visible";i:1;s:12:"is_variation";i:1;s:11:"is_taxonomy";i:1;}s:17:"pa_sposob-montazu";a:6:{s:4:"name";s:17:"pa_sposob-montazu";s:5:"value";s:0:"";s:8:"position";i:98;s:10:"is_visible";i:1;s:12:"is_variation";i:1;s:11:"is_taxonomy";i:1;}s:15:"pa_typ-produktu";a:6:{s:4:"name";s:15:"pa_typ-produktu";s:5:"value";s:0:"";s:8:"position";i:118;s:10:"is_visible";i:1;s:12:"is_variation";i:1;s:11:"is_taxonomy";i:1;}} | Wariant - Płytka zaślepiająca | Gniazdka i Łączniki>Hager / Berker>Hager Lumina
35374 | Płytka zaślepiająca, czarna Hager Lumina WL7013 | Seria Lumina to kompleksowa i uniwersalna kolekcja gniazdek elektrycznych, łączników i ramek wielokrotnych, które sprawdzą się w budownictwie mieszkaniowym oraz biurowym. Cechuje je geometryczny kształt oraz interesująca kolorystyka, która pozwala tworzyć wspaniałe, indywidualne zestawy. <h2>Hager Lumina Płytka zaślepiająca, czarna WL7013</h2> <strong>Płytka zaślepiająca czarna Hager Lumina</strong> to uniwersalne rozwiązanie do zastosowania w przypadku gdy zachodzi konieczność zasłonięcia niewykorzystanego miejsca w instalacji elektrycznej. Płytka wykonana z wysokiej jakości tworzywa sztucznego, co gwarantuje wysoką trwałość. <h3>Dane techniczne produktu</h3> Kolor: czarny Materiał/obróbka: lakierowany Materiał: Tworzywo / metal Powierzchnia: mat | WL7013/HAG | simple | 0 | [8 empty] | HAGER, Fabryczna 10 43-100 Tychy, office@hager.pl | [25 empty] | Czarny | Czarny | [41 empty] | Hager | [5 empty] | Inne | [10 empty] | Lumina intense¦Lumina passion¦Lumina soul |  |  | Podtynkowy | [19 empty] | Inne | [25 empty] | a:8:{s:18:"pa_dane-producenta";a:6:{s:4:"name";s:18:"pa_dane-producenta";s:5:"value";s:0:"";s:8:"position";i:9;s:10:"is_visible";i:1;s:12:"is_variation";i:1;s:11:"is_taxonomy";i:1;}s:8:"pa_kolor";a:6:{s:4:"name";s:8:"pa_kolor";s:5:"value";s:0:"";s:8:"position";i:35;s:10:"is_visible";i:1;s:12:"is_variation";i:1;s:11:"is_taxonomy";i:1;}s:19:"pa_kolor-producenta";a:6:{s:4:"name";s:19:"pa_kolor-producenta";s:5:"value";s:0:"";s:8:"position";i:36;s:10:"is_visible";i:1;s:12:"is_variation";i:1;s:11:"is_taxonomy";i:1;}s:12:"pa_producent";a:6:{s:4:"name";s:12:"pa_producent";s:5:"value";s:0:"";s:8:"position";i:78;s:10:"is_visible";i:1;s:12:"is_variation";i:1;s:11:"is_taxonomy";i:1;}s:9:"pa_rodzaj";a:6:{s:4:"name";s:9:"pa_rodzaj";s:5:"value";s:0:"";s:8:"position";i:84;s:10:"is_visible";i:1;s:12:"is_variation";i:1;s:11:"is_taxonomy";i:1;}s:8:"pa_seria";a:6:{s:4:"name";s:8:"pa_seria";s:5:"value";s:0:"";s:8:"position";i:95;s:10:"is_visible";i:1;s:12:"is_variation";i:1;s:11:"is_taxonomy";i:1;}s:17:"pa_sposob-montazu";a:6:{s:4:"name";s:17:"pa_sposob-montazu";s:5:"value";s:0:"";s:8:"position";i:98;s:10:"is_visible";i:1;s:12:"is_variation";i:1;s:11:"is_taxonomy";i:1;}s:15:"pa_typ-produktu";a:6:{s:4:"name";s:15:"pa_typ-produktu";s:5:"value";s:0:"";s:8:"position";i:118;s:10:"is_visible";i:1;s:12:"is_variation";i:1;s:11:"is_taxonomy";i:1;}} | Wariant - Płytka zaślepiająca | Gniazdka i Łączniki>Hager / Berker>Hager Lumina
35375 | Ramka 1-krotna, szkło białe Hager Lumina Passion WL9010 | Ramka 1-krotna z serii Lumina Passion dzięki geometrycznym kształtom jest uniwersalnym rozwiązaniem, które sprawdzi się w każdym wnętrzu. Seria Lumina Passion charakteryzuje się piękną kolorystyką, która w połączeniu ze szlachetnymi materiałami sprawia, że osprzęt sprosta nawet najwyższym oczekiwaniom. <h2>Hager Lumina Passion Ramka 1-krotna, szkło białe WL9010</h2> <strong>Pojedyncza ramka Lumina Passion biała </strong>wykonana jest z wysokiej jakości szkło, dzięki któremu jest produktem eleganckim i wytrzymałym. Ramka pasuje do gniazd elektrycznych i łączników serii Lumina Passion. <h3>Dane techniczne produktu</h3> <ul> <li>Liczba modułów mechanizmów: 1</li> <li>Kolor: wygląd: biały</li> <li>Materiał/obróbka: szkło</li> <li>Materiał: szkło</li> <li>Powierzchnia: połysk</li> <li>Rodzaj wykończenia powierzchni: lakierowany</li> <li>Szerokość: 91,5 mm</li> </ul> <p></p> | WL9010/HAG | simple | 0 | [8 empty] | HAGER, Fabryczna 10 43-100 Tychy, office@hager.pl | [25 empty] | Biały | Szkło białe |  |  |  | 1x | [17 empty] | Szkło | [19 empty] | Hager | [5 empty] | Ramki | [10 empty] | Lumina passion |  |  | Podtynkowy | [19 empty] | Ramka 1- krotna | [25 empty] | a:11:{s:18:"pa_dane-producenta";a:6:{s:4:"name";s:18:"pa_dane-producenta";s:5:"value";s:0:"";s:8:"position";i:9;s:10:"is_visible";i:1;s:12:"is_variation";i:1;s:11:"is_taxonomy";i:1;}s:13:"pa_orientacja";a:6:{s:4:"name";s:13:"pa_orientacja";s:5:"value";s:0:"";s:8:"position";i:14;s:10:"is_visible";i:1;s:12:"is_variation";i:0;s:11:"is_taxonomy";i:1;}s:8:"pa_kolor";a:6:{s:4:"name";s:8:"pa_kolor";s:5:"value";s:0:"";s:8:"position";i:35;s:10:"is_visible";i:1;s:12:"is_variation";i:1;s:11:"is_taxonomy";i:1;}s:19:"pa_kolor-producenta";a:6:{s:4:"name";s:19:"pa_kolor-producenta";s:5:"value";s:0:"";s:8:"position";i:36;s:10:"is_visible";i:1;s:12:"is_variation";i:1;s:11:"is_taxonomy";i:1;}s:11:"pa_krotnosc";a:6:{s:4:"name";s:11:"pa_krotnosc";s:5:"value";s:0:"";s:8:"position";i:40;s:10:"is_visible";i:1;s:12:"is_variation";i:1;s:11:"is_taxonomy";i:1;}s:11:"pa_material";a:6:{s:4:"name";s:11:"pa_material";s:5:"value";s:0:"";s:8:"position";i:58;s:10:"is_visible";i:1;s:12:"is_variation";i:1;s:11:"is_taxonomy";i:1;}s:12:"pa_producent";a:6:{s:4:"name";s:12:"pa_producent";s:5:"value";s:0:"";s:8:"position";i:78;s:10:"is_visible";i:1;s:12:"is_variation";i:1;s:11:"is_taxonomy";i:1;}s:9:"pa_rodzaj";a:6:{s:4:"name";s:9:"pa_rodzaj";s:5:"value";s:0:"";s:8:"position";i:84;s:10:"is_visible";i:1;s:12:"is_variation";i:1;s:11:"is_taxonomy";i:1;}s:8:"pa_seria";a:6:{s:4:"name";s:8:"pa_seria";s:5:"value";s:0:"";s:8:"position";i:95;s:10:"is_visible";i:1;s:12:"is_variation";i:1;s:11:"is_taxonomy";i:1;}s:17:"pa_sposob-montazu";a:6:{s:4:"name";s:17:"pa_sposob-montazu";s:5:"value";s:0:"";s:8:"position";i:98;s:10:"is_visible";i:1;s:12:"is_variation";i:1;s:11:"is_taxonomy";i:1;}s:15:"pa_typ-produktu";a:6:{s:4:"name";s:15:"pa_typ-produktu";s:5:"value";s:0:"";s:8:"position";i:118;s:10:"is_visible";i:1;s:12:"is_variation";i:1;s:11:"is_taxonomy";i:1;}} | Wariant - Ramka Passion | Gniazdka i Łączniki>Hager / Berker>Hager Lumina
35376 | Ramka 1-krotna, szkło czarne Hager Lumina Passion WL9011 | Ramka 1-krotna z serii Lumina Passion dzięki geometrycznym kształtom jest uniwersalnym rozwiązaniem, które sprawdzi się w każdym wnętrzu. Seria Lumina Passion charakteryzuje się piękną kolorystyką, która w połączeniu ze szlachetnymi materiałami sprawia, że osprzęt sprosta nawet najwyższym oczekiwaniom. <h2>Hager Lumina Passion Ramka 1-krotna, szkło czarne WL9011</h2> <strong>Pojedyncza ramka Lumina Passion czarna </strong>wykonana jest z wysokiej jakości szkło, dzięki któremu jest produktem eleganckim i wytrzymałym. Ramka pasuje do gniazd elektrycznych i łączników serii Lumina Passion. <h3>Dane techniczne produktu</h3> <ul> <li>Liczba modułów mechanizmów: 1</li> <li>Kolor: wygląd: czarny</li> <li>Materiał/obróbka: szkło</li> <li>Materiał: szkło</li> <li>Powierzchnia: połysk</li> <li>Rodzaj wykończenia powierzchni: lakierowany</li> <li>Szerokość: 91,5 mm</li> </ul> <p></p> | WL9011/HAG | simple | 0 | [8 empty] | HAGER, Fabryczna 10 43-100 Tychy, office@hager.pl | [25 empty] | Czarny | Szkło czarne |  |  |  | 1x | [17 empty] | Szkło | [19 empty] | Hager | [5 empty] | Ramki | [10 empty] | Lumina passion |  |  | Podtynkowy | [19 empty] | Ramka 1- krotna | [25 empty] | a:11:{s:18:"pa_dane-producenta";a:6:{s:4:"name";s:18:"pa_dane-producenta";s:5:"value";s:0:"";s:8:"position";i:9;s:10:"is_visible";i:1;s:12:"is_variation";i:1;s:11:"is_taxonomy";i:1;}s:13:"pa_orientacja";a:6:{s:4:"name";s:13:"pa_orientacja";s:5:"value";s:0:"";s:8:"position";i:14;s:10:"is_visible";i:1;s:12:"is_variation";i:0;s:11:"is_taxonomy";i:1;}s:8:"pa_kolor";a:6:{s:4:"name";s:8:"pa_kolor";s:5:"value";s:0:"";s:8:"position";i:35;s:10:"is_visible";i:1;s:12:"is_variation";i:1;s:11:"is_taxonomy";i:1;}s:19:"pa_kolor-producenta";a:6:{s:4:"name";s:19:"pa_kolor-producenta";s:5:"value";s:0:"";s:8:"position";i:36;s:10:"is_visible";i:1;s:12:"is_variation";i:1;s:11:"is_taxonomy";i:1;}s:11:"pa_krotnosc";a:6:{s:4:"name";s:11:"pa_krotnosc";s:5:"value";s:0:"";s:8:"position";i:40;s:10:"is_visible";i:1;s:12:"is_variation";i:1;s:11:"is_taxonomy";i:1;}s:11:"pa_material";a:6:{s:4:"name";s:11:"pa_material";s:5:"value";s:0:"";s:8:"position";i:58;s:10:"is_visible";i:1;s:12:"is_variation";i:1;s:11:"is_taxonomy";i:1;}s:12:"pa_producent";a:6:{s:4:"name";s:12:"pa_producent";s:5:"value";s:0:"";s:8:"position";i:78;s:10:"is_visible";i:1;s:12:"is_variation";i:1;s:11:"is_taxonomy";i:1;}s:9:"pa_rodzaj";a:6:{s:4:"name";s:9:"pa_rodzaj";s:5:"value";s:0:"";s:8:"position";i:84;s:10:"is_visible";i:1;s:12:"is_variation";i:1;s:11:"is_taxonomy";i:1;}s:8:"pa_seria";a:6:{s:4:"name";s:8:"pa_seria";s:5:"value";s:0:"";s:8:"position";i:95;s:10:"is_visible";i:1;s:12:"is_variation";i:1;s:11:"is_taxonomy";i:1;}s:17:"pa_sposob-montazu";a:6:{s:4:"name";s:17:"pa_sposob-montazu";s:5:"value";s:0:"";s:8:"position";i:98;s:10:"is_visible";i:1;s:12:"is_variation";i:1;s:11:"is_taxonomy";i:1;}s:15:"pa_typ-produktu";a:6:{s:4:"name";s:15:"pa_typ-produktu";s:5:"value";s:0:"";s:8:"position";i:118;s:10:"is_visible";i:1;s:12:"is_variation";i:1;s:11:"is_taxonomy";i:1;}} | Wariant - Ramka Passion | Gniazdka i Łączniki>Hager / Berker>Hager Lumina
35377 | Ramka 1-krotna, aluminium srebrne Hager Lumina Passion WL9012 | Ramka 1-krotna z serii Lumina Passion dzięki geometrycznym kształtom jest uniwersalnym rozwiązaniem, które sprawdzi się w każdym wnętrzu. Seria Lumina Passion charakteryzuje się piękną kolorystyką, która w połączeniu ze szlachetnymi materiałami sprawia, że osprzęt sprosta nawet najwyższym oczekiwaniom. <h2>Hager Lumina Passion Ramka 1-krotna, aluminium srebrne WL9012</h2> <strong>Pojedyncza ramka Lumina Passion srebrna</strong> wykonana jest z wysokiej jakości aluminium, dzięki któremu jest produktem eleganckim i wytrzymałym. Ramka pasuje do gniazd elektrycznych i łączników serii Lumina Passion. <h3>Dane techniczne produktu</h3> <ul> <li>Liczba modułów mechanizmów: 1</li> <li>Kolor: wygląd: srebrny</li> <li>Materiał/obróbka: metal szczotkowany</li> <li>Materiał: aluminium</li> <li>Powierzchnia: mat</li> <li>Rodzaj wykończenia powierzchni: szczotkowany</li> <li>Szerokość: 91,5 mm</li> </ul> <p></p> | WL9012/HAG | simple | 0 | [8 empty] | HAGER, Fabryczna 10 43-100 Tychy, office@hager.pl | [25 empty] | Srebrny | Aluminium / Srebrny |  |  |  | 1x | [17 empty] | Metal | [19 empty] | Hager | [5 empty] | Ramki | [10 empty] | Lumina passion |  |  | Podtynkowy | [19 empty] | Ramka 1- krotna | [25 empty] | a:11:{s:18:"pa_dane-producenta";a:6:{s:4:"name";s:18:"pa_dane-producenta";s:5:"value";s:0:"";s:8:"position";i:9;s:10:"is_visible";i:1;s:12:"is_variation";i:1;s:11:"is_taxonomy";i:1;}s:13:"pa_orientacja";a:6:{s:4:"name";s:13:"pa_orientacja";s:5:"value";s:0:"";s:8:"position";i:14;s:10:"is_visible";i:1;s:12:"is_variation";i:0;s:11:"is_taxonomy";i:1;}s:8:"pa_kolor";a:6:{s:4:"name";s:8:"pa_kolor";s:5:"value";s:0:"";s:8:"position";i:35;s:10:"is_visible";i:1;s:12:"is_variation";i:1;s:11:"is_taxonomy";i:1;}s:19:"pa_kolor-producenta";a:6:{s:4:"name";s:19:"pa_kolor-producenta";s:5:"value";s:0:"";s:8:"position";i:36;s:10:"is_visible";i:1;s:12:"is_variation";i:1;s:11:"is_taxonomy";i:1;}s:11:"pa_krotnosc";a:6:{s:4:"name";s:11:"pa_krotnosc";s:5:"value";s:0:"";s:8:"position";i:40;s:10:"is_visible";i:1;s:12:"is_variation";i:1;s:11:"is_taxonomy";i:1;}s:11:"pa_material";a:6:{s:4:"name";s:11:"pa_material";s:5:"value";s:0:"";s:8:"position";i:58;s:10:"is_visible";i:1;s:12:"is_variation";i:1;s:11:"is_taxonomy";i:1;}s:12:"pa_producent";a:6:{s:4:"name";s:12:"pa_producent";s:5:"value";s:0:"";s:8:"position";i:78;s:10:"is_visible";i:1;s:12:"is_variation";i:1;s:11:"is_taxonomy";i:1;}s:9:"pa_rodzaj";a:6:{s:4:"name";s:9:"pa_rodzaj";s:5:"value";s:0:"";s:8:"position";i:84;s:10:"is_visible";i:1;s:12:"is_variation";i:1;s:11:"is_taxonomy";i:1;}s:8:"pa_seria";a:6:{s:4:"name";s:8:"pa_seria";s:5:"value";s:0:"";s:8:"position";i:95;s:10:"is_visible";i:1;s:12:"is_variation";i:1;s:11:"is_taxonomy";i:1;}s:17:"pa_sposob-montazu";a:6:{s:4:"name";s:17:"pa_sposob-montazu";s:5:"value";s:0:"";s:8:"position";i:98;s:10:"is_visible";i:1;s:12:"is_variation";i:1;s:11:"is_taxonomy";i:1;}s:15:"pa_typ-produktu";a:6:{s:4:"name";s:15:"pa_typ-produktu";s:5:"value";s:0:"";s:8:"position";i:118;s:10:"is_visible";i:1;s:12:"is_variation";i:1;s:11:"is_taxonomy";i:1;}} | Wariant - Ramka Passion | Gniazdka i Łączniki>Hager / Berker>Hager Lumina
35378 | Ramka 1-krotna, aluminium czarne Hager Lumina Passion WL9013 | Ramka 1-krotna aluminium czarne z serii Lumina Passion dzięki geometrycznym kształtom jest uniwersalnym rozwiązaniem, które sprawdzi się w każdym wnętrzu. Seria Lumina Passion charakteryzuje się piękną kolorystyką, która w połączeniu ze szlachetnymi materiałami sprawia, że osprzęt sprosta nawet najwyższym oczekiwaniom. <h2>Hager Lumina Passion Ramka 1-krotna, aluminium czarne WL9013</h2> <strong>Pojedyncza ramka Lumina Passion czarna</strong> wykonana jest z wysokiej jakości aluminium, dzięki któremu jest produktem eleganckim i wytrzymałym. Ramka pasuje do gniazd elektrycznych i łączników serii Lumina Passion. <h3>Dane techniczne produktu</h3> <ul> <li>Liczba modułów mechanizmów: 1</li> <li>Kolor: wygląd: czarny</li> <li>Materiał/obróbka: metal szczotkowany</li> <li>Materiał: aluminium</li> <li>Powierzchnia: mat</li> <li>Rodzaj wykończenia powierzchni: szczotkowany</li> <li>Szerokość: 91,5 mm</li> </ul> <p></p> | WL9013/HAG | simple | 0 | [8 empty] | HAGER, Fabryczna 10 43-100 Tychy, office@hager.pl | [25 empty] | Czarny¦Szary | aluminium/czarny |  |  |  | 1x | [17 empty] | Metal | [19 empty] | Hager | [5 empty] | Ramki | [10 empty] | Lumina passion |  |  | Podtynkowy | [19 empty] | Ramka 1- krotna | [25 empty] | a:11:{s:18:"pa_dane-producenta";a:6:{s:4:"name";s:18:"pa_dane-producenta";s:5:"value";s:0:"";s:8:"position";i:9;s:10:"is_visible";i:1;s:12:"is_variation";i:1;s:11:"is_taxonomy";i:1;}s:13:"pa_orientacja";a:6:{s:4:"name";s:13:"pa_orientacja";s:5:"value";s:0:"";s:8:"position";i:14;s:10:"is_visible";i:1;s:12:"is_variation";i:0;s:11:"is_taxonomy";i:1;}s:8:"pa_kolor";a:6:{s:4:"name";s:8:"pa_kolor";s:5:"value";s:0:"";s:8:"position";i:35;s:10:"is_visible";i:1;s:12:"is_variation";i:1;s:11:"is_taxonomy";i:1;}s:19:"pa_kolor-producenta";a:6:{s:4:"name";s:19:"pa_kolor-producenta";s:5:"value";s:0:"";s:8:"position";i:36;s:10:"is_visible";i:1;s:12:"is_variation";i:1;s:11:"is_taxonomy";i:1;}s:11:"pa_krotnosc";a:6:{s:4:"name";s:11:"pa_krotnosc";s:5:"value";s:0:"";s:8:"position";i:40;s:10:"is_visible";i:1;s:12:"is_variation";i:1;s:11:"is_taxonomy";i:1;}s:11:"pa_material";a:6:{s:4:"name";s:11:"pa_material";s:5:"value";s:0:"";s:8:"position";i:58;s:10:"is_visible";i:1;s:12:"is_variation";i:1;s:11:"is_taxonomy";i:1;}s:12:"pa_producent";a:6:{s:4:"name";s:12:"pa_producent";s:5:"value";s:0:"";s:8:"position";i:78;s:10:"is_visible";i:1;s:12:"is_variation";i:1;s:11:"is_taxonomy";i:1;}s:9:"pa_rodzaj";a:6:{s:4:"name";s:9:"pa_rodzaj";s:5:"value";s:0:"";s:8:"position";i:84;s:10:"is_visible";i:1;s:12:"is_variation";i:1;s:11:"is_taxonomy";i:1;}s:8:"pa_seria";a:6:{s:4:"name";s:8:"pa_seria";s:5:"value";s:0:"";s:8:"position";i:95;s:10:"is_visible";i:1;s:12:"is_variation";i:1;s:11:"is_taxonomy";i:1;}s:17:"pa_sposob-montazu";a:6:{s:4:"name";s:17:"pa_sposob-montazu";s:5:"value";s:0:"";s:8:"position";i:98;s:10:"is_visible";i:1;s:12:"is_variation";i:1;s:11:"is_taxonomy";i:1;}s:15:"pa_typ-produktu";a:6:{s:4:"name";s:15:"pa_typ-produktu";s:5:"value";s:0:"";s:8:"position";i:118;s:10:"is_visible";i:1;s:12:"is_variation";i:1;s:11:"is_taxonomy";i:1;}} | Wariant - Ramka Passion | Gniazdka i Łączniki>Hager / Berker>Hager Lumina
35379 | Ramka 1-krotna, aluminium mosiądz Hager Lumina Passion WL9014 | Ramka 1-krotna z serii Lumina Passion dzięki geometrycznym kształtom jest uniwersalnym rozwiązaniem, które sprawdzi się w każdym wnętrzu. Seria Lumina Passion charakteryzuje się piękną kolorystyką, która w połączeniu ze szlachetnymi materiałami sprawia, że osprzęt sprosta nawet najwyższym oczekiwaniom. <h2>Hager Lumina Passion Ramka 1-krotna, aluminium mosiądz WL9014</h2> <strong>Pojedyncza ramka Lumina Passion mosiądz</strong> wykonana jest z wysokiej jakości aluminium, dzięki któremu jest produktem eleganckim i wytrzymałym. Ramka pasuje do gniazd elektrycznych i łączników serii Lumina Passion. <h3>Dane techniczne produktu</h3> <ul> <li>Liczba modułów mechanizmów: 1</li> <li>Kolor: wygląd: brąz</li> <li>Materiał/obróbka: metal szczotkowany</li> <li>Materiał: aluminium</li> <li>Powierzchnia: mat</li> <li>Rodzaj wykończenia powierzchni: szczotkowany</li> <li>Szerokość: 91,5 mm</li> </ul> <p></p> | WL9014/HAG | simple | 0 | [8 empty] | HAGER, Fabryczna 10 43-100 Tychy, office@hager.pl | [25 empty] | Szary | Aluminium mosiężne |  |  |  | 1x | [17 empty] | Metal | [19 empty] | Hager | [5 empty] | Ramki | [10 empty] | Lumina passion |  |  | Podtynkowy | [19 empty] | Ramka 1- krotna | [25 empty] | a:11:{s:18:"pa_dane-producenta";a:6:{s:4:"name";s:18:"pa_dane-producenta";s:5:"value";s:0:"";s:8:"position";i:9;s:10:"is_visible";i:1;s:12:"is_variation";i:1;s:11:"is_taxonomy";i:1;}s:13:"pa_orientacja";a:6:{s:4:"name";s:13:"pa_orientacja";s:5:"value";s:0:"";s:8:"position";i:14;s:10:"is_visible";i:1;s:12:"is_variation";i:0;s:11:"is_taxonomy";i:1;}s:8:"pa_kolor";a:6:{s:4:"name";s:8:"pa_kolor";s:5:"value";s:0:"";s:8:"position";i:35;s:10:"is_visible";i:1;s:12:"is_variation";i:1;s:11:"is_taxonomy";i:1;}s:19:"pa_kolor-producenta";a:6:{s:4:"name";s:19:"pa_kolor-producenta";s:5:"value";s:0:"";s:8:"position";i:36;s:10:"is_visible";i:1;s:12:"is_variation";i:1;s:11:"is_taxonomy";i:1;}s:11:"pa_krotnosc";a:6:{s:4:"name";s:11:"pa_krotnosc";s:5:"value";s:0:"";s:8:"position";i:40;s:10:"is_visible";i:1;s:12:"is_variation";i:1;s:11:"is_taxonomy";i:1;}s:11:"pa_material";a:6:{s:4:"name";s:11:"pa_material";s:5:"value";s:0:"";s:8:"position";i:58;s:10:"is_visible";i:1;s:12:"is_variation";i:1;s:11:"is_taxonomy";i:1;}s:12:"pa_producent";a:6:{s:4:"name";s:12:"pa_producent";s:5:"value";s:0:"";s:8:"position";i:78;s:10:"is_visible";i:1;s:12:"is_variation";i:1;s:11:"is_taxonomy";i:1;}s:9:"pa_rodzaj";a:6:{s:4:"name";s:9:"pa_rodzaj";s:5:"value";s:0:"";s:8:"position";i:84;s:10:"is_visible";i:1;s:12:"is_variation";i:1;s:11:"is_taxonomy";i:1;}s:8:"pa_seria";a:6:{s:4:"name";s:8:"pa_seria";s:5:"value";s:0:"";s:8:"position";i:95;s:10:"is_visible";i:1;s:12:"is_variation";i:1;s:11:"is_taxonomy";i:1;}s:17:"pa_sposob-montazu";a:6:{s:4:"name";s:17:"pa_sposob-montazu";s:5:"value";s:0:"";s:8:"position";i:98;s:10:"is_visible";i:1;s:12:"is_variation";i:1;s:11:"is_taxonomy";i:1;}s:15:"pa_typ-produktu";a:6:{s:4:"name";s:15:"pa_typ-produktu";s:5:"value";s:0:"";s:8:"position";i:118;s:10:"is_visible";i:1;s:12:"is_variation";i:1;s:11:"is_taxonomy";i:1;}} | Wariant - Ramka Passion | Gniazdka i Łączniki>Hager / Berker>Hager Lumina
35380 | Ramka 1-krotna, drewno buk Hager Lumina Passion WL9015 | Lumina Passion od firmy Hager to interesująca kolekcja osprzętu elektrycznego: gniazdek, łączników oraz ramek wielokrotnych, których geometryczny kształt, piękne kolory oraz szlachetne materiały będą pięknie wyglądać w każdym pomieszczeniu. Linia pozwala na tworzenie fantastycznych aranżacji, zgodnie z upodobaniem. <h2>Hager Lumina Passion Ramka 1-krotna, drewno buk WL9015</h2> <strong>Ramka pojedyncza drewno buk Lumina Passion</strong> to wysokiej jakości produkt wykonany z drewna, które jest ponadczasowym i wytrzymałym materiałem. Ramka w połączeniu z gniazdkiem elektrycznym lub łącznikiem serii Lumina da wspaniały efekt, który będzie interesującym akcentem w wykończeniu wnętrza. <h3>Dane techniczne produktu</h3> <ul> <li>Liczba modułów mechanizmów: 1</li> <li>Kolor: Buk</li> <li>Materiał: drewno</li> <li>Powierzchnia: inne</li> <li>Rodzaj wykończenia powierzchni: struktura</li> <li>Szerokość: 91,5 mm</li> </ul> <p></p> | WL9015/HAG | simple | 0 | [8 empty] | HAGER, Fabryczna 10 43-100 Tychy, office@hager.pl | [25 empty] | Brązowy | Drewno bukowe |  |  |  | 1x | [17 empty] | Drewno | [19 empty] | Hager | [5 empty] | Ramki | [10 empty] | Lumina passion |  |  | Podtynkowy | [19 empty] | Ramka 1- krotna | [25 empty] | a:11:{s:18:"pa_dane-producenta";a:6:{s:4:"name";s:18:"pa_dane-producenta";s:5:"value";s:0:"";s:8:"position";i:9;s:10:"is_visible";i:1;s:12:"is_variation";i:1;s:11:"is_taxonomy";i:1;}s:13:"pa_orientacja";a:6:{s:4:"name";s:13:"pa_orientacja";s:5:"value";s:0:"";s:8:"position";i:14;s:10:"is_visible";i:1;s:12:"is_variation";i:0;s:11:"is_taxonomy";i:1;}s:8:"pa_kolor";a:6:{s:4:"name";s:8:"pa_kolor";s:5:"value";s:0:"";s:8:"position";i:35;s:10:"is_visible";i:1;s:12:"is_variation";i:1;s:11:"is_taxonomy";i:1;}s:19:"pa_kolor-producenta";a:6:{s:4:"name";s:19:"pa_kolor-producenta";s:5:"value";s:0:"";s:8:"position";i:36;s:10:"is_visible";i:1;s:12:"is_variation";i:1;s:11:"is_taxonomy";i:1;}s:11:"pa_krotnosc";a:6:{s:4:"name";s:11:"pa_krotnosc";s:5:"value";s:0:"";s:8:"position";i:40;s:10:"is_visible";i:1;s:12:"is_variation";i:1;s:11:"is_taxonomy";i:1;}s:11:"pa_material";a:6:{s:4:"name";s:11:"pa_material";s:5:"value";s:0:"";s:8:"position";i:58;s:10:"is_visible";i:1;s:12:"is_variation";i:1;s:11:"is_taxonomy";i:1;}s:12:"pa_producent";a:6:{s:4:"name";s:12:"pa_producent";s:5:"value";s:0:"";s:8:"position";i:78;s:10:"is_visible";i:1;s:12:"is_variation";i:1;s:11:"is_taxonomy";i:1;}s:9:"pa_rodzaj";a:6:{s:4:"name";s:9:"pa_rodzaj";s:5:"value";s:0:"";s:8:"position";i:84;s:10:"is_visible";i:1;s:12:"is_variation";i:1;s:11:"is_taxonomy";i:1;}s:8:"pa_seria";a:6:{s:4:"name";s:8:"pa_seria";s:5:"value";s:0:"";s:8:"position";i:95;s:10:"is_visible";i:1;s:12:"is_variation";i:1;s:11:"is_taxonomy";i:1;}s:17:"pa_sposob-montazu";a:6:{s:4:"name";s:17:"pa_sposob-montazu";s:5:"value";s:0:"";s:8:"position";i:98;s:10:"is_visible";i:1;s:12:"is_variation";i:1;s:11:"is_taxonomy";i:1;}s:15:"pa_typ-produktu";a:6:{s:4:"name";s:15:"pa_typ-produktu";s:5:"value";s:0:"";s:8:"position";i:118;s:10:"is_visible";i:1;s:12:"is_variation";i:1;s:11:"is_taxonomy";i:1;}} | Wariant - Ramka Passion | Gniazdka i Łączniki>Hager / Berker>Hager Lumina
35381 | Ramka 1-krotna, drewno antyczny dąb Hager Lumina Passion WL9016 | Hager Lumina Passion to interesująca kolekcja osprzętu elektrycznego: gniazdek, łączników oraz ramek wielokrotnych, które ze względu na swój geometryczny kształt, piękne kolory oraz szlachetne materiały będą pięknie wyglądać w każdym pomieszczeniu. Linia pozwala na tworzenie fantastycznych aranżacji, zgodnie z upodobaniem. <h2>Hager Lumina Passion Ramka 1-krotna, drewno antyczny dąb WL9016</h2> <strong>Ramka pojedyncza antyczny dąb Lumina Passion</strong> to wysokiej jakości produkt wykonany z drewna, które jest ponadczasowym i wytrzymałym materiałem. Ramka w połączeniu z gniazdkiem elektrycznym lub łącznikiem serii Lumina da wspaniały efekt, który będzie interesującym akcentem w wykończeniu wnętrza. <h3>Dane techniczne produktu</h3> <ul> <li>Liczba modułów mechanizmów: 1</li> <li>Kolor: Dąb</li> <li>Materiał: drewno</li> <li>Powierzchnia: inne</li> <li>Rodzaj wykończenia powierzchni: struktura</li> <li>Szerokość: 91,5 mm</li> </ul> <p></p> | WL9016/HAG | simple | 0 | [8 empty] | HAGER, Fabryczna 10 43-100 Tychy, office@hager.pl | [25 empty] | Brązowy | Dąb |  |  |  | 1x | [17 empty] | Drewno | [19 empty] | Hager | [5 empty] | Ramki | [10 empty] | Lumina passion |  |  | Podtynkowy | [19 empty] | Ramka 1- krotna | [25 empty] | a:11:{s:18:"pa_dane-producenta";a:6:{s:4:"name";s:18:"pa_dane-producenta";s:5:"value";s:0:"";s:8:"position";i:9;s:10:"is_visible";i:1;s:12:"is_variation";i:1;s:11:"is_taxonomy";i:1;}s:13:"pa_orientacja";a:6:{s:4:"name";s:13:"pa_orientacja";s:5:"value";s:0:"";s:8:"position";i:14;s:10:"is_visible";i:1;s:12:"is_variation";i:0;s:11:"is_taxonomy";i:1;}s:8:"pa_kolor";a:6:{s:4:"name";s:8:"pa_kolor";s:5:"value";s:0:"";s:8:"position";i:35;s:10:"is_visible";i:1;s:12:"is_variation";i:1;s:11:"is_taxonomy";i:1;}s:19:"pa_kolor-producenta";a:6:{s:4:"name";s:19:"pa_kolor-producenta";s:5:"value";s:0:"";s:8:"position";i:36;s:10:"is_visible";i:1;s:12:"is_variation";i:1;s:11:"is_taxonomy";i:1;}s:11:"pa_krotnosc";a:6:{s:4:"name";s:11:"pa_krotnosc";s:5:"value";s:0:"";s:8:"position";i:40;s:10:"is_visible";i:1;s:12:"is_variation";i:1;s:11:"is_taxonomy";i:1;}s:11:"pa_material";a:6:{s:4:"name";s:11:"pa_material";s:5:"value";s:0:"";s:8:"position";i:58;s:10:"is_visible";i:1;s:12:"is_variation";i:1;s:11:"is_taxonomy";i:1;}s:12:"pa_producent";a:6:{s:4:"name";s:12:"pa_producent";s:5:"value";s:0:"";s:8:"position";i:78;s:10:"is_visible";i:1;s:12:"is_variation";i:1;s:11:"is_taxonomy";i:1;}s:9:"pa_rodzaj";a:6:{s:4:"name";s:9:"pa_rodzaj";s:5:"value";s:0:"";s:8:"position";i:84;s:10:"is_visible";i:1;s:12:"is_variation";i:1;s:11:"is_taxonomy";i:1;}s:8:"pa_seria";a:6:{s:4:"name";s:8:"pa_seria";s:5:"value";s:0:"";s:8:"position";i:95;s:10:"is_visible";i:1;s:12:"is_variation";i:1;s:11:"is_taxonomy";i:1;}s:17:"pa_sposob-montazu";a:6:{s:4:"name";s:17:"pa_sposob-montazu";s:5:"value";s:0:"";s:8:"position";i:98;s:10:"is_visible";i:1;s:12:"is_variation";i:1;s:11:"is_taxonomy";i:1;}s:15:"pa_typ-produktu";a:6:{s:4:"name";s:15:"pa_typ-produktu";s:5:"value";s:0:"";s:8:"position";i:118;s:10:"is_visible";i:1;s:12:"is_variation";i:1;s:11:"is_taxonomy";i:1;}} |  | Gniazdka i Łączniki>Hager / Berker>Hager Lumina
35382 | Ramka 2-krotna pionowa szkło białe Hager Lumina Passion WL9120 | <strong>Hager Lumina Passion</strong> jest serią gniazdek elektrycznych, łączników i ramek wielokrotnych do zastosowania głównie w budownictwie mieszkaniowym, ale również np. w biurowcach. Prosty design czyni produkty wyjątkowo uniwersalnymi, natomiast niebanalna kolorystyka oraz szlachetne materiały takie jak drewno, aluminium oraz szkło sprawiają, że Lumina Passion sprosta nawet najwyższym oczekiwaniom. Ta wyjątkowa kolekcja pozwala stworzyć indywidualne zestawy, które idealnie wpasują się do wystroju wnętrza. <h2>Hager Lumina Passion Ramka 2-krotna pionowa szkło białe WL9120</h2> <strong>Ramka 2-krotna pionowa szkło białe Hager Lumina Passion</strong> to wysokiej jakości produkt wykonany ze szkła, które jest interesującym rozwiązaniem. Ramka posiada miejsce na umieszczenie dwóch elementów obok siebie, np. dwóch różnych gniazdek lub gniazdka i łącznika. Montuje się ją pionowo. Ramka jest kompatybilna z pozostałymi produktami serii Lumina Passion. <h3>Dane techniczne produktu</h3> <ul> <li>Liczba modułów mechanizmów: 2</li> <li>Kolor: Biały</li> <li>Materiał: Szkło</li> <li>Powierzchnia: połysk</li> <li>Rodzaj wykończenia powierzchni: lakierowany</li> <li>Szerokość: 91,5 mm</li> </ul> <p></p> | WL9120/HAG | simple | 0 | [8 empty] | HAGER, Fabryczna 10 43-100 Tychy, office@hager.pl | [25 empty] | Biały | Szkło białe |  |  |  | 2x | [17 empty] | Szkło | [19 empty] | Hager | [5 empty] | Ramki | [10 empty] | Lumina passion |  |  | Podtynkowy | [19 empty] | Ramka 2- krotna | [25 empty] | a:11:{s:18:"pa_dane-producenta";a:6:{s:4:"name";s:18:"pa_dane-producenta";s:5:"value";s:0:"";s:8:"position";i:9;s:10:"is_visible";i:1;s:12:"is_variation";i:1;s:11:"is_taxonomy";i:1;}s:13:"pa_orientacja";a:6:{s:4:"name";s:13:"pa_orientacja";s:5:"value";s:0:"";s:8:"position";i:14;s:10:"is_visible";i:1;s:12:"is_variation";i:0;s:11:"is_taxonomy";i:1;}s:8:"pa_kolor";a:6:{s:4:"name";s:8:"pa_kolor";s:5:"value";s:0:"";s:8:"position";i:35;s:10:"is_visible";i:1;s:12:"is_variation";i:1;s:11:"is_taxonomy";i:1;}s:19:"pa_kolor-producenta";a:6:{s:4:"name";s:19:"pa_kolor-producenta";s:5:"value";s:0:"";s:8:"position";i:36;s:10:"is_visible";i:1;s:12:"is_variation";i:1;s:11:"is_taxonomy";i:1;}s:11:"pa_krotnosc";a:6:{s:4:"name";s:11:"pa_krotnosc";s:5:"value";s:0:"";s:8:"position";i:40;s:10:"is_visible";i:1;s:12:"is_variation";i:1;s:11:"is_taxonomy";i:1;}s:11:"pa_material";a:6:{s:4:"name";s:11:"pa_material";s:5:"value";s:0:"";s:8:"position";i:58;s:10:"is_visible";i:1;s:12:"is_variation";i:1;s:11:"is_taxonomy";i:1;}s:12:"pa_producent";a:6:{s:4:"name";s:12:"pa_producent";s:5:"value";s:0:"";s:8:"position";i:78;s:10:"is_visible";i:1;s:12:"is_variation";i:1;s:11:"is_taxonomy";i:1;}s:9:"pa_rodzaj";a:6:{s:4:"name";s:9:"pa_rodzaj";s:5:"value";s:0:"";s:8:"position";i:84;s:10:"is_visible";i:1;s:12:"is_variation";i:1;s:11:"is_taxonomy";i:1;}s:8:"pa_seria";a:6:{s:4:"name";s:8:"pa_seria";s:5:"value";s:0:"";s:8:"position";i:95;s:10:"is_visible";i:1;s:12:"is_variation";i:1;s:11:"is_taxonomy";i:1;}s:17:"pa_sposob-montazu";a:6:{s:4:"name";s:17:"pa_sposob-montazu";s:5:"value";s:0:"";s:8:"position";i:98;s:10:"is_visible";i:1;s:12:"is_variation";i:1;s:11:"is_taxonomy";i:1;}s:15:"pa_typ-produktu";a:6:{s:4:"name";s:15:"pa_typ-produktu";s:5:"value";s:0:"";s:8:"position";i:118;s:10:"is_visible";i:1;s:12:"is_variation";i:1;s:11:"is_taxonomy";i:1;}} | Wariant - Ramka Passion | Gniazdka i Łączniki>Hager / Berker>Hager Lumina
35383 | Ramka 2-krotna pionowa szkło czarne Hager Lumina Passion WL9121 | Stosowana głównie w budownictwie mieszkaniowym seria Hager Lumina Passion to synonim najwyższej jakości, która przejawia się nie tylko w bezawaryjnym działaniu, ale również szlachetnych materiałach jak szkło, aluminium i drewno, które stanowić będą piękny akcent w wystroju wnętrza. <h2>Hager Lumina Passion Ramka 2-krotna pionowa szkło czarne WL9121</h2> <strong>Ramka 2-krotna pionowa szkło czarne Hager Lumina Passion</strong> to wysokiej jakości produkt wykonany ze szkła, które będzie pięknie prezentować się we wnętrzu. Ramka posiada miejsce na umieszczenie dwóch elementów obok siebie, np. dwóch różnych gniazdek lub gniazdka i łącznika. Montuje się ją pionowo. Ramka jest kompatybilna z pozostałymi produktami serii Lumina Passion. <h3>Dane techniczne produktu</h3> <ul> <li>Liczba modułów mechanizmów: 2</li> <li>Kolor: Czarny</li> <li>Materiał: Szkło</li> <li>Powierzchnia: połysk</li> <li>Rodzaj wykończenia powierzchni: lakierowany</li> <li>Szerokość: 91,5 mm</li> </ul> <p></p> | WL9121/HAG | simple | 0 | [8 empty] | HAGER, Fabryczna 10 43-100 Tychy, office@hager.pl | [25 empty] | Czarny | Szkło czarne |  |  |  | 2x | [17 empty] | Szkło | [19 empty] | Hager | [5 empty] | Ramki | [10 empty] | Lumina passion |  |  | Podtynkowy | [19 empty] | Ramka 2- krotna | [25 empty] | a:11:{s:18:"pa_dane-producenta";a:6:{s:4:"name";s:18:"pa_dane-producenta";s:5:"value";s:0:"";s:8:"position";i:9;s:10:"is_visible";i:1;s:12:"is_variation";i:1;s:11:"is_taxonomy";i:1;}s:13:"pa_orientacja";a:6:{s:4:"name";s:13:"pa_orientacja";s:5:"value";s:0:"";s:8:"position";i:14;s:10:"is_visible";i:1;s:12:"is_variation";i:0;s:11:"is_taxonomy";i:1;}s:8:"pa_kolor";a:6:{s:4:"name";s:8:"pa_kolor";s:5:"value";s:0:"";s:8:"position";i:35;s:10:"is_visible";i:1;s:12:"is_variation";i:1;s:11:"is_taxonomy";i:1;}s:19:"pa_kolor-producenta";a:6:{s:4:"name";s:19:"pa_kolor-producenta";s:5:"value";s:0:"";s:8:"position";i:36;s:10:"is_visible";i:1;s:12:"is_variation";i:1;s:11:"is_taxonomy";i:1;}s:11:"pa_krotnosc";a:6:{s:4:"name";s:11:"pa_krotnosc";s:5:"value";s:0:"";s:8:"position";i:40;s:10:"is_visible";i:1;s:12:"is_variation";i:1;s:11:"is_taxonomy";i:1;}s:11:"pa_material";a:6:{s:4:"name";s:11:"pa_material";s:5:"value";s:0:"";s:8:"position";i:58;s:10:"is_visible";i:1;s:12:"is_variation";i:1;s:11:"is_taxonomy";i:1;}s:12:"pa_producent";a:6:{s:4:"name";s:12:"pa_producent";s:5:"value";s:0:"";s:8:"position";i:78;s:10:"is_visible";i:1;s:12:"is_variation";i:1;s:11:"is_taxonomy";i:1;}s:9:"pa_rodzaj";a:6:{s:4:"name";s:9:"pa_rodzaj";s:5:"value";s:0:"";s:8:"position";i:84;s:10:"is_visible";i:1;s:12:"is_variation";i:1;s:11:"is_taxonomy";i:1;}s:8:"pa_seria";a:6:{s:4:"name";s:8:"pa_seria";s:5:"value";s:0:"";s:8:"position";i:95;s:10:"is_visible";i:1;s:12:"is_variation";i:1;s:11:"is_taxonomy";i:1;}s:17:"pa_sposob-montazu";a:6:{s:4:"name";s:17:"pa_sposob-montazu";s:5:"value";s:0:"";s:8:"position";i:98;s:10:"is_visible";i:1;s:12:"is_variation";i:1;s:11:"is_taxonomy";i:1;}s:15:"pa_typ-produktu";a:6:{s:4:"name";s:15:"pa_typ-produktu";s:5:"value";s:0:"";s:8:"position";i:118;s:10:"is_visible";i:1;s:12:"is_variation";i:1;s:11:"is_taxonomy";i:1;}} | Wariant - Ramka Passion | Gniazdka i Łączniki>Hager / Berker>Hager Lumina
35384 | Ramka 2-krotna pionowa aluminium srebrne Hager Lumina Passion WL9122 | Hager Lumina Passion jest niezwykłą kolekcją gniazdek elektrycznych, łączników i ramek wielokrotnych do zastosowania głównie w budownictwie mieszkaniowym, ale również np. w biurowcach. Prosty design czyni produkty wyjątkowo uniwersalnymi, natomiast niebanalna kolorystyka oraz szlachetne materiały takie jak drewno, aluminium oraz szkło sprawiają, że Lumina Passion sprosta nawet najwyższym oczekiwaniom. Ta wyjątkowa kolekcja pozwala stworzyć indywidualne zestawy, które idealnie wpasują się do wystroju wnętrza. <h2>Hager Lumina Passion Ramka 2-krotna pionowa aluminium srebrne WL9122</h2> <strong>Ramka 2-krotna pionowa aluminium srebrne Hager Lumina Passion</strong> to wysokiej jakości produkt wykonany z aluminium w kolorze srebrnym, które jest eleganckim i wytrzymałym materiałem. W ramce można umieścić dwa różne elementy. Montuje się ją pionowo. Ramka jest kompatybilna z pozostałymi produktami serii Lumina Passion. <h3>Dane techniczne produktu</h3> <ul> <li>Liczba modułów mechanizmów: 2</li> <li>Kolor: Srebrny</li> <li>Materiał: Aluminium</li> <li>Powierzchnia: mat</li> <li>Rodzaj wykończenia powierzchni: szczotkowany</li> <li>Szerokość: 91,5 mm</li> </ul> <p></p> | WL9122/HAG | simple | 0 | [8 empty] | HAGER, Fabryczna 10 43-100 Tychy, office@hager.pl | [25 empty] | Srebrny | Aluminium / Srebrny |  |  |  | 2x | [17 empty] | Metal | [19 empty] | Hager | [5 empty] | Ramki | [10 empty] | Lumina passion |  |  | Podtynkowy | [19 empty] | Ramka 2- krotna | [25 empty] | a:11:{s:18:"pa_dane-producenta";a:6:{s:4:"name";s:18:"pa_dane-producenta";s:5:"value";s:0:"";s:8:"position";i:9;s:10:"is_visible";i:1;s:12:"is_variation";i:1;s:11:"is_taxonomy";i:1;}s:13:"pa_orientacja";a:6:{s:4:"name";s:13:"pa_orientacja";s:5:"value";s:0:"";s:8:"position";i:14;s:10:"is_visible";i:1;s:12:"is_variation";i:0;s:11:"is_taxonomy";i:1;}s:8:"pa_kolor";a:6:{s:4:"name";s:8:"pa_kolor";s:5:"value";s:0:"";s:8:"position";i:35;s:10:"is_visible";i:1;s:12:"is_variation";i:1;s:11:"is_taxonomy";i:1;}s:19:"pa_kolor-producenta";a:6:{s:4:"name";s:19:"pa_kolor-producenta";s:5:"value";s:0:"";s:8:"position";i:36;s:10:"is_visible";i:1;s:12:"is_variation";i:1;s:11:"is_taxonomy";i:1;}s:11:"pa_krotnosc";a:6:{s:4:"name";s:11:"pa_krotnosc";s:5:"value";s:0:"";s:8:"position";i:40;s:10:"is_visible";i:1;s:12:"is_variation";i:1;s:11:"is_taxonomy";i:1;}s:11:"pa_material";a:6:{s:4:"name";s:11:"pa_material";s:5:"value";s:0:"";s:8:"position";i:58;s:10:"is_visible";i:1;s:12:"is_variation";i:1;s:11:"is_taxonomy";i:1;}s:12:"pa_producent";a:6:{s:4:"name";s:12:"pa_producent";s:5:"value";s:0:"";s:8:"position";i:78;s:10:"is_visible";i:1;s:12:"is_variation";i:1;s:11:"is_taxonomy";i:1;}s:9:"pa_rodzaj";a:6:{s:4:"name";s:9:"pa_rodzaj";s:5:"value";s:0:"";s:8:"position";i:84;s:10:"is_visible";i:1;s:12:"is_variation";i:1;s:11:"is_taxonomy";i:1;}s:8:"pa_seria";a:6:{s:4:"name";s:8:"pa_seria";s:5:"value";s:0:"";s:8:"position";i:95;s:10:"is_visible";i:1;s:12:"is_variation";i:1;s:11:"is_taxonomy";i:1;}s:17:"pa_sposob-montazu";a:6:{s:4:"name";s:17:"pa_sposob-montazu";s:5:"value";s:0:"";s:8:"position";i:98;s:10:"is_visible";i:1;s:12:"is_variation";i:1;s:11:"is_taxonomy";i:1;}s:15:"pa_typ-produktu";a:6:{s:4:"name";s:15:"pa_typ-produktu";s:5:"value";s:0:"";s:8:"position";i:118;s:10:"is_visible";i:1;s:12:"is_variation";i:1;s:11:"is_taxonomy";i:1;}} | Wariant - Ramka Passion | Gniazdka i Łączniki>Hager / Berker>Hager Lumina
35385 | Ramka 2-krotna pionowa aluminium czarne Hager Lumina Passion WL9123 | Hager Lumina Passion jest serią gniazdek elektrycznych, łączników i ramek wielokrotnych do zastosowania głównie w budownictwie mieszkaniowym, ale również np. w biurowcach. Prosty design czyni produkty wyjątkowo uniwersalnymi, natomiast niebanalna kolorystyka oraz szlachetne materiały takie jak drewno, aluminium oraz szkło sprawiają, że Lumina Passion sprosta nawet najwyższym oczekiwaniom. Ta wyjątkowa kolekcja pozwala stworzyć indywidualne zestawy, które idealnie wpasują się do wystroju wnętrza. <h2>Hager Lumina Passion Ramka 2-krotna pionowa aluminium czarne WL9123</h2> <strong>Ramka 2-krotna pionowa aluminium czarne Hager Lumina Passion</strong> to wysokiej jakości produkt wykonany z aluminium, które jest eleganckim i wytrzymałym materiałem. Ramka posiada miejsce na umieszczenie dwóch elementów obok siebie, np. dwóch różnych gniazdek lub gniazdka i łącznika. Montuje się ją pionowo. Ramka jest kompatybilna z pozostałymi produktami serii Lumina Passion. <h3>Dane techniczne produktu</h3> <ul> <li>Liczba modułów mechanizmów: 2</li> <li>Kolor: Czarny</li> <li>Materiał: Aluminium</li> <li>Powierzchnia: mat</li> <li>Rodzaj wykończenia powierzchni: szczotkowany</li> <li>Szerokość: 91,5 mm</li> </ul> <p></p> | WL9123/HAG | simple | 0 | [8 empty] | HAGER, Fabryczna 10 43-100 Tychy, office@hager.pl | [25 empty] | Czarny¦Szary | aluminium/czarny |  |  |  | 2x | [17 empty] | Metal | [19 empty] | Hager | [5 empty] | Ramki | [10 empty] | Lumina passion |  |  | Podtynkowy | [19 empty] | Ramka 2- krotna | [25 empty] | a:11:{s:18:"pa_dane-producenta";a:6:{s:4:"name";s:18:"pa_dane-producenta";s:5:"value";s:0:"";s:8:"position";i:9;s:10:"is_visible";i:1;s:12:"is_variation";i:1;s:11:"is_taxonomy";i:1;}s:13:"pa_orientacja";a:6:{s:4:"name";s:13:"pa_orientacja";s:5:"value";s:0:"";s:8:"position";i:14;s:10:"is_visible";i:1;s:12:"is_variation";i:0;s:11:"is_taxonomy";i:1;}s:8:"pa_kolor";a:6:{s:4:"name";s:8:"pa_kolor";s:5:"value";s:0:"";s:8:"position";i:35;s:10:"is_visible";i:1;s:12:"is_variation";i:1;s:11:"is_taxonomy";i:1;}s:19:"pa_kolor-producenta";a:6:{s:4:"name";s:19:"pa_kolor-producenta";s:5:"value";s:0:"";s:8:"position";i:36;s:10:"is_visible";i:1;s:12:"is_variation";i:1;s:11:"is_taxonomy";i:1;}s:11:"pa_krotnosc";a:6:{s:4:"name";s:11:"pa_krotnosc";s:5:"value";s:0:"";s:8:"position";i:40;s:10:"is_visible";i:1;s:12:"is_variation";i:1;s:11:"is_taxonomy";i:1;}s:11:"pa_material";a:6:{s:4:"name";s:11:"pa_material";s:5:"value";s:0:"";s:8:"position";i:58;s:10:"is_visible";i:1;s:12:"is_variation";i:1;s:11:"is_taxonomy";i:1;}s:12:"pa_producent";a:6:{s:4:"name";s:12:"pa_producent";s:5:"value";s:0:"";s:8:"position";i:78;s:10:"is_visible";i:1;s:12:"is_variation";i:1;s:11:"is_taxonomy";i:1;}s:9:"pa_rodzaj";a:6:{s:4:"name";s:9:"pa_rodzaj";s:5:"value";s:0:"";s:8:"position";i:84;s:10:"is_visible";i:1;s:12:"is_variation";i:1;s:11:"is_taxonomy";i:1;}s:8:"pa_seria";a:6:{s:4:"name";s:8:"pa_seria";s:5:"value";s:0:"";s:8:"position";i:95;s:10:"is_visible";i:1;s:12:"is_variation";i:1;s:11:"is_taxonomy";i:1;}s:17:"pa_sposob-montazu";a:6:{s:4:"name";s:17:"pa_sposob-montazu";s:5:"value";s:0:"";s:8:"position";i:98;s:10:"is_visible";i:1;s:12:"is_variation";i:1;s:11:"is_taxonomy";i:1;}s:15:"pa_typ-produktu";a:6:{s:4:"name";s:15:"pa_typ-produktu";s:5:"value";s:0:"";s:8:"position";i:118;s:10:"is_visible";i:1;s:12:"is_variation";i:1;s:11:"is_taxonomy";i:1;}} | Wariant - Ramka Passion | Gniazdka i Łączniki>Hager / Berker>Hager Lumina
35386 | Ramka 2-krotna pionowa aluminium mosiądz Hager Lumina Passion WL9124 | Hager Lumina Passion jest serią gniazdek elektrycznych, łączników i ramek wielokrotnych, które stosuje się głównie w budownictwie mieszkaniowym oraz biurowcach. Cechuje ją prosty design, piękna kolorystyka oraz szlachetne materiały takie jak drewno, aluminium oraz szkło. Wyjątkowość kolekcji sprawia, że przypadnie do gustu nawet najbardziej wymagającym użytkownikom. <h2>Hager Lumina Passion Ramka 2-krotna pionowa aluminium mosiądz WL9124</h2> <strong>Ramka 2-krotna pionowa aluminium mosiądz Hager Lumina Passion</strong> to wysokiej jakości produkt wykonany z aluminium, które jest eleganckim i wytrzymałym materiałem. Ramka posiada miejsce na umieszczenie dwóch elementów obok siebie, np. dwóch różnych gniazdek lub gniazdka i łącznika. Montuje się ją pionowo. Ramka pasuje do pozostałych produktów serii Lumina Passion. <h3>Dane techniczne produktu</h3> <ul> <li>Liczba modułów mechanizmów: 2</li> <li>Kolor: Mosiądz</li> <li>Materiał: Aluminium</li> <li>Powierzchnia: mat</li> <li>Rodzaj wykończenia powierzchni: szczotkowany</li> <li>Szerokość: 91,5 mm</li> </ul> <p></p> | WL9124/HAG | simple | 0 | [8 empty] | HAGER, Fabryczna 10 43-100 Tychy, office@hager.pl | [25 empty] | Szary | Aluminium mosiężne |  |  |  | 2x | [17 empty] | Metal | [19 empty] | Hager | [5 empty] | Ramki | [10 empty] | Lumina passion |  |  | Podtynkowy | [19 empty] | Ramka 2- krotna | [25 empty] | a:11:{s:18:"pa_dane-producenta";a:6:{s:4:"name";s:18:"pa_dane-producenta";s:5:"value";s:0:"";s:8:"position";i:9;s:10:"is_visible";i:1;s:12:"is_variation";i:1;s:11:"is_taxonomy";i:1;}s:13:"pa_orientacja";a:6:{s:4:"name";s:13:"pa_orientacja";s:5:"value";s:0:"";s:8:"position";i:14;s:10:"is_visible";i:1;s:12:"is_variation";i:0;s:11:"is_taxonomy";i:1;}s:8:"pa_kolor";a:6:{s:4:"name";s:8:"pa_kolor";s:5:"value";s:0:"";s:8:"position";i:35;s:10:"is_visible";i:1;s:12:"is_variation";i:1;s:11:"is_taxonomy";i:1;}s:19:"pa_kolor-producenta";a:6:{s:4:"name";s:19:"pa_kolor-producenta";s:5:"value";s:0:"";s:8:"position";i:36;s:10:"is_visible";i:1;s:12:"is_variation";i:1;s:11:"is_taxonomy";i:1;}s:11:"pa_krotnosc";a:6:{s:4:"name";s:11:"pa_krotnosc";s:5:"value";s:0:"";s:8:"position";i:40;s:10:"is_visible";i:1;s:12:"is_variation";i:1;s:11:"is_taxonomy";i:1;}s:11:"pa_material";a:6:{s:4:"name";s:11:"pa_material";s:5:"value";s:0:"";s:8:"position";i:58;s:10:"is_visible";i:1;s:12:"is_variation";i:1;s:11:"is_taxonomy";i:1;}s:12:"pa_producent";a:6:{s:4:"name";s:12:"pa_producent";s:5:"value";s:0:"";s:8:"position";i:78;s:10:"is_visible";i:1;s:12:"is_variation";i:1;s:11:"is_taxonomy";i:1;}s:9:"pa_rodzaj";a:6:{s:4:"name";s:9:"pa_rodzaj";s:5:"value";s:0:"";s:8:"position";i:84;s:10:"is_visible";i:1;s:12:"is_variation";i:1;s:11:"is_taxonomy";i:1;}s:8:"pa_seria";a:6:{s:4:"name";s:8:"pa_seria";s:5:"value";s:0:"";s:8:"position";i:95;s:10:"is_visible";i:1;s:12:"is_variation";i:1;s:11:"is_taxonomy";i:1;}s:17:"pa_sposob-montazu";a:6:{s:4:"name";s:17:"pa_sposob-montazu";s:5:"value";s:0:"";s:8:"position";i:98;s:10:"is_visible";i:1;s:12:"is_variation";i:1;s:11:"is_taxonomy";i:1;}s:15:"pa_typ-produktu";a:6:{s:4:"name";s:15:"pa_typ-produktu";s:5:"value";s:0:"";s:8:"position";i:118;s:10:"is_visible";i:1;s:12:"is_variation";i:1;s:11:"is_taxonomy";i:1;}} | Wariant - Ramka Passion | Gniazdka i Łączniki>Hager / Berker>Hager Lumina
35387 | Ramka 2-krotna pionowa drewno buk Hager Lumina Passion WL9125 | Hager Lumina Passion to seria osprzętu elektroinstalacyjnego, który przeznaczony jest do zastosowania głównie w budownictwie mieszkaniowym oraz biurowym. Charakteryzuje się prostym designem, ciekawą kolorystyką oraz szlachetnymi materiałami jak drewno, aluminium oraz szkło. Wyjątkowość kolekcji sprawia, że przypadnie do gustu nawet najbardziej wymagającym użytkownikom. <h2>Hager Lumina Passion Ramka 2-krotna pionowa drewno buk WL9125</h2> <strong>Ramka 2-krotna pionowa drewno buk Hager Lumina</strong> to wysokiej jakości produkt wykonany z drewna, które jest klasycznym i eleganckim materiałem. Ramka posiada miejsce na umieszczenie dwóch elementów obok siebie, np. dwóch różnych gniazdek lub gniazdka i łącznika. Montuje się ją pionowo. Ramka pasuje do pozostałych produktów serii Lumina Passion. <h3>Dane techniczne produktu</h3> <ul> <li>Liczba modułów mechanizmów: 2</li> <li>Kolor: Buk</li> <li>Materiał: drewno</li> <li>Powierzchnia: inne</li> <li>Rodzaj wykończenia powierzchni: struktura</li> <li>Szerokość: 91,5 mm</li> </ul> <p></p> | WL9125/HAG | simple | 0 | [8 empty] | HAGER, Fabryczna 10 43-100 Tychy, office@hager.pl | [25 empty] | Brązowy | Drewno bukowe |  |  |  | 2x | [17 empty] | Drewno | [19 empty] | Hager | [5 empty] | Ramki | [10 empty] | Lumina passion |  |  | Podtynkowy | [19 empty] | Ramka 2- krotna | [25 empty] | a:11:{s:18:"pa_dane-producenta";a:6:{s:4:"name";s:18:"pa_dane-producenta";s:5:"value";s:0:"";s:8:"position";i:9;s:10:"is_visible";i:1;s:12:"is_variation";i:1;s:11:"is_taxonomy";i:1;}s:13:"pa_orientacja";a:6:{s:4:"name";s:13:"pa_orientacja";s:5:"value";s:0:"";s:8:"position";i:14;s:10:"is_visible";i:1;s:12:"is_variation";i:0;s:11:"is_taxonomy";i:1;}s:8:"pa_kolor";a:6:{s:4:"name";s:8:"pa_kolor";s:5:"value";s:0:"";s:8:"position";i:35;s:10:"is_visible";i:1;s:12:"is_variation";i:1;s:11:"is_taxonomy";i:1;}s:19:"pa_kolor-producenta";a:6:{s:4:"name";s:19:"pa_kolor-producenta";s:5:"value";s:0:"";s:8:"position";i:36;s:10:"is_visible";i:1;s:12:"is_variation";i:1;s:11:"is_taxonomy";i:1;}s:11:"pa_krotnosc";a:6:{s:4:"name";s:11:"pa_krotnosc";s:5:"value";s:0:"";s:8:"position";i:40;s:10:"is_visible";i:1;s:12:"is_variation";i:1;s:11:"is_taxonomy";i:1;}s:11:"pa_material";a:6:{s:4:"name";s:11:"pa_material";s:5:"value";s:0:"";s:8:"position";i:58;s:10:"is_visible";i:1;s:12:"is_variation";i:1;s:11:"is_taxonomy";i:1;}s:12:"pa_producent";a:6:{s:4:"name";s:12:"pa_producent";s:5:"value";s:0:"";s:8:"position";i:78;s:10:"is_visible";i:1;s:12:"is_variation";i:1;s:11:"is_taxonomy";i:1;}s:9:"pa_rodzaj";a:6:{s:4:"name";s:9:"pa_rodzaj";s:5:"value";s:0:"";s:8:"position";i:84;s:10:"is_visible";i:1;s:12:"is_variation";i:1;s:11:"is_taxonomy";i:1;}s:8:"pa_seria";a:6:{s:4:"name";s:8:"pa_seria";s:5:"value";s:0:"";s:8:"position";i:95;s:10:"is_visible";i:1;s:12:"is_variation";i:1;s:11:"is_taxonomy";i:1;}s:17:"pa_sposob-montazu";a:6:{s:4:"name";s:17:"pa_sposob-montazu";s:5:"value";s:0:"";s:8:"position";i:98;s:10:"is_visible";i:1;s:12:"is_variation";i:1;s:11:"is_taxonomy";i:1;}s:15:"pa_typ-produktu";a:6:{s:4:"name";s:15:"pa_typ-produktu";s:5:"value";s:0:"";s:8:"position";i:118;s:10:"is_visible";i:1;s:12:"is_variation";i:1;s:11:"is_taxonomy";i:1;}} | Wariant - Ramka Passion | Gniazdka i Łączniki>Hager / Berker>Hager Lumina
35388 | Ramka 2-krotna pionowa antyczny dąb Hager Lumina Passion WL9126 | Hager Lumina Passion to seria osprzętu elektroinstalacyjnego, który przeznaczony jest do zastosowania głównie w budownictwie mieszkaniowym oraz biurowym. Charakteryzuje się prostym wzornictwem, ciekawą kolorystyką oraz szlachetnymi materiałami jak drewno, aluminium oraz szkło. Wyjątkowość kolekcji sprawia, że przypadnie do gustu nawet najbardziej wymagającym użytkownikom. <h2>Hager Lumina Passion Ramka 2-krotna pionowa antyczny dąb WL9126</h2> <strong>Ramka 2-krotna pionowa antyczny dąb Hager Lumina</strong> to wysokiej jakości produkt wykonany z drewna, które jest klasycznym i eleganckim materiałem. Ramka posiada miejsce na umieszczenie dwóch elementów obok siebie, np. dwóch różnych gniazdek lub gniazdka i łącznika. Montuje się ją pionowo. Ramka pasuje do pozostałych produktów serii Lumina Passion. <h3>Dane techniczne produktu</h3> <ul> <li>Liczba modułów mechanizmów: 2</li> <li>Kolor: Dąb</li> <li>Materiał: drewno</li> <li>Powierzchnia: inne</li> <li>Rodzaj wykończenia powierzchni: struktura</li> <li>Szerokość: 91,5 mm</li> </ul> <p></p> | WL9126/HAG | simple | 0 | [8 empty] | HAGER, Fabryczna 10 43-100 Tychy, office@hager.pl | [25 empty] | Brązowy | Dąb |  |  |  | 2x | [17 empty] | Drewno | [19 empty] | Hager | [5 empty] | Ramki | [10 empty] | Lumina passion |  |  | Podtynkowy | [19 empty] | Ramka 2- krotna | [25 empty] | a:11:{s:18:"pa_dane-producenta";a:6:{s:4:"name";s:18:"pa_dane-producenta";s:5:"value";s:0:"";s:8:"position";i:9;s:10:"is_visible";i:1;s:12:"is_variation";i:1;s:11:"is_taxonomy";i:1;}s:13:"pa_orientacja";a:6:{s:4:"name";s:13:"pa_orientacja";s:5:"value";s:0:"";s:8:"position";i:14;s:10:"is_visible";i:1;s:12:"is_variation";i:0;s:11:"is_taxonomy";i:1;}s:8:"pa_kolor";a:6:{s:4:"name";s:8:"pa_kolor";s:5:"value";s:0:"";s:8:"position";i:35;s:10:"is_visible";i:1;s:12:"is_variation";i:1;s:11:"is_taxonomy";i:1;}s:19:"pa_kolor-producenta";a:6:{s:4:"name";s:19:"pa_kolor-producenta";s:5:"value";s:0:"";s:8:"position";i:36;s:10:"is_visible";i:1;s:12:"is_variation";i:1;s:11:"is_taxonomy";i:1;}s:11:"pa_krotnosc";a:6:{s:4:"name";s:11:"pa_krotnosc";s:5:"value";s:0:"";s:8:"position";i:40;s:10:"is_visible";i:1;s:12:"is_variation";i:1;s:11:"is_taxonomy";i:1;}s:11:"pa_material";a:6:{s:4:"name";s:11:"pa_material";s:5:"value";s:0:"";s:8:"position";i:58;s:10:"is_visible";i:1;s:12:"is_variation";i:1;s:11:"is_taxonomy";i:1;}s:12:"pa_producent";a:6:{s:4:"name";s:12:"pa_producent";s:5:"value";s:0:"";s:8:"position";i:78;s:10:"is_visible";i:1;s:12:"is_variation";i:1;s:11:"is_taxonomy";i:1;}s:9:"pa_rodzaj";a:6:{s:4:"name";s:9:"pa_rodzaj";s:5:"value";s:0:"";s:8:"position";i:84;s:10:"is_visible";i:1;s:12:"is_variation";i:1;s:11:"is_taxonomy";i:1;}s:8:"pa_seria";a:6:{s:4:"name";s:8:"pa_seria";s:5:"value";s:0:"";s:8:"position";i:95;s:10:"is_visible";i:1;s:12:"is_variation";i:1;s:11:"is_taxonomy";i:1;}s:17:"pa_sposob-montazu";a:6:{s:4:"name";s:17:"pa_sposob-montazu";s:5:"value";s:0:"";s:8:"position";i:98;s:10:"is_visible";i:1;s:12:"is_variation";i:1;s:11:"is_taxonomy";i:1;}s:15:"pa_typ-produktu";a:6:{s:4:"name";s:15:"pa_typ-produktu";s:5:"value";s:0:"";s:8:"position";i:118;s:10:"is_visible";i:1;s:12:"is_variation";i:1;s:11:"is_taxonomy";i:1;}} | Wariant - Ramka antyczny Passion | Gniazdka i Łączniki>Hager / Berker>Hager Lumina
35389 | Ramka 3-krotna pionowa szkło białe Hager Lumina Passion WL9130 | Lumina Passion to seria, która sprosta nawet najwyższym oczekiwaniom. Cechuje ją prostu, ponadczasowy design oraz szlachetne materiały takie jak aluminium, drewno i szkło. Czyni to osprzęt Lumina serią, która sprawdzi się w każdym wnętrzu. Lumina przeznaczona jest do zastosowania w budownictwie mieszkaniowym oraz biurowcach. <h2>Hager Lumina Passion Ramka 3-krotna pionowa szkło białe WL9130</h2> Wykonana ze szkła w kolorze białym ramka 3-krotna Lumina Passion. Produkt będzie niebanalnym i eleganckim dodatkiem w pomieszczeniu. Ramka pasuje do pozostałego osprzętu serii Hager Lumina. <h3>Dane techniczne produktu</h3> Liczba modułów mechanizmów: 3 Kolor: biały Materiał: szkło Powierzchnia: połysk Rodzaj wykończenia powierzchni: lakierowany szerokość: 91,5 mm <p></p> | WL9130/HAG | simple | 0 | [8 empty] | HAGER, Fabryczna 10 43-100 Tychy, office@hager.pl | [25 empty] | Biały | Szkło białe |  |  |  | 3x | [17 empty] | Szkło | [19 empty] | Hager | [5 empty] | Ramki | [10 empty] | Lumina passion |  |  | Podtynkowy | [19 empty] | Ramka 3- krotna | [25 empty] | a:11:{s:18:"pa_dane-producenta";a:6:{s:4:"name";s:18:"pa_dane-producenta";s:5:"value";s:0:"";s:8:"position";i:9;s:10:"is_visible";i:1;s:12:"is_variation";i:1;s:11:"is_taxonomy";i:1;}s:13:"pa_orientacja";a:6:{s:4:"name";s:13:"pa_orientacja";s:5:"value";s:0:"";s:8:"position";i:14;s:10:"is_visible";i:1;s:12:"is_variation";i:0;s:11:"is_taxonomy";i:1;}s:8:"pa_kolor";a:6:{s:4:"name";s:8:"pa_kolor";s:5:"value";s:0:"";s:8:"position";i:35;s:10:"is_visible";i:1;s:12:"is_variation";i:1;s:11:"is_taxonomy";i:1;}s:19:"pa_kolor-producenta";a:6:{s:4:"name";s:19:"pa_kolor-producenta";s:5:"value";s:0:"";s:8:"position";i:36;s:10:"is_visible";i:1;s:12:"is_variation";i:1;s:11:"is_taxonomy";i:1;}s:11:"pa_krotnosc";a:6:{s:4:"name";s:11:"pa_krotnosc";s:5:"value";s:0:"";s:8:"position";i:40;s:10:"is_visible";i:1;s:12:"is_variation";i:1;s:11:"is_taxonomy";i:1;}s:11:"pa_material";a:6:{s:4:"name";s:11:"pa_material";s:5:"value";s:0:"";s:8:"position";i:58;s:10:"is_visible";i:1;s:12:"is_variation";i:1;s:11:"is_taxonomy";i:1;}s:12:"pa_producent";a:6:{s:4:"name";s:12:"pa_producent";s:5:"value";s:0:"";s:8:"position";i:78;s:10:"is_visible";i:1;s:12:"is_variation";i:1;s:11:"is_taxonomy";i:1;}s:9:"pa_rodzaj";a:6:{s:4:"name";s:9:"pa_rodzaj";s:5:"value";s:0:"";s:8:"position";i:84;s:10:"is_visible";i:1;s:12:"is_variation";i:1;s:11:"is_taxonomy";i:1;}s:8:"pa_seria";a:6:{s:4:"name";s:8:"pa_seria";s:5:"value";s:0:"";s:8:"position";i:95;s:10:"is_visible";i:1;s:12:"is_variation";i:1;s:11:"is_taxonomy";i:1;}s:17:"pa_sposob-montazu";a:6:{s:4:"name";s:17:"pa_sposob-montazu";s:5:"value";s:0:"";s:8:"position";i:98;s:10:"is_visible";i:1;s:12:"is_variation";i:1;s:11:"is_taxonomy";i:1;}s:15:"pa_typ-produktu";a:6:{s:4:"name";s:15:"pa_typ-produktu";s:5:"value";s:0:"";s:8:"position";i:118;s:10:"is_visible";i:1;s:12:"is_variation";i:1;s:11:"is_taxonomy";i:1;}} | Wariant - Ramka Passion | Gniazdka i Łączniki>Hager / Berker>Hager Lumina
35390 | Ramka 3-krotna pionowa szkło czarne Hager Lumina Passion WL9131 | Lumina Passion to seria, która sprosta nawet najwyższym oczekiwaniom. Cechuje ją prostu, ponadczasowy design oraz szlachetne materiały takie jak aluminium, drewno i szkło. Czyni to osprzęt Lumina serią, która sprawdzi się w każdym wnętrzu. Lumina przeznaczona jest do zastosowania w budownictwie mieszkaniowym oraz biurowcach. <h2>Hager Lumina Passion Ramka 3-krotna pionowa szkło czarne WL9131</h2> Wykonana ze szkła w kolorze czarnym ramka 3-krotna Lumina Passion. Produkt będzie niebanalnym i eleganckim dodatkiem w pomieszczeniu. Ramka pasuje do pozostałego osprzętu serii Hager Lumina. <h3>Dane techniczne produktu</h3> Liczba modułów mechanizmów: 3 Kolor: czarny Materiał: szkło Powierzchnia: połysk Rodzaj wykończenia powierzchni: lakierowany szerokość: 91,5 mm <p></p> | WL9131/HAG | simple | 0 | [8 empty] | HAGER, Fabryczna 10 43-100 Tychy, office@hager.pl | [25 empty] | Czarny | Szkło czarne |  |  |  | 3x | [17 empty] | Szkło | [19 empty] | Hager | [5 empty] | Ramki | [10 empty] | Lumina passion |  |  | Podtynkowy | [19 empty] | Ramka 3- krotna | [25 empty] | a:11:{s:18:"pa_dane-producenta";a:6:{s:4:"name";s:18:"pa_dane-producenta";s:5:"value";s:0:"";s:8:"position";i:9;s:10:"is_visible";i:1;s:12:"is_variation";i:1;s:11:"is_taxonomy";i:1;}s:13:"pa_orientacja";a:6:{s:4:"name";s:13:"pa_orientacja";s:5:"value";s:0:"";s:8:"position";i:14;s:10:"is_visible";i:1;s:12:"is_variation";i:0;s:11:"is_taxonomy";i:1;}s:8:"pa_kolor";a:6:{s:4:"name";s:8:"pa_kolor";s:5:"value";s:0:"";s:8:"position";i:35;s:10:"is_visible";i:1;s:12:"is_variation";i:1;s:11:"is_taxonomy";i:1;}s:19:"pa_kolor-producenta";a:6:{s:4:"name";s:19:"pa_kolor-producenta";s:5:"value";s:0:"";s:8:"position";i:36;s:10:"is_visible";i:1;s:12:"is_variation";i:1;s:11:"is_taxonomy";i:1;}s:11:"pa_krotnosc";a:6:{s:4:"name";s:11:"pa_krotnosc";s:5:"value";s:0:"";s:8:"position";i:40;s:10:"is_visible";i:1;s:12:"is_variation";i:1;s:11:"is_taxonomy";i:1;}s:11:"pa_material";a:6:{s:4:"name";s:11:"pa_material";s:5:"value";s:0:"";s:8:"position";i:58;s:10:"is_visible";i:1;s:12:"is_variation";i:1;s:11:"is_taxonomy";i:1;}s:12:"pa_producent";a:6:{s:4:"name";s:12:"pa_producent";s:5:"value";s:0:"";s:8:"position";i:78;s:10:"is_visible";i:1;s:12:"is_variation";i:1;s:11:"is_taxonomy";i:1;}s:9:"pa_rodzaj";a:6:{s:4:"name";s:9:"pa_rodzaj";s:5:"value";s:0:"";s:8:"position";i:84;s:10:"is_visible";i:1;s:12:"is_variation";i:1;s:11:"is_taxonomy";i:1;}s:8:"pa_seria";a:6:{s:4:"name";s:8:"pa_seria";s:5:"value";s:0:"";s:8:"position";i:95;s:10:"is_visible";i:1;s:12:"is_variation";i:1;s:11:"is_taxonomy";i:1;}s:17:"pa_sposob-montazu";a:6:{s:4:"name";s:17:"pa_sposob-montazu";s:5:"value";s:0:"";s:8:"position";i:98;s:10:"is_visible";i:1;s:12:"is_variation";i:1;s:11:"is_taxonomy";i:1;}s:15:"pa_typ-produktu";a:6:{s:4:"name";s:15:"pa_typ-produktu";s:5:"value";s:0:"";s:8:"position";i:118;s:10:"is_visible";i:1;s:12:"is_variation";i:1;s:11:"is_taxonomy";i:1;}} | Wariant - Ramka Passion | Gniazdka i Łączniki>Hager / Berker>Hager Lumina
35391 | Ramka 3-krotna pionowa aluminium srebrne Hager Lumina Passion WL9132 | <strong>Seria Lumina Passion</strong> to ponadczasowa kolekcja osprzętu elektrycznego, który dzięki klasycznemu designowi pasuje do każdego wnętrza. Ta kolekcja wykonana jest z wyjątkowych materiałów, takich jak szkło, aluminium i drewno, dzięki czemu może stanowić interesujący detal w pomieszczeniu. Osprzęt występuje w kilku wersjach kolorystycznych, co pozwala na stworzenie unikalnego i niepowtarzalnego zestawu. <h2>Hager Lumina passion Ramka 3-krotna pionowa aluminium srebrne WL9132</h2> <strong>3-krotna ramka pionowa</strong> w kolorze aluminium srebrne serii <strong>Lumina Passion</strong> to bardzo klasyczny dodatek wykończenia wnętrza. Wykonana jest z wysokiej jakości aluminium, które elegancko wygląda i jest bardzo wytrzymałe. W ramce zmieszczą się aż 3 różne elementy, dzięki czemu instalacja elektryczna będzie zawsze zgodna z Twoim zapotrzebowaniem. Ramkę można łączyć z pozostałym asortymentem Lumina Passion. <h3>Dane techniczne produktu</h3> <ul> <li>Liczba modułów mechanizmów: 3</li> <li>Kolor: srebrny</li> <li>Materiał: Aluminium</li> <li>Powierzchnia: mat</li> <li>Rodzaj wykończenia powierzchni: szczotkowany</li> <li>szerokość: 91,5 mm</li> </ul> <p></p> | WL9132/HAG | simple | 0 | [8 empty] | HAGER, Fabryczna 10 43-100 Tychy, office@hager.pl | [25 empty] | Srebrny | Aluminium / Srebrny |  |  |  | 3x | [17 empty] | Metal | [19 empty] | Hager | [5 empty] | Ramki | [10 empty] | Lumina passion |  |  | Podtynkowy | [19 empty] | Ramka 3- krotna | [25 empty] | a:11:{s:18:"pa_dane-producenta";a:6:{s:4:"name";s:18:"pa_dane-producenta";s:5:"value";s:0:"";s:8:"position";i:9;s:10:"is_visible";i:1;s:12:"is_variation";i:1;s:11:"is_taxonomy";i:1;}s:13:"pa_orientacja";a:6:{s:4:"name";s:13:"pa_orientacja";s:5:"value";s:0:"";s:8:"position";i:14;s:10:"is_visible";i:1;s:12:"is_variation";i:0;s:11:"is_taxonomy";i:1;}s:8:"pa_kolor";a:6:{s:4:"name";s:8:"pa_kolor";s:5:"value";s:0:"";s:8:"position";i:35;s:10:"is_visible";i:1;s:12:"is_variation";i:1;s:11:"is_taxonomy";i:1;}s:19:"pa_kolor-producenta";a:6:{s:4:"name";s:19:"pa_kolor-producenta";s:5:"value";s:0:"";s:8:"position";i:36;s:10:"is_visible";i:1;s:12:"is_variation";i:1;s:11:"is_taxonomy";i:1;}s:11:"pa_krotnosc";a:6:{s:4:"name";s:11:"pa_krotnosc";s:5:"value";s:0:"";s:8:"position";i:40;s:10:"is_visible";i:1;s:12:"is_variation";i:1;s:11:"is_taxonomy";i:1;}s:11:"pa_material";a:6:{s:4:"name";s:11:"pa_material";s:5:"value";s:0:"";s:8:"position";i:58;s:10:"is_visible";i:1;s:12:"is_variation";i:1;s:11:"is_taxonomy";i:1;}s:12:"pa_producent";a:6:{s:4:"name";s:12:"pa_producent";s:5:"value";s:0:"";s:8:"position";i:78;s:10:"is_visible";i:1;s:12:"is_variation";i:1;s:11:"is_taxonomy";i:1;}s:9:"pa_rodzaj";a:6:{s:4:"name";s:9:"pa_rodzaj";s:5:"value";s:0:"";s:8:"position";i:84;s:10:"is_visible";i:1;s:12:"is_variation";i:1;s:11:"is_taxonomy";i:1;}s:8:"pa_seria";a:6:{s:4:"name";s:8:"pa_seria";s:5:"value";s:0:"";s:8:"position";i:95;s:10:"is_visible";i:1;s:12:"is_variation";i:1;s:11:"is_taxonomy";i:1;}s:17:"pa_sposob-montazu";a:6:{s:4:"name";s:17:"pa_sposob-montazu";s:5:"value";s:0:"";s:8:"position";i:98;s:10:"is_visible";i:1;s:12:"is_variation";i:1;s:11:"is_taxonomy";i:1;}s:15:"pa_typ-produktu";a:6:{s:4:"name";s:15:"pa_typ-produktu";s:5:"value";s:0:"";s:8:"position";i:118;s:10:"is_visible";i:1;s:12:"is_variation";i:1;s:11:"is_taxonomy";i:1;}} | Wariant - Ramka Passion | Gniazdka i Łączniki>Hager / Berker>Hager Lumina
35392 | Ramka 3-krotna pionowa aluminium czarne Hager Lumina Passion WL9133 | <strong>Lumina Passion</strong> znanej firmy Hager to uniwersalna kolekcja gniazd elektrycznych i łączników, które dzięki prostemu designowi pasują do każdego wnętrza. Ta kolekcja wykonana jest z doskonałych materiałów, takich jak szkło, aluminium i drewno, dzięki czemu może stanowić niebanalny akcent w pomieszczeniu. Osprzęt występuje w kilku wersjach kolorystycznych, co pozwala na stworzenie unikalnego i niepowtarzalnego zestawu. <h2>Hager Lumina passion Ramka 3-krotna pionowa aluminium czarne WL9133</h2> <strong>3-krotna ramka pionowa</strong> w kolorze aluminium czarne serii <strong>Lumina Passion</strong> to bardzo klasyczny dodatek wykończenia wnętrza. Wykonana jest z wysokiej jakości aluminium, które elegancko wygląda i jest bardzo wytrzymałe. W ramce zmieszczą się aż 3 różne elementy, dzięki czemu instalacja elektryczna będzie zawsze zgodna z Twoim zapotrzebowaniem. Ramkę można łączyć z pozostałym asortymentem Lumina Passion. <h3>Dane techniczne produktu</h3> <ul> <li>Liczba modułów mechanizmów: 3</li> <li>Kolor: czarny</li> <li>Materiał: Aluminium</li> <li>Powierzchnia: mat</li> <li>Rodzaj wykończenia powierzchni: szczotkowany</li> <li>szerokość: 91,5 mm</li> </ul> <p></p> | WL9133/HAG | simple | 0 | [8 empty] | HAGER, Fabryczna 10 43-100 Tychy, office@hager.pl | [25 empty] | Czarny¦Szary | aluminium/czarny |  |  |  | 3x | [17 empty] | Metal | [19 empty] | Hager | [5 empty] | Ramki | [10 empty] | Lumina passion |  |  | Podtynkowy | [19 empty] | Ramka 3- krotna | [25 empty] | a:11:{s:18:"pa_dane-producenta";a:6:{s:4:"name";s:18:"pa_dane-producenta";s:5:"value";s:0:"";s:8:"position";i:9;s:10:"is_visible";i:1;s:12:"is_variation";i:1;s:11:"is_taxonomy";i:1;}s:13:"pa_orientacja";a:6:{s:4:"name";s:13:"pa_orientacja";s:5:"value";s:0:"";s:8:"position";i:14;s:10:"is_visible";i:1;s:12:"is_variation";i:0;s:11:"is_taxonomy";i:1;}s:8:"pa_kolor";a:6:{s:4:"name";s:8:"pa_kolor";s:5:"value";s:0:"";s:8:"position";i:35;s:10:"is_visible";i:1;s:12:"is_variation";i:1;s:11:"is_taxonomy";i:1;}s:19:"pa_kolor-producenta";a:6:{s:4:"name";s:19:"pa_kolor-producenta";s:5:"value";s:0:"";s:8:"position";i:36;s:10:"is_visible";i:1;s:12:"is_variation";i:1;s:11:"is_taxonomy";i:1;}s:11:"pa_krotnosc";a:6:{s:4:"name";s:11:"pa_krotnosc";s:5:"value";s:0:"";s:8:"position";i:40;s:10:"is_visible";i:1;s:12:"is_variation";i:1;s:11:"is_taxonomy";i:1;}s:11:"pa_material";a:6:{s:4:"name";s:11:"pa_material";s:5:"value";s:0:"";s:8:"position";i:58;s:10:"is_visible";i:1;s:12:"is_variation";i:1;s:11:"is_taxonomy";i:1;}s:12:"pa_producent";a:6:{s:4:"name";s:12:"pa_producent";s:5:"value";s:0:"";s:8:"position";i:78;s:10:"is_visible";i:1;s:12:"is_variation";i:1;s:11:"is_taxonomy";i:1;}s:9:"pa_rodzaj";a:6:{s:4:"name";s:9:"pa_rodzaj";s:5:"value";s:0:"";s:8:"position";i:84;s:10:"is_visible";i:1;s:12:"is_variation";i:1;s:11:"is_taxonomy";i:1;}s:8:"pa_seria";a:6:{s:4:"name";s:8:"pa_seria";s:5:"value";s:0:"";s:8:"position";i:95;s:10:"is_visible";i:1;s:12:"is_variation";i:1;s:11:"is_taxonomy";i:1;}s:17:"pa_sposob-montazu";a:6:{s:4:"name";s:17:"pa_sposob-montazu";s:5:"value";s:0:"";s:8:"position";i:98;s:10:"is_visible";i:1;s:12:"is_variation";i:1;s:11:"is_taxonomy";i:1;}s:15:"pa_typ-produktu";a:6:{s:4:"name";s:15:"pa_typ-produktu";s:5:"value";s:0:"";s:8:"position";i:118;s:10:"is_visible";i:1;s:12:"is_variation";i:1;s:11:"is_taxonomy";i:1;}} | Wariant - Ramka Passion | Gniazdka i Łączniki>Hager / Berker>Hager Lumina
35393 | Ramka 3-krotna pionowa aluminium mosiądz Hager Lumina Passion WL9134 | <strong>Lumina Passion</strong> znanej firmy Hager to uniwersalna kolekcja gniazd elektrycznych i łączników, które dzięki prostemu designowi pasują do każdego wnętrza. Ta kolekcja wykonana jest z doskonałych materiałów, takich jak szkło, aluminium i drewno, dzięki czemu może stanowić niebanalny akcent w pomieszczeniu. Osprzęt występuje w kilku wersjach kolorystycznych, co pozwala na stworzenie unikalnego i niepowtarzalnego zestawu. <h2>Hager Lumina passion Ramka 3-krotna pionowa aluminium mosiądz WL9134</h2> <strong>3-krotna ramka pionowa</strong> w kolorze aluminium mosiądz serii <strong>Lumina Passion</strong> to bardzo klasyczny dodatek wykończenia wnętrza. Wykonana jest z wysokiej jakości aluminium, które elegancko wygląda i jest bardzo wytrzymałe. W ramce zmieszczą się aż 3 różne elementy, dzięki czemu instalacja elektryczna będzie zawsze zgodna z Twoim zapotrzebowaniem. Ramkę można łączyć z pozostałym asortymentem Lumina Passion. <h3>Dane techniczne produktu</h3> <ul> <li>Liczba modułów mechanizmów: 3</li> <li>Kolor: brąz</li> <li>Materiał: Aluminium</li> <li>Powierzchnia: mat</li> <li>Rodzaj wykończenia powierzchni: szczotkowany</li> <li>szerokość: 91,5 mm</li> </ul> <p></p> | WL9134/HAG | simple | 0 | [8 empty] | HAGER, Fabryczna 10 43-100 Tychy, office@hager.pl | [25 empty] | Szary | Aluminium mosiężne |  |  |  | 3x | [17 empty] | Metal | [19 empty] | Hager | [5 empty] | Ramki | [10 empty] | Lumina passion |  |  | Podtynkowy | [19 empty] | Ramka 3- krotna | [25 empty] | a:11:{s:18:"pa_dane-producenta";a:6:{s:4:"name";s:18:"pa_dane-producenta";s:5:"value";s:0:"";s:8:"position";i:9;s:10:"is_visible";i:1;s:12:"is_variation";i:1;s:11:"is_taxonomy";i:1;}s:13:"pa_orientacja";a:6:{s:4:"name";s:13:"pa_orientacja";s:5:"value";s:0:"";s:8:"position";i:14;s:10:"is_visible";i:1;s:12:"is_variation";i:0;s:11:"is_taxonomy";i:1;}s:8:"pa_kolor";a:6:{s:4:"name";s:8:"pa_kolor";s:5:"value";s:0:"";s:8:"position";i:35;s:10:"is_visible";i:1;s:12:"is_variation";i:1;s:11:"is_taxonomy";i:1;}s:19:"pa_kolor-producenta";a:6:{s:4:"name";s:19:"pa_kolor-producenta";s:5:"value";s:0:"";s:8:"position";i:36;s:10:"is_visible";i:1;s:12:"is_variation";i:1;s:11:"is_taxonomy";i:1;}s:11:"pa_krotnosc";a:6:{s:4:"name";s:11:"pa_krotnosc";s:5:"value";s:0:"";s:8:"position";i:40;s:10:"is_visible";i:1;s:12:"is_variation";i:1;s:11:"is_taxonomy";i:1;}s:11:"pa_material";a:6:{s:4:"name";s:11:"pa_material";s:5:"value";s:0:"";s:8:"position";i:58;s:10:"is_visible";i:1;s:12:"is_variation";i:1;s:11:"is_taxonomy";i:1;}s:12:"pa_producent";a:6:{s:4:"name";s:12:"pa_producent";s:5:"value";s:0:"";s:8:"position";i:78;s:10:"is_visible";i:1;s:12:"is_variation";i:1;s:11:"is_taxonomy";i:1;}s:9:"pa_rodzaj";a:6:{s:4:"name";s:9:"pa_rodzaj";s:5:"value";s:0:"";s:8:"position";i:84;s:10:"is_visible";i:1;s:12:"is_variation";i:1;s:11:"is_taxonomy";i:1;}s:8:"pa_seria";a:6:{s:4:"name";s:8:"pa_seria";s:5:"value";s:0:"";s:8:"position";i:95;s:10:"is_visible";i:1;s:12:"is_variation";i:1;s:11:"is_taxonomy";i:1;}s:17:"pa_sposob-montazu";a:6:{s:4:"name";s:17:"pa_sposob-montazu";s:5:"value";s:0:"";s:8:"position";i:98;s:10:"is_visible";i:1;s:12:"is_variation";i:1;s:11:"is_taxonomy";i:1;}s:15:"pa_typ-produktu";a:6:{s:4:"name";s:15:"pa_typ-produktu";s:5:"value";s:0:"";s:8:"position";i:118;s:10:"is_visible";i:1;s:12:"is_variation";i:1;s:11:"is_taxonomy";i:1;}} | Wariant - Ramka Passion | Gniazdka i Łączniki>Hager / Berker>Hager Lumina
35394 | Ramka 3-krotna pionowa drewno buk Hager Lumina Passion WL9135 | Lumina Passion od firmy Hager to uniwersalna kolekcja gniazd elektrycznych i łączników, które dzięki prostemu designowi sprawdzą się w każdym wnętrzu. Ta kolekcja wykonana jest ze szlachetnych materiałów, takich jak szkło, aluminium i drewno, dzięki czemu może stanowić niebanalny akcent w pomieszczeniu. Osprzęt występuje w kilku wersjach kolorystycznych, co pozwala na stworzenie unikalnego i niepowtarzalnego zestawu. <h2>Hager Lumina Passion Ramka 3-krotna pionowa antyczny dąb WL9136</h2> <strong>3-krotna ramka pionowa</strong> w kolorze buku serii <strong>Lumina Passion</strong> to bardzo klasyczny dodatek wykończenia wnętrza. Wykonana jest z wysokiej jakości drewna, które jest ponadczasowym i niezawodnym materiałem. W ramce zmieszczą się aż 3 różne elementy, dzięki czemu instalacja elektryczna będzie zawsze taka jak tego potrzebujesz. Ramkę można łączyć z pozostałym asortymentem Lumina Passion. <h3>Dane techniczne produktu</h3> <ul> <li>Liczba modułów mechanizmów: 3</li> <li>Kolor: Buk</li> <li>Materiał: drewno</li> <li>Powierzchnia: inne</li> <li>Rodzaj wykończenia powierzchni: struktura</li> <li>szerokość: 91,5 mm</li> </ul> <p></p> | WL9135/HAG | simple | 0 | [8 empty] | HAGER, Fabryczna 10 43-100 Tychy, office@hager.pl | [25 empty] | Brązowy | Drewno bukowe |  |  |  | 3x | [17 empty] | Drewno | [19 empty] | Hager | [5 empty] | Ramki | [10 empty] | Lumina passion |  |  | Podtynkowy | [19 empty] | Ramka 3- krotna | [25 empty] | a:11:{s:18:"pa_dane-producenta";a:6:{s:4:"name";s:18:"pa_dane-producenta";s:5:"value";s:0:"";s:8:"position";i:9;s:10:"is_visible";i:1;s:12:"is_variation";i:1;s:11:"is_taxonomy";i:1;}s:13:"pa_orientacja";a:6:{s:4:"name";s:13:"pa_orientacja";s:5:"value";s:0:"";s:8:"position";i:14;s:10:"is_visible";i:1;s:12:"is_variation";i:0;s:11:"is_taxonomy";i:1;}s:8:"pa_kolor";a:6:{s:4:"name";s:8:"pa_kolor";s:5:"value";s:0:"";s:8:"position";i:35;s:10:"is_visible";i:1;s:12:"is_variation";i:1;s:11:"is_taxonomy";i:1;}s:19:"pa_kolor-producenta";a:6:{s:4:"name";s:19:"pa_kolor-producenta";s:5:"value";s:0:"";s:8:"position";i:36;s:10:"is_visible";i:1;s:12:"is_variation";i:1;s:11:"is_taxonomy";i:1;}s:11:"pa_krotnosc";a:6:{s:4:"name";s:11:"pa_krotnosc";s:5:"value";s:0:"";s:8:"position";i:40;s:10:"is_visible";i:1;s:12:"is_variation";i:1;s:11:"is_taxonomy";i:1;}s:11:"pa_material";a:6:{s:4:"name";s:11:"pa_material";s:5:"value";s:0:"";s:8:"position";i:58;s:10:"is_visible";i:1;s:12:"is_variation";i:1;s:11:"is_taxonomy";i:1;}s:12:"pa_producent";a:6:{s:4:"name";s:12:"pa_producent";s:5:"value";s:0:"";s:8:"position";i:78;s:10:"is_visible";i:1;s:12:"is_variation";i:1;s:11:"is_taxonomy";i:1;}s:9:"pa_rodzaj";a:6:{s:4:"name";s:9:"pa_rodzaj";s:5:"value";s:0:"";s:8:"position";i:84;s:10:"is_visible";i:1;s:12:"is_variation";i:1;s:11:"is_taxonomy";i:1;}s:8:"pa_seria";a:6:{s:4:"name";s:8:"pa_seria";s:5:"value";s:0:"";s:8:"position";i:95;s:10:"is_visible";i:1;s:12:"is_variation";i:1;s:11:"is_taxonomy";i:1;}s:17:"pa_sposob-montazu";a:6:{s:4:"name";s:17:"pa_sposob-montazu";s:5:"value";s:0:"";s:8:"position";i:98;s:10:"is_visible";i:1;s:12:"is_variation";i:1;s:11:"is_taxonomy";i:1;}s:15:"pa_typ-produktu";a:6:{s:4:"name";s:15:"pa_typ-produktu";s:5:"value";s:0:"";s:8:"position";i:118;s:10:"is_visible";i:1;s:12:"is_variation";i:1;s:11:"is_taxonomy";i:1;}} | Wariant - Ramka Passion | Gniazdka i Łączniki>Hager / Berker>Hager Lumina
35395 | Ramka 3-krotna pionowa antyczny dąb Hager Lumina Passion WL9136 | Lumina Passion od firmy Hager to uniwersalna kolekcja gniazd elektrycznych i łączników, które dzięki prostemu designowi sprawdzą się w każdym wnętrzu. Ta kolekcja wykonana jest ze szlachetnych materiałów, takich jak szkło, aluminium i drewno, dzięki czemu może stanowić niebanalny akcent w pomieszczeniu. Osprzęt występuje w kilku wersjach kolorystycznych, co pozwala na stworzenie unikalnego i niepowtarzalnego zestawu. <h2>Hager Lumina Passion Ramka 3-krotna pionowa antyczny dąb WL9136</h2> <strong>3-krotna ramka pionowa</strong> w kolorze antycznego dębu serii <strong>Lumina Passion</strong> to bardzo klasyczny dodatek wykończenia wnętrza. Wykonana jest z wysokiej jakości drewna, które jest ponadczasowym i niezawodnym materiałem. W ramce zmieszczą się aż 3 różne elementy, dzięki czemu instalacja elektryczna będzie zawsze taka jak tego potrzebujesz. Ramkę można łączyć z pozostałym asortymentem Lumina Passion. <h3>Dane techniczne produktu</h3> <ul> <li>Liczba modułów mechanizmów: 3</li> <li>Kolor: Dąb</li> <li>Materiał: drewno</li> <li>Powierzchnia: inne</li> <li>Rodzaj wykończenia powierzchni: struktura</li> <li>szerokość: 91,5 mm</li> </ul> <p></p> | WL9136/HAG | simple | 0 | [8 empty] | HAGER, Fabryczna 10 43-100 Tychy, office@hager.pl | [25 empty] | Brązowy | Dąb |  |  |  | 3x | [17 empty] | Drewno | [19 empty] | Hager | [5 empty] | Ramki | [10 empty] | Lumina passion |  |  | Podtynkowy | [19 empty] | Ramka 3- krotna | [25 empty] | a:11:{s:18:"pa_dane-producenta";a:6:{s:4:"name";s:18:"pa_dane-producenta";s:5:"value";s:0:"";s:8:"position";i:9;s:10:"is_visible";i:1;s:12:"is_variation";i:1;s:11:"is_taxonomy";i:1;}s:13:"pa_orientacja";a:6:{s:4:"name";s:13:"pa_orientacja";s:5:"value";s:0:"";s:8:"position";i:14;s:10:"is_visible";i:1;s:12:"is_variation";i:0;s:11:"is_taxonomy";i:1;}s:8:"pa_kolor";a:6:{s:4:"name";s:8:"pa_kolor";s:5:"value";s:0:"";s:8:"position";i:35;s:10:"is_visible";i:1;s:12:"is_variation";i:1;s:11:"is_taxonomy";i:1;}s:19:"pa_kolor-producenta";a:6:{s:4:"name";s:19:"pa_kolor-producenta";s:5:"value";s:0:"";s:8:"position";i:36;s:10:"is_visible";i:1;s:12:"is_variation";i:1;s:11:"is_taxonomy";i:1;}s:11:"pa_krotnosc";a:6:{s:4:"name";s:11:"pa_krotnosc";s:5:"value";s:0:"";s:8:"position";i:40;s:10:"is_visible";i:1;s:12:"is_variation";i:1;s:11:"is_taxonomy";i:1;}s:11:"pa_material";a:6:{s:4:"name";s:11:"pa_material";s:5:"value";s:0:"";s:8:"position";i:58;s:10:"is_visible";i:1;s:12:"is_variation";i:1;s:11:"is_taxonomy";i:1;}s:12:"pa_producent";a:6:{s:4:"name";s:12:"pa_producent";s:5:"value";s:0:"";s:8:"position";i:78;s:10:"is_visible";i:1;s:12:"is_variation";i:1;s:11:"is_taxonomy";i:1;}s:9:"pa_rodzaj";a:6:{s:4:"name";s:9:"pa_rodzaj";s:5:"value";s:0:"";s:8:"position";i:84;s:10:"is_visible";i:1;s:12:"is_variation";i:1;s:11:"is_taxonomy";i:1;}s:8:"pa_seria";a:6:{s:4:"name";s:8:"pa_seria";s:5:"value";s:0:"";s:8:"position";i:95;s:10:"is_visible";i:1;s:12:"is_variation";i:1;s:11:"is_taxonomy";i:1;}s:17:"pa_sposob-montazu";a:6:{s:4:"name";s:17:"pa_sposob-montazu";s:5:"value";s:0:"";s:8:"position";i:98;s:10:"is_visible";i:1;s:12:"is_variation";i:1;s:11:"is_taxonomy";i:1;}s:15:"pa_typ-produktu";a:6:{s:4:"name";s:15:"pa_typ-produktu";s:5:"value";s:0:"";s:8:"position";i:118;s:10:"is_visible";i:1;s:12:"is_variation";i:1;s:11:"is_taxonomy";i:1;}} | Wariant - Ramka antyczny Passion | Gniazdka i Łączniki>Hager / Berker>Hager Lumina
35396 | Ramka 2-krotna pozioma szkło białe Hager Lumina Passion WL9220 | Lumina to popularna seria od firmy Hager, która przeznaczona jest do zastosowania głównie w budownictwie mieszkaniowym i biurowym. Prosty design sprawia, że jest bardzo uniwersalna i dostosowana do każdego wnętrza. Lumina Passion dzięki szlachetnym materiałom, takie jak szkło,aluminium i drewno sprosta nawet najbardziej najwyższym oczekiwaniom. <h2>Hager Lumina Passion Ramka 2-krotna pozioma szkło białe WL9220</h2> <strong>Ramka 2-krotna pozioma wykonana ze szkła białego</strong> to produkt, który jest nie tylko funkcjonalny, ale również wyjątkowo elegancki. Ramka jest kompatybilna z pozostałym asortymentem serii Hager Lumina - można dowolnie łączyć z gniazdkami elektrycznymi i łącznikami zgodnie z zapotrzebowaniem. <h3>Dane techniczne produktu</h3> <ul> <li>Liczba modułów mechanizmów: 2</li> <li>Kolor: biały</li> <li>Materiał: szkło</li> <li>Powierzchnia: połysk</li> <li>Rodzaj wykończenia powierzchni: lakierowany</li> <li>szerokość: 162,5 mm</li> </ul> <p></p> | WL9220/HAG | simple | 0 | [8 empty] | HAGER, Fabryczna 10 43-100 Tychy, office@hager.pl | [25 empty] | Biały | Szkło białe |  |  |  | 2x | [17 empty] | Szkło | [19 empty] | Hager | [5 empty] | Ramki | [10 empty] | Lumina passion |  |  | Podtynkowy | [19 empty] | Ramka 2- krotna | [25 empty] | a:11:{s:18:"pa_dane-producenta";a:6:{s:4:"name";s:18:"pa_dane-producenta";s:5:"value";s:0:"";s:8:"position";i:9;s:10:"is_visible";i:1;s:12:"is_variation";i:1;s:11:"is_taxonomy";i:1;}s:13:"pa_orientacja";a:6:{s:4:"name";s:13:"pa_orientacja";s:5:"value";s:0:"";s:8:"position";i:14;s:10:"is_visible";i:1;s:12:"is_variation";i:0;s:11:"is_taxonomy";i:1;}s:8:"pa_kolor";a:6:{s:4:"name";s:8:"pa_kolor";s:5:"value";s:0:"";s:8:"position";i:35;s:10:"is_visible";i:1;s:12:"is_variation";i:1;s:11:"is_taxonomy";i:1;}s:19:"pa_kolor-producenta";a:6:{s:4:"name";s:19:"pa_kolor-producenta";s:5:"value";s:0:"";s:8:"position";i:36;s:10:"is_visible";i:1;s:12:"is_variation";i:1;s:11:"is_taxonomy";i:1;}s:11:"pa_krotnosc";a:6:{s:4:"name";s:11:"pa_krotnosc";s:5:"value";s:0:"";s:8:"position";i:40;s:10:"is_visible";i:1;s:12:"is_variation";i:1;s:11:"is_taxonomy";i:1;}s:11:"pa_material";a:6:{s:4:"name";s:11:"pa_material";s:5:"value";s:0:"";s:8:"position";i:58;s:10:"is_visible";i:1;s:12:"is_variation";i:1;s:11:"is_taxonomy";i:1;}s:12:"pa_producent";a:6:{s:4:"name";s:12:"pa_producent";s:5:"value";s:0:"";s:8:"position";i:78;s:10:"is_visible";i:1;s:12:"is_variation";i:1;s:11:"is_taxonomy";i:1;}s:9:"pa_rodzaj";a:6:{s:4:"name";s:9:"pa_rodzaj";s:5:"value";s:0:"";s:8:"position";i:84;s:10:"is_visible";i:1;s:12:"is_variation";i:1;s:11:"is_taxonomy";i:1;}s:8:"pa_seria";a:6:{s:4:"name";s:8:"pa_seria";s:5:"value";s:0:"";s:8:"position";i:95;s:10:"is_visible";i:1;s:12:"is_variation";i:1;s:11:"is_taxonomy";i:1;}s:17:"pa_sposob-montazu";a:6:{s:4:"name";s:17:"pa_sposob-montazu";s:5:"value";s:0:"";s:8:"position";i:98;s:10:"is_visible";i:1;s:12:"is_variation";i:1;s:11:"is_taxonomy";i:1;}s:15:"pa_typ-produktu";a:6:{s:4:"name";s:15:"pa_typ-produktu";s:5:"value";s:0:"";s:8:"position";i:118;s:10:"is_visible";i:1;s:12:"is_variation";i:1;s:11:"is_taxonomy";i:1;}} | Wariant - Ramka Passion | Gniazdka i Łączniki>Hager / Berker>Hager Lumina
35397 | Ramka 2-krotna pozioma szkło czarne Hager Lumina Passion WL9221 | Lumina to popularna seria od Hager, która przeznaczona jest do zastosowania głównie w budownictwie mieszkaniowym oraz biurowcach. Prosty kształt sprawia, że jest niezwykle uniwersalna i pasuje do każdego pomieszczenia. Lumina Passion to szlachetne materiały, takie jak szkło,aluminium i drewno, które sprostają nawet najbardziej wymagającym oczekiwaniom. <h2>Hager Lumina Passion Ramka 2-krotna pozioma szkło czarne WL9221</h2> <strong>Ramka 2-krotna pozioma wykonana ze szkła czarnego</strong> to produkt, który jest nie tylko funkcjonalny, ale również pięknie się prezentuje. Ramka jest kompatybilna z pozostałym asortymentem serii Hager Lumina - można dowolnie łączyć z gniazdkami elektrycznymi i łącznikami zgodnie z zapotrzebowaniem. <h3>Dane techniczne produktu</h3> <ul> <li>Liczba modułów mechanizmów: 2</li> <li>Kolor: czarny</li> <li>Materiał: szkło</li> <li>Powierzchnia: połysk</li> <li>Rodzaj wykończenia powierzchni: lakierowany</li> <li>szerokość: 162,5 mm</li> </ul> <p></p> | WL9221/HAG | simple | 0 | [8 empty] | HAGER, Fabryczna 10 43-100 Tychy, office@hager.pl | [25 empty] | Czarny | Szkło czarne |  |  |  | 2x | [17 empty] | Szkło | [19 empty] | Hager | [5 empty] | Ramki | [10 empty] | Lumina passion |  |  | Podtynkowy | [19 empty] | Ramka 2- krotna | [25 empty] | a:11:{s:18:"pa_dane-producenta";a:6:{s:4:"name";s:18:"pa_dane-producenta";s:5:"value";s:0:"";s:8:"position";i:9;s:10:"is_visible";i:1;s:12:"is_variation";i:1;s:11:"is_taxonomy";i:1;}s:13:"pa_orientacja";a:6:{s:4:"name";s:13:"pa_orientacja";s:5:"value";s:0:"";s:8:"position";i:14;s:10:"is_visible";i:1;s:12:"is_variation";i:0;s:11:"is_taxonomy";i:1;}s:8:"pa_kolor";a:6:{s:4:"name";s:8:"pa_kolor";s:5:"value";s:0:"";s:8:"position";i:35;s:10:"is_visible";i:1;s:12:"is_variation";i:1;s:11:"is_taxonomy";i:1;}s:19:"pa_kolor-producenta";a:6:{s:4:"name";s:19:"pa_kolor-producenta";s:5:"value";s:0:"";s:8:"position";i:36;s:10:"is_visible";i:1;s:12:"is_variation";i:1;s:11:"is_taxonomy";i:1;}s:11:"pa_krotnosc";a:6:{s:4:"name";s:11:"pa_krotnosc";s:5:"value";s:0:"";s:8:"position";i:40;s:10:"is_visible";i:1;s:12:"is_variation";i:1;s:11:"is_taxonomy";i:1;}s:11:"pa_material";a:6:{s:4:"name";s:11:"pa_material";s:5:"value";s:0:"";s:8:"position";i:58;s:10:"is_visible";i:1;s:12:"is_variation";i:1;s:11:"is_taxonomy";i:1;}s:12:"pa_producent";a:6:{s:4:"name";s:12:"pa_producent";s:5:"value";s:0:"";s:8:"position";i:78;s:10:"is_visible";i:1;s:12:"is_variation";i:1;s:11:"is_taxonomy";i:1;}s:9:"pa_rodzaj";a:6:{s:4:"name";s:9:"pa_rodzaj";s:5:"value";s:0:"";s:8:"position";i:84;s:10:"is_visible";i:1;s:12:"is_variation";i:1;s:11:"is_taxonomy";i:1;}s:8:"pa_seria";a:6:{s:4:"name";s:8:"pa_seria";s:5:"value";s:0:"";s:8:"position";i:95;s:10:"is_visible";i:1;s:12:"is_variation";i:1;s:11:"is_taxonomy";i:1;}s:17:"pa_sposob-montazu";a:6:{s:4:"name";s:17:"pa_sposob-montazu";s:5:"value";s:0:"";s:8:"position";i:98;s:10:"is_visible";i:1;s:12:"is_variation";i:1;s:11:"is_taxonomy";i:1;}s:15:"pa_typ-produktu";a:6:{s:4:"name";s:15:"pa_typ-produktu";s:5:"value";s:0:"";s:8:"position";i:118;s:10:"is_visible";i:1;s:12:"is_variation";i:1;s:11:"is_taxonomy";i:1;}} | Wariant - Ramka Passion | Gniazdka i Łączniki>Hager / Berker>Hager Lumina
35398 | Ramka 2-krotna pozioma aluminium srebrne Hager Lumina Passion WL9222 | Lumina Passion to uniwersalne gniazdka i łączniki elektryczne, które sprawdzą się w każdym wnętrzu. Seria wykonana jest ze szlachetnych materiałów, czyli aluminium, drewna lub szkła, co nadaje instalacji elektrycznej wspaniałego wyglądu. <h2>Hager Lumina Passion Ramka 2-krotna pozioma aluminium srebrne WL9222</h2> <strong>Ramka 2-krotna Lumina Passion aluminium srebrne pozioma </strong>jest niezbędnym elementem instalacji, w której istnieje konieczność umieszczenia dwóch elementów obok siebie. Produkt wykonany z wysokiej jakości aluminium, co czyni ją wyjątkowo odporną na uszkodzenia. Produkt kompatybilny z pozostałym asortymentem Hager Lumina Dane techniczne produktu <ul> <li>Liczba modułów mechanizmów: 2</li> <li>Kolor: srebrny</li> <li>Materiał/obróbka: metal szczotkowany</li> <li>Materiał: aluminium</li> <li>Powierzchnia: mat</li> <li>Rodzaj wykończenia powierzchni: szczotkowany</li> <li>szerokość: 162,5 mm</li> </ul> <p></p> | WL9222/HAG | simple | 0 | [8 empty] | HAGER, Fabryczna 10 43-100 Tychy, office@hager.pl | [25 empty] | Srebrny | Aluminium / Srebrny |  |  |  | 2x | [17 empty] | Metal | [19 empty] | Hager | [5 empty] | Ramki | [10 empty] | Lumina passion |  |  | Podtynkowy | [19 empty] | Ramka 2- krotna | [25 empty] | a:11:{s:18:"pa_dane-producenta";a:6:{s:4:"name";s:18:"pa_dane-producenta";s:5:"value";s:0:"";s:8:"position";i:9;s:10:"is_visible";i:1;s:12:"is_variation";i:1;s:11:"is_taxonomy";i:1;}s:13:"pa_orientacja";a:6:{s:4:"name";s:13:"pa_orientacja";s:5:"value";s:0:"";s:8:"position";i:14;s:10:"is_visible";i:1;s:12:"is_variation";i:0;s:11:"is_taxonomy";i:1;}s:8:"pa_kolor";a:6:{s:4:"name";s:8:"pa_kolor";s:5:"value";s:0:"";s:8:"position";i:35;s:10:"is_visible";i:1;s:12:"is_variation";i:1;s:11:"is_taxonomy";i:1;}s:19:"pa_kolor-producenta";a:6:{s:4:"name";s:19:"pa_kolor-producenta";s:5:"value";s:0:"";s:8:"position";i:36;s:10:"is_visible";i:1;s:12:"is_variation";i:1;s:11:"is_taxonomy";i:1;}s:11:"pa_krotnosc";a:6:{s:4:"name";s:11:"pa_krotnosc";s:5:"value";s:0:"";s:8:"position";i:40;s:10:"is_visible";i:1;s:12:"is_variation";i:1;s:11:"is_taxonomy";i:1;}s:11:"pa_material";a:6:{s:4:"name";s:11:"pa_material";s:5:"value";s:0:"";s:8:"position";i:58;s:10:"is_visible";i:1;s:12:"is_variation";i:1;s:11:"is_taxonomy";i:1;}s:12:"pa_producent";a:6:{s:4:"name";s:12:"pa_producent";s:5:"value";s:0:"";s:8:"position";i:78;s:10:"is_visible";i:1;s:12:"is_variation";i:1;s:11:"is_taxonomy";i:1;}s:9:"pa_rodzaj";a:6:{s:4:"name";s:9:"pa_rodzaj";s:5:"value";s:0:"";s:8:"position";i:84;s:10:"is_visible";i:1;s:12:"is_variation";i:1;s:11:"is_taxonomy";i:1;}s:8:"pa_seria";a:6:{s:4:"name";s:8:"pa_seria";s:5:"value";s:0:"";s:8:"position";i:95;s:10:"is_visible";i:1;s:12:"is_variation";i:1;s:11:"is_taxonomy";i:1;}s:17:"pa_sposob-montazu";a:6:{s:4:"name";s:17:"pa_sposob-montazu";s:5:"value";s:0:"";s:8:"position";i:98;s:10:"is_visible";i:1;s:12:"is_variation";i:1;s:11:"is_taxonomy";i:1;}s:15:"pa_typ-produktu";a:6:{s:4:"name";s:15:"pa_typ-produktu";s:5:"value";s:0:"";s:8:"position";i:118;s:10:"is_visible";i:1;s:12:"is_variation";i:1;s:11:"is_taxonomy";i:1;}} | Wariant - Ramka Passion | Gniazdka i Łączniki>Hager / Berker>Hager Lumina
35399 | Ramka 2-krotna pozioma aluminium czarne Hager Lumina Passion WL9223 | Lumina Passion to gniazdka i łączniki elektryczne o prostym kształcie, który świetnie sprawdzi się w każdym pomieszczeniu. Seria wykonana jest ze szlachetnych materiałów, czyli aluminium, drewna i szkła, co dodaje instalacji elektrycznej niepowtarzalnego charakteru. <h2>Hager Lumina Passion Ramka 2-krotna pozioma aluminium czarne WL9223</h2> <strong>Ramka 2-krotna Lumina Passion aluminium czarne pozioma</strong>.Znajduje się w niej miejsce na dwa elementy. Ramka wykonana z wysokiej jakości aluminium, które czyni ramkę wyjątkowo wytrzymałą. Produkt można łączyć z pozostałym asortymentem serii Lumina. Dane techniczne produktu <ul> <li>Liczba modułów mechanizmów: 2</li> <li>Kolor: wygląd: brąz</li> <li>Materiał/obróbka: metal szczotkowany</li> <li>Materiał: aluminium</li> <li>Powierzchnia: mat</li> <li>Rodzaj wykończenia powierzchni: szczotkowany</li> <li>szerokość: 162,5 mm</li> </ul> <p></p> | WL9223/HAG | simple | 0 | [8 empty] | HAGER, Fabryczna 10 43-100 Tychy, office@hager.pl | [25 empty] | Czarny¦Szary | aluminium/czarny |  |  |  | 2x | [17 empty] | Metal | [19 empty] | Hager | [5 empty] | Ramki | [10 empty] | Lumina passion |  |  | Podtynkowy | [19 empty] | Ramka 2- krotna | [25 empty] | a:11:{s:18:"pa_dane-producenta";a:6:{s:4:"name";s:18:"pa_dane-producenta";s:5:"value";s:0:"";s:8:"position";i:9;s:10:"is_visible";i:1;s:12:"is_variation";i:1;s:11:"is_taxonomy";i:1;}s:13:"pa_orientacja";a:6:{s:4:"name";s:13:"pa_orientacja";s:5:"value";s:0:"";s:8:"position";i:14;s:10:"is_visible";i:1;s:12:"is_variation";i:0;s:11:"is_taxonomy";i:1;}s:8:"pa_kolor";a:6:{s:4:"name";s:8:"pa_kolor";s:5:"value";s:0:"";s:8:"position";i:35;s:10:"is_visible";i:1;s:12:"is_variation";i:1;s:11:"is_taxonomy";i:1;}s:19:"pa_kolor-producenta";a:6:{s:4:"name";s:19:"pa_kolor-producenta";s:5:"value";s:0:"";s:8:"position";i:36;s:10:"is_visible";i:1;s:12:"is_variation";i:1;s:11:"is_taxonomy";i:1;}s:11:"pa_krotnosc";a:6:{s:4:"name";s:11:"pa_krotnosc";s:5:"value";s:0:"";s:8:"position";i:40;s:10:"is_visible";i:1;s:12:"is_variation";i:1;s:11:"is_taxonomy";i:1;}s:11:"pa_material";a:6:{s:4:"name";s:11:"pa_material";s:5:"value";s:0:"";s:8:"position";i:58;s:10:"is_visible";i:1;s:12:"is_variation";i:1;s:11:"is_taxonomy";i:1;}s:12:"pa_producent";a:6:{s:4:"name";s:12:"pa_producent";s:5:"value";s:0:"";s:8:"position";i:78;s:10:"is_visible";i:1;s:12:"is_variation";i:1;s:11:"is_taxonomy";i:1;}s:9:"pa_rodzaj";a:6:{s:4:"name";s:9:"pa_rodzaj";s:5:"value";s:0:"";s:8:"position";i:84;s:10:"is_visible";i:1;s:12:"is_variation";i:1;s:11:"is_taxonomy";i:1;}s:8:"pa_seria";a:6:{s:4:"name";s:8:"pa_seria";s:5:"value";s:0:"";s:8:"position";i:95;s:10:"is_visible";i:1;s:12:"is_variation";i:1;s:11:"is_taxonomy";i:1;}s:17:"pa_sposob-montazu";a:6:{s:4:"name";s:17:"pa_sposob-montazu";s:5:"value";s:0:"";s:8:"position";i:98;s:10:"is_visible";i:1;s:12:"is_variation";i:1;s:11:"is_taxonomy";i:1;}s:15:"pa_typ-produktu";a:6:{s:4:"name";s:15:"pa_typ-produktu";s:5:"value";s:0:"";s:8:"position";i:118;s:10:"is_visible";i:1;s:12:"is_variation";i:1;s:11:"is_taxonomy";i:1;}} | Wariant - Ramka Passion | Gniazdka i Łączniki>Hager / Berker>Hager Lumina
35400 | Ramka 2-krotna pozioma aluminium mosiądz Hager Lumina Passion WL9224 | Lumina Passion to kolekcja gniazdek elektrycznych, ramek wielokrotnych oraz łączników, które charakteryzują się prostym, klasycznym kształtem, który idealnie wpasuje się w każde pomieszczenie. Seria wykonana jest ze szlachetnych materiałów, czyli aluminium, drewna i szkła, co dodaje instalacji elektrycznej niepowtarzalnego charakteru. <h2>Hager Lumina Passion Ramka 2-krotna pozioma aluminium mosiądz WL9224</h2> <strong>Ramka 2-krotna Lumina Passion aluminium mosiądz pozioma</strong>. Można w niej umieścić 2 elementy, np. łącznik i gniazdko, które powinny znaleźć się w pobliżu siebie. Wysokiej jakości aluminium wykorzystane do produkcji ramki gwarantuje bezawaryjne funkcjonowanie przez długi czas. Ramkę można łączyć z pozostałym asortymentem serii Lumina. Dane techniczne produktu <ul> <li>Liczba modułów mechanizmów: 2</li> <li>Kolor: wygląd: brąz</li> <li>Materiał/obróbka: metal szczotkowany</li> <li>Materiał: aluminium</li> <li>Powierzchnia: mat</li> <li>Rodzaj wykończenia powierzchni: szczotkowany</li> <li>szerokość: 162,5 mm</li> </ul> <p></p> | WL9224/HAG | simple | 0 | [8 empty] | HAGER, Fabryczna 10 43-100 Tychy, office@hager.pl | [25 empty] | Szary | Aluminium mosiężne |  |  |  | 2x | [17 empty] | Metal | [19 empty] | Hager | [5 empty] | Ramki | [10 empty] | Lumina passion |  |  | Podtynkowy | [19 empty] | Ramka 2- krotna | [25 empty] | a:11:{s:18:"pa_dane-producenta";a:6:{s:4:"name";s:18:"pa_dane-producenta";s:5:"value";s:0:"";s:8:"position";i:9;s:10:"is_visible";i:1;s:12:"is_variation";i:1;s:11:"is_taxonomy";i:1;}s:13:"pa_orientacja";a:6:{s:4:"name";s:13:"pa_orientacja";s:5:"value";s:0:"";s:8:"position";i:14;s:10:"is_visible";i:1;s:12:"is_variation";i:0;s:11:"is_taxonomy";i:1;}s:8:"pa_kolor";a:6:{s:4:"name";s:8:"pa_kolor";s:5:"value";s:0:"";s:8:"position";i:35;s:10:"is_visible";i:1;s:12:"is_variation";i:1;s:11:"is_taxonomy";i:1;}s:19:"pa_kolor-producenta";a:6:{s:4:"name";s:19:"pa_kolor-producenta";s:5:"value";s:0:"";s:8:"position";i:36;s:10:"is_visible";i:1;s:12:"is_variation";i:1;s:11:"is_taxonomy";i:1;}s:11:"pa_krotnosc";a:6:{s:4:"name";s:11:"pa_krotnosc";s:5:"value";s:0:"";s:8:"position";i:40;s:10:"is_visible";i:1;s:12:"is_variation";i:1;s:11:"is_taxonomy";i:1;}s:11:"pa_material";a:6:{s:4:"name";s:11:"pa_material";s:5:"value";s:0:"";s:8:"position";i:58;s:10:"is_visible";i:1;s:12:"is_variation";i:1;s:11:"is_taxonomy";i:1;}s:12:"pa_producent";a:6:{s:4:"name";s:12:"pa_producent";s:5:"value";s:0:"";s:8:"position";i:78;s:10:"is_visible";i:1;s:12:"is_variation";i:1;s:11:"is_taxonomy";i:1;}s:9:"pa_rodzaj";a:6:{s:4:"name";s:9:"pa_rodzaj";s:5:"value";s:0:"";s:8:"position";i:84;s:10:"is_visible";i:1;s:12:"is_variation";i:1;s:11:"is_taxonomy";i:1;}s:8:"pa_seria";a:6:{s:4:"name";s:8:"pa_seria";s:5:"value";s:0:"";s:8:"position";i:95;s:10:"is_visible";i:1;s:12:"is_variation";i:1;s:11:"is_taxonomy";i:1;}s:17:"pa_sposob-montazu";a:6:{s:4:"name";s:17:"pa_sposob-montazu";s:5:"value";s:0:"";s:8:"position";i:98;s:10:"is_visible";i:1;s:12:"is_variation";i:1;s:11:"is_taxonomy";i:1;}s:15:"pa_typ-produktu";a:6:{s:4:"name";s:15:"pa_typ-produktu";s:5:"value";s:0:"";s:8:"position";i:118;s:10:"is_visible";i:1;s:12:"is_variation";i:1;s:11:"is_taxonomy";i:1;}} | Wariant - Ramka Passion | Gniazdka i Łączniki>Hager / Berker>Hager Lumina
35401 | Ramka 2-krotna pozioma antyczny dąb Hager Lumina Passion WL9226 | Hager Lumina Passion to szlachetna seria gniazdek i łączników elektrycznych, która sprawdzi się w każdym pomieszczeniu. Wykonana jest ze szlachetnych materiałów, jak szkło, drewno i aluminium, dlatego sprosta nawet najbardziej wymagającym oczekiwaniom. Kilka ciekawych wersji kolorystycznych, które można łączyć w dowolne konfiguracje. <h2>Hager Lumina Passion Ramka 2-krotna pozioma antyczny dąb WL9226</h2> <strong>Ramka 2-krotna Lumina Passion antyczny dąb </strong>z miejscem na 2 elementy. Dzięki temu w estetyczny sposób umieścisz 2 elementy obok siebie. Ramka Lumina wykonana jest z drewna, które jest klasycznym i ponadczasowym materiałem. Produkt kompatybilny z pozostałym asortymentem Hager Lumina. <h3>Dane techniczne produktu</h3> <ul> <li>Liczba modułów mechanizmów: 2</li> <li>Materiał/obróbka: Drewno</li> <li>Powierzchnia: Połysk</li> <li>Rodzaj wykończenia powierzchni: struktura</li> <li>szerokość: 162,5 mm</li> </ul> <p></p> | WL9226/HAG | simple | 0 | [8 empty] | HAGER, Fabryczna 10 43-100 Tychy, office@hager.pl | [25 empty] | Brązowy | Dąb |  |  |  | 2x | [17 empty] | Drewno | [19 empty] | Hager | [5 empty] | Ramki | [10 empty] | Lumina passion |  |  | Podtynkowy | [19 empty] | Ramka 2- krotna | [25 empty] | a:11:{s:18:"pa_dane-producenta";a:6:{s:4:"name";s:18:"pa_dane-producenta";s:5:"value";s:0:"";s:8:"position";i:9;s:10:"is_visible";i:1;s:12:"is_variation";i:1;s:11:"is_taxonomy";i:1;}s:13:"pa_orientacja";a:6:{s:4:"name";s:13:"pa_orientacja";s:5:"value";s:0:"";s:8:"position";i:14;s:10:"is_visible";i:1;s:12:"is_variation";i:0;s:11:"is_taxonomy";i:1;}s:8:"pa_kolor";a:6:{s:4:"name";s:8:"pa_kolor";s:5:"value";s:0:"";s:8:"position";i:35;s:10:"is_visible";i:1;s:12:"is_variation";i:1;s:11:"is_taxonomy";i:1;}s:19:"pa_kolor-producenta";a:6:{s:4:"name";s:19:"pa_kolor-producenta";s:5:"value";s:0:"";s:8:"position";i:36;s:10:"is_visible";i:1;s:12:"is_variation";i:1;s:11:"is_taxonomy";i:1;}s:11:"pa_krotnosc";a:6:{s:4:"name";s:11:"pa_krotnosc";s:5:"value";s:0:"";s:8:"position";i:40;s:10:"is_visible";i:1;s:12:"is_variation";i:1;s:11:"is_taxonomy";i:1;}s:11:"pa_material";a:6:{s:4:"name";s:11:"pa_material";s:5:"value";s:0:"";s:8:"position";i:58;s:10:"is_visible";i:1;s:12:"is_variation";i:1;s:11:"is_taxonomy";i:1;}s:12:"pa_producent";a:6:{s:4:"name";s:12:"pa_producent";s:5:"value";s:0:"";s:8:"position";i:78;s:10:"is_visible";i:1;s:12:"is_variation";i:1;s:11:"is_taxonomy";i:1;}s:9:"pa_rodzaj";a:6:{s:4:"name";s:9:"pa_rodzaj";s:5:"value";s:0:"";s:8:"position";i:84;s:10:"is_visible";i:1;s:12:"is_variation";i:1;s:11:"is_taxonomy";i:1;}s:8:"pa_seria";a:6:{s:4:"name";s:8:"pa_seria";s:5:"value";s:0:"";s:8:"position";i:95;s:10:"is_visible";i:1;s:12:"is_variation";i:1;s:11:"is_taxonomy";i:1;}s:17:"pa_sposob-montazu";a:6:{s:4:"name";s:17:"pa_sposob-montazu";s:5:"value";s:0:"";s:8:"position";i:98;s:10:"is_visible";i:1;s:12:"is_variation";i:1;s:11:"is_taxonomy";i:1;}s:15:"pa_typ-produktu";a:6:{s:4:"name";s:15:"pa_typ-produktu";s:5:"value";s:0:"";s:8:"position";i:118;s:10:"is_visible";i:1;s:12:"is_variation";i:1;s:11:"is_taxonomy";i:1;}} | Wariant - Ramka antyczny Passion | Gniazdka i Łączniki>Hager / Berker>Hager Lumina
35402 | Ramka 3-krotna pozioma szkło białe Hager Lumina Passion WL9230 | Lumina Passion to szlachetna wyjątkowa seria, idealna do każdego nowoczesnego wnętrza. Wykonana ze szlachetnych materiałów, takich jak szkło, drewno i aluminium czyni jest rozwiązaniem nawet dla najbardziej wymagających. Występuje w kilku interesujących wersji kolorystycznych, co daje nieskończone pole dla wyobraźni. <h2>Hager Lumina Passion Ramka 3-krotna pozioma szkło białe WL9230</h2> <strong>Ramka 3-krotna Lumina Passion szkło białe, </strong>dzięki której Twoja instalacja elektryczna będzie zawsze taka jak tego potrzebujesz. Ramka Lumina wykonana jest ze szkła w kolorze białym, które świetnie zaprezentuje się w Twoim domu. Produkt kompatybilny z pozostałym asortymentem Hager Lumina. <h3>Dane techniczne produktu</h3> <ul> <li>Liczba modułów mechanizmów: 3</li> <li>Materiał/obróbka: Szkło</li> <li>Materiał: Szkło</li> <li>Powierzchnia: Połysk</li> <li>Rodzaj wykończenia powierzchni: lakierowany</li> <li>szerokość: 233,5 mm</li> </ul> <p></p> | WL9230/HAG | simple | 0 | [8 empty] | HAGER, Fabryczna 10 43-100 Tychy, office@hager.pl | [25 empty] | Biały | Szkło białe |  |  |  | 3x | [17 empty] | Szkło | [19 empty] | Hager | [5 empty] | Ramki | [10 empty] | Lumina passion |  |  | Podtynkowy | [19 empty] | Ramka 3- krotna | [25 empty] | a:11:{s:18:"pa_dane-producenta";a:6:{s:4:"name";s:18:"pa_dane-producenta";s:5:"value";s:0:"";s:8:"position";i:9;s:10:"is_visible";i:1;s:12:"is_variation";i:1;s:11:"is_taxonomy";i:1;}s:13:"pa_orientacja";a:6:{s:4:"name";s:13:"pa_orientacja";s:5:"value";s:0:"";s:8:"position";i:14;s:10:"is_visible";i:1;s:12:"is_variation";i:0;s:11:"is_taxonomy";i:1;}s:8:"pa_kolor";a:6:{s:4:"name";s:8:"pa_kolor";s:5:"value";s:0:"";s:8:"position";i:35;s:10:"is_visible";i:1;s:12:"is_variation";i:1;s:11:"is_taxonomy";i:1;}s:19:"pa_kolor-producenta";a:6:{s:4:"name";s:19:"pa_kolor-producenta";s:5:"value";s:0:"";s:8:"position";i:36;s:10:"is_visible";i:1;s:12:"is_variation";i:1;s:11:"is_taxonomy";i:1;}s:11:"pa_krotnosc";a:6:{s:4:"name";s:11:"pa_krotnosc";s:5:"value";s:0:"";s:8:"position";i:40;s:10:"is_visible";i:1;s:12:"is_variation";i:1;s:11:"is_taxonomy";i:1;}s:11:"pa_material";a:6:{s:4:"name";s:11:"pa_material";s:5:"value";s:0:"";s:8:"position";i:58;s:10:"is_visible";i:1;s:12:"is_variation";i:1;s:11:"is_taxonomy";i:1;}s:12:"pa_producent";a:6:{s:4:"name";s:12:"pa_producent";s:5:"value";s:0:"";s:8:"position";i:78;s:10:"is_visible";i:1;s:12:"is_variation";i:1;s:11:"is_taxonomy";i:1;}s:9:"pa_rodzaj";a:6:{s:4:"name";s:9:"pa_rodzaj";s:5:"value";s:0:"";s:8:"position";i:84;s:10:"is_visible";i:1;s:12:"is_variation";i:1;s:11:"is_taxonomy";i:1;}s:8:"pa_seria";a:6:{s:4:"name";s:8:"pa_seria";s:5:"value";s:0:"";s:8:"position";i:95;s:10:"is_visible";i:1;s:12:"is_variation";i:1;s:11:"is_taxonomy";i:1;}s:17:"pa_sposob-montazu";a:6:{s:4:"name";s:17:"pa_sposob-montazu";s:5:"value";s:0:"";s:8:"position";i:98;s:10:"is_visible";i:1;s:12:"is_variation";i:1;s:11:"is_taxonomy";i:1;}s:15:"pa_typ-produktu";a:6:{s:4:"name";s:15:"pa_typ-produktu";s:5:"value";s:0:"";s:8:"position";i:118;s:10:"is_visible";i:1;s:12:"is_variation";i:1;s:11:"is_taxonomy";i:1;}} | Wariant - Ramka Passion | Gniazdka i Łączniki>Hager / Berker>Hager Lumina
35403 | Ramka 3-krotna pozioma szkło czarne Hager Lumina Passion WL9231 | Lumina Passion to szlachetna seria gniazdek i łączników elektrycznych, idealna do każdego nowoczesnego wnętrza. Wykonana ze szlachetnych materiałów, jak szkło, drewno i aluminium czyni jest rozwiązaniem nawet dla najbardziej wymagających. Kilka ciekawych wersji kolorystycznych, które można łączyć w dowolne konfiguracje. <h2>Hager Lumina Passion Ramka 3-krotna pozioma szkło czarne WL9231</h2> <strong>Ramka 3-krotna Lumina Passion szkło czarne </strong>z miejscem na 3 elementy. Dzięki temu Twoja instalacja będzie zawsze taka jak tego potrzebujesz. Ramka Lumina wykonana jest ze szkła w kolorze czarnym, które świetnie zaprezentuje się w Twoim domu. Produkt kompatybilny z pozostałym asortymentem Hager Lumina. <h3>Dane techniczne produktu</h3> <ul> <li>Liczba modułów mechanizmów: 3</li> <li>Materiał/obróbka: Szkło</li> <li>Materiał: Szkło</li> <li>Powierzchnia: Połysk</li> <li>Rodzaj wykończenia powierzchni: lakierowany</li> <li>szerokość: 233,5 mm</li> </ul> <p></p> | WL9231/HAG | simple | 0 | [8 empty] | HAGER, Fabryczna 10 43-100 Tychy, office@hager.pl | [25 empty] | Czarny | Szkło czarne |  |  |  | 3x | [17 empty] | Szkło | [19 empty] | Hager | [5 empty] | Ramki | [10 empty] | Lumina passion |  |  | Podtynkowy | [19 empty] | Ramka 3- krotna | [25 empty] | a:11:{s:18:"pa_dane-producenta";a:6:{s:4:"name";s:18:"pa_dane-producenta";s:5:"value";s:0:"";s:8:"position";i:9;s:10:"is_visible";i:1;s:12:"is_variation";i:1;s:11:"is_taxonomy";i:1;}s:13:"pa_orientacja";a:6:{s:4:"name";s:13:"pa_orientacja";s:5:"value";s:0:"";s:8:"position";i:14;s:10:"is_visible";i:1;s:12:"is_variation";i:0;s:11:"is_taxonomy";i:1;}s:8:"pa_kolor";a:6:{s:4:"name";s:8:"pa_kolor";s:5:"value";s:0:"";s:8:"position";i:35;s:10:"is_visible";i:1;s:12:"is_variation";i:1;s:11:"is_taxonomy";i:1;}s:19:"pa_kolor-producenta";a:6:{s:4:"name";s:19:"pa_kolor-producenta";s:5:"value";s:0:"";s:8:"position";i:36;s:10:"is_visible";i:1;s:12:"is_variation";i:1;s:11:"is_taxonomy";i:1;}s:11:"pa_krotnosc";a:6:{s:4:"name";s:11:"pa_krotnosc";s:5:"value";s:0:"";s:8:"position";i:40;s:10:"is_visible";i:1;s:12:"is_variation";i:1;s:11:"is_taxonomy";i:1;}s:11:"pa_material";a:6:{s:4:"name";s:11:"pa_material";s:5:"value";s:0:"";s:8:"position";i:58;s:10:"is_visible";i:1;s:12:"is_variation";i:1;s:11:"is_taxonomy";i:1;}s:12:"pa_producent";a:6:{s:4:"name";s:12:"pa_producent";s:5:"value";s:0:"";s:8:"position";i:78;s:10:"is_visible";i:1;s:12:"is_variation";i:1;s:11:"is_taxonomy";i:1;}s:9:"pa_rodzaj";a:6:{s:4:"name";s:9:"pa_rodzaj";s:5:"value";s:0:"";s:8:"position";i:84;s:10:"is_visible";i:1;s:12:"is_variation";i:1;s:11:"is_taxonomy";i:1;}s:8:"pa_seria";a:6:{s:4:"name";s:8:"pa_seria";s:5:"value";s:0:"";s:8:"position";i:95;s:10:"is_visible";i:1;s:12:"is_variation";i:1;s:11:"is_taxonomy";i:1;}s:17:"pa_sposob-montazu";a:6:{s:4:"name";s:17:"pa_sposob-montazu";s:5:"value";s:0:"";s:8:"position";i:98;s:10:"is_visible";i:1;s:12:"is_variation";i:1;s:11:"is_taxonomy";i:1;}s:15:"pa_typ-produktu";a:6:{s:4:"name";s:15:"pa_typ-produktu";s:5:"value";s:0:"";s:8:"position";i:118;s:10:"is_visible";i:1;s:12:"is_variation";i:1;s:11:"is_taxonomy";i:1;}} | Wariant - Ramka Passion | Gniazdka i Łączniki>Hager / Berker>Hager Lumina
35404 | Ramka 3-krotna pozioma aluminium srebrne Hager Lumina Passion WL9232 | Lumina Passion to elegancka seria gniazdek i łączników elektrycznych, która sprawdzi się w każdym nowoczesnym wnętrzu. Wykonanie ze szlachetnych materiałów czyni jest rozwiązaniem nawet dla najbardziej wymagających. Kilka interesujących wersji kolorystycznych, które można ze sobą dowolnie łączyć pozwalają na tworzenie aranżacji zgodnych ze swoim zapotrzebowaniem. <h2>Hager Lumina Passion Ramka 3-krotna pozioma aluminium srebrne WL9232</h2> <strong>Ramka 3-krotna Lumina Passion aluminium srebrne </strong>z miejscem na umieszczenie 3 elementów. Dzięki temu Twoja instalacja będzie zawsze uporządkowana i bardzo funkcjonalna. Ramka wykonana jest z wysokiej aluminium w kolorze srebrnym. Świetny dodatek w Twoim domu. Produkt pasuje do pozostałego asortymentu Lumina Passion. <h3>Dane techniczne produktu</h3> <ul> <li>Liczba modułów mechanizmów: 3</li> <li>Materiał/obróbka: Metal szczotkowany</li> <li>Materiał: Aluminium</li> <li>Powierzchnia: Mat</li> <li>Rodzaj wykończenia powierzchni: szczotkowany</li> <li>szerokość: 233,5 mm</li> </ul> <p></p> | WL9232/HAG | simple | 0 | [8 empty] | HAGER, Fabryczna 10 43-100 Tychy, office@hager.pl | [25 empty] | Srebrny | Aluminium / Srebrny |  |  |  | 3x | [17 empty] | Metal | [19 empty] | Hager | [5 empty] | Ramki | [10 empty] | Lumina passion |  |  | Podtynkowy | [19 empty] | Ramka 3- krotna | [25 empty] | a:11:{s:18:"pa_dane-producenta";a:6:{s:4:"name";s:18:"pa_dane-producenta";s:5:"value";s:0:"";s:8:"position";i:9;s:10:"is_visible";i:1;s:12:"is_variation";i:1;s:11:"is_taxonomy";i:1;}s:13:"pa_orientacja";a:6:{s:4:"name";s:13:"pa_orientacja";s:5:"value";s:0:"";s:8:"position";i:14;s:10:"is_visible";i:1;s:12:"is_variation";i:0;s:11:"is_taxonomy";i:1;}s:8:"pa_kolor";a:6:{s:4:"name";s:8:"pa_kolor";s:5:"value";s:0:"";s:8:"position";i:35;s:10:"is_visible";i:1;s:12:"is_variation";i:1;s:11:"is_taxonomy";i:1;}s:19:"pa_kolor-producenta";a:6:{s:4:"name";s:19:"pa_kolor-producenta";s:5:"value";s:0:"";s:8:"position";i:36;s:10:"is_visible";i:1;s:12:"is_variation";i:1;s:11:"is_taxonomy";i:1;}s:11:"pa_krotnosc";a:6:{s:4:"name";s:11:"pa_krotnosc";s:5:"value";s:0:"";s:8:"position";i:40;s:10:"is_visible";i:1;s:12:"is_variation";i:1;s:11:"is_taxonomy";i:1;}s:11:"pa_material";a:6:{s:4:"name";s:11:"pa_material";s:5:"value";s:0:"";s:8:"position";i:58;s:10:"is_visible";i:1;s:12:"is_variation";i:1;s:11:"is_taxonomy";i:1;}s:12:"pa_producent";a:6:{s:4:"name";s:12:"pa_producent";s:5:"value";s:0:"";s:8:"position";i:78;s:10:"is_visible";i:1;s:12:"is_variation";i:1;s:11:"is_taxonomy";i:1;}s:9:"pa_rodzaj";a:6:{s:4:"name";s:9:"pa_rodzaj";s:5:"value";s:0:"";s:8:"position";i:84;s:10:"is_visible";i:1;s:12:"is_variation";i:1;s:11:"is_taxonomy";i:1;}s:8:"pa_seria";a:6:{s:4:"name";s:8:"pa_seria";s:5:"value";s:0:"";s:8:"position";i:95;s:10:"is_visible";i:1;s:12:"is_variation";i:1;s:11:"is_taxonomy";i:1;}s:17:"pa_sposob-montazu";a:6:{s:4:"name";s:17:"pa_sposob-montazu";s:5:"value";s:0:"";s:8:"position";i:98;s:10:"is_visible";i:1;s:12:"is_variation";i:1;s:11:"is_taxonomy";i:1;}s:15:"pa_typ-produktu";a:6:{s:4:"name";s:15:"pa_typ-produktu";s:5:"value";s:0:"";s:8:"position";i:118;s:10:"is_visible";i:1;s:12:"is_variation";i:1;s:11:"is_taxonomy";i:1;}} | Wariant - Ramka Passion | Gniazdka i Łączniki>Hager / Berker>Hager Lumina
35405 | Ramka 3-krotna pozioma aluminium czarne Hager Lumina Passion WL9233 | Lumina Passion to elegancka seria gniazdek i łączników elektrycznych, która sprawdzi się w każdym nowoczesnym wnętrzu. Wykonanie ze szlachetnych materiałów czyni jest rozwiązaniem nawet dla najbardziej wymagających. Kilka interesujących wersji kolorystycznych, które można ze sobą dowolnie łączyć pozwalają na tworzenie aranżacji zgodnych ze swoim zapotrzebowaniem. <h2>Hager Lumina Passion Ramka 3-krotna pozioma aluminium czarne WL9233</h2> <strong>Ramka 3-krotna Lumina Passion aluminium czarne </strong>z miejscem na umieszczenie 3 elementów. Dzięki temu Twoja instalacja będzie zawsze uporządkowana i bardzo funkcjonalna. Ramka wykonana jest z wysokiej aluminium w kolorze czarnym. Świetny dodatek w Twoim domu. Produkt pasuje do pozostałego asortymentu Lumina Passion. <h3>Dane techniczne produktu</h3> <ul> <li>Liczba modułów mechanizmów: 3</li> <li>Materiał/obróbka: Metal szczotkowany</li> <li>Materiał: Aluminium</li> <li>Powierzchnia: Mat</li> <li>Rodzaj wykończenia powierzchni: szczotkowany</li> <li>szerokość: 233,5 mm</li> </ul> <p></p> | WL9233/HAG | simple | 0 | [8 empty] | HAGER, Fabryczna 10 43-100 Tychy, office@hager.pl | [25 empty] | Czarny¦Szary | aluminium/czarny |  |  |  | 3x | [17 empty] | Metal | [19 empty] | Hager | [5 empty] | Ramki | [10 empty] | Lumina passion |  |  | Podtynkowy | [19 empty] | Ramka 3- krotna | [25 empty] | a:11:{s:18:"pa_dane-producenta";a:6:{s:4:"name";s:18:"pa_dane-producenta";s:5:"value";s:0:"";s:8:"position";i:9;s:10:"is_visible";i:1;s:12:"is_variation";i:1;s:11:"is_taxonomy";i:1;}s:13:"pa_orientacja";a:6:{s:4:"name";s:13:"pa_orientacja";s:5:"value";s:0:"";s:8:"position";i:14;s:10:"is_visible";i:1;s:12:"is_variation";i:0;s:11:"is_taxonomy";i:1;}s:8:"pa_kolor";a:6:{s:4:"name";s:8:"pa_kolor";s:5:"value";s:0:"";s:8:"position";i:35;s:10:"is_visible";i:1;s:12:"is_variation";i:1;s:11:"is_taxonomy";i:1;}s:19:"pa_kolor-producenta";a:6:{s:4:"name";s:19:"pa_kolor-producenta";s:5:"value";s:0:"";s:8:"position";i:36;s:10:"is_visible";i:1;s:12:"is_variation";i:1;s:11:"is_taxonomy";i:1;}s:11:"pa_krotnosc";a:6:{s:4:"name";s:11:"pa_krotnosc";s:5:"value";s:0:"";s:8:"position";i:40;s:10:"is_visible";i:1;s:12:"is_variation";i:1;s:11:"is_taxonomy";i:1;}s:11:"pa_material";a:6:{s:4:"name";s:11:"pa_material";s:5:"value";s:0:"";s:8:"position";i:58;s:10:"is_visible";i:1;s:12:"is_variation";i:1;s:11:"is_taxonomy";i:1;}s:12:"pa_producent";a:6:{s:4:"name";s:12:"pa_producent";s:5:"value";s:0:"";s:8:"position";i:78;s:10:"is_visible";i:1;s:12:"is_variation";i:1;s:11:"is_taxonomy";i:1;}s:9:"pa_rodzaj";a:6:{s:4:"name";s:9:"pa_rodzaj";s:5:"value";s:0:"";s:8:"position";i:84;s:10:"is_visible";i:1;s:12:"is_variation";i:1;s:11:"is_taxonomy";i:1;}s:8:"pa_seria";a:6:{s:4:"name";s:8:"pa_seria";s:5:"value";s:0:"";s:8:"position";i:95;s:10:"is_visible";i:1;s:12:"is_variation";i:1;s:11:"is_taxonomy";i:1;}s:17:"pa_sposob-montazu";a:6:{s:4:"name";s:17:"pa_sposob-montazu";s:5:"value";s:0:"";s:8:"position";i:98;s:10:"is_visible";i:1;s:12:"is_variation";i:1;s:11:"is_taxonomy";i:1;}s:15:"pa_typ-produktu";a:6:{s:4:"name";s:15:"pa_typ-produktu";s:5:"value";s:0:"";s:8:"position";i:118;s:10:"is_visible";i:1;s:12:"is_variation";i:1;s:11:"is_taxonomy";i:1;}} | Wariant - Ramka Passion | Gniazdka i Łączniki>Hager / Berker>Hager Lumina
35406 | Ramka 3-krotna pozioma aluminium mosiądz Hager Lumina Passion WL9234 | Lumina Passion to przepiękna seria gniazdek i łączników elektrycznych, która przypadnie do gustu nawet najbardziej wymagającym użytkownikom. Z tą kolekcją instalacja elektryczna będzie stanowić elegancki detal w wystroju wnętrza, ponieważ zastosowano szlachetne materiały takie jak drewno czy szkło. Kilka interesujących wersji kolorystycznych, które można ze sobą dowolnie łączyć pozwalają na tworzenie aranżacji zgodnych ze swoim zapotrzebowaniem. <h2>Hager Lumina Passion Ramka 3-krotna pozioma aluminium mosiądz WL9234</h2> <strong>Ramka 3-krotna Lumina Passion aluminium mosiądz </strong>pozwala na umieszczenie w niej aż trzech różnych gniazdek i łączników. Dzięki temu Twoja instalacja będzie zawsze uporządkowana i bardzo funkcjonalna. Ramka wykonana jest z wysokiej aluminium w kolorze mosiądzu. Świetny dodatek wystroju wnętrza. Produkt pasuje do pozostałego asortymentu Lumina Passion. <h3>Dane techniczne produktu</h3> <ul> <li>Liczba modułów mechanizmów: 3</li> <li>Materiał/obróbka: Metal szczotkowany</li> <li>Materiał: Aluminium</li> <li>Powierzchnia: Mat</li> <li>Rodzaj wykończenia powierzchni: szczotkowany</li> <li>szerokość: 233,5 mm</li> </ul> <p></p> | WL9234/HAG | simple | 0 | [8 empty] | HAGER, Fabryczna 10 43-100 Tychy, office@hager.pl | [25 empty] | Szary | Aluminium mosiężne |  |  |  | 3x | [17 empty] | Metal | [19 empty] | Hager | [5 empty] | Ramki | [10 empty] | Lumina passion |  |  | Podtynkowy | [19 empty] | Ramka 3- krotna | [25 empty] | a:11:{s:18:"pa_dane-producenta";a:6:{s:4:"name";s:18:"pa_dane-producenta";s:5:"value";s:0:"";s:8:"position";i:9;s:10:"is_visible";i:1;s:12:"is_variation";i:1;s:11:"is_taxonomy";i:1;}s:13:"pa_orientacja";a:6:{s:4:"name";s:13:"pa_orientacja";s:5:"value";s:0:"";s:8:"position";i:14;s:10:"is_visible";i:1;s:12:"is_variation";i:0;s:11:"is_taxonomy";i:1;}s:8:"pa_kolor";a:6:{s:4:"name";s:8:"pa_kolor";s:5:"value";s:0:"";s:8:"position";i:35;s:10:"is_visible";i:1;s:12:"is_variation";i:1;s:11:"is_taxonomy";i:1;}s:19:"pa_kolor-producenta";a:6:{s:4:"name";s:19:"pa_kolor-producenta";s:5:"value";s:0:"";s:8:"position";i:36;s:10:"is_visible";i:1;s:12:"is_variation";i:1;s:11:"is_taxonomy";i:1;}s:11:"pa_krotnosc";a:6:{s:4:"name";s:11:"pa_krotnosc";s:5:"value";s:0:"";s:8:"position";i:40;s:10:"is_visible";i:1;s:12:"is_variation";i:1;s:11:"is_taxonomy";i:1;}s:11:"pa_material";a:6:{s:4:"name";s:11:"pa_material";s:5:"value";s:0:"";s:8:"position";i:58;s:10:"is_visible";i:1;s:12:"is_variation";i:1;s:11:"is_taxonomy";i:1;}s:12:"pa_producent";a:6:{s:4:"name";s:12:"pa_producent";s:5:"value";s:0:"";s:8:"position";i:78;s:10:"is_visible";i:1;s:12:"is_variation";i:1;s:11:"is_taxonomy";i:1;}s:9:"pa_rodzaj";a:6:{s:4:"name";s:9:"pa_rodzaj";s:5:"value";s:0:"";s:8:"position";i:84;s:10:"is_visible";i:1;s:12:"is_variation";i:1;s:11:"is_taxonomy";i:1;}s:8:"pa_seria";a:6:{s:4:"name";s:8:"pa_seria";s:5:"value";s:0:"";s:8:"position";i:95;s:10:"is_visible";i:1;s:12:"is_variation";i:1;s:11:"is_taxonomy";i:1;}s:17:"pa_sposob-montazu";a:6:{s:4:"name";s:17:"pa_sposob-montazu";s:5:"value";s:0:"";s:8:"position";i:98;s:10:"is_visible";i:1;s:12:"is_variation";i:1;s:11:"is_taxonomy";i:1;}s:15:"pa_typ-produktu";a:6:{s:4:"name";s:15:"pa_typ-produktu";s:5:"value";s:0:"";s:8:"position";i:118;s:10:"is_visible";i:1;s:12:"is_variation";i:1;s:11:"is_taxonomy";i:1;}} | Wariant - Ramka Passion | Gniazdka i Łączniki>Hager / Berker>Hager Lumina
35407 | Ramka 3-krotna pozioma drewno buk Hager Lumina Passion WL9235 | Lumina Passion to seria, która sprosta nawet najwyższym oczekiwaniom. Z tą kolekcją gniazdka i łączniki będą stanowić elegancki detal w wystroju wnętrza, ponieważ zastosowano szlachetne materiały takie jak drewno czy szkło. Kilka interesujących wersji kolorystycznych, które można ze sobą dowolnie łączyć pozwalają na tworzenie indywidualnych zestawów. <h2>Hager Lumina Passion Ramka 3-krotna pozioma drewno buk WL9236</h2> <strong>Ramka 3-krotna Lumina Passion drewno buk </strong>pozwala na umieszczenie w niej aż trzech różnych gniazdek i łączników. Dzięki temu Twoja instalacja będzie zawsze skonfigurowana tak jak tego potrzebujesz. Ramka wykonana jest z doskonałego drewna w kolorze buku. Pięknie się prezentuje i jest bardzo odporna na uszkodzenia. Świetny dodatek wystroju wnętrza. Produkt kompatybilny z pozostałym asortymentem Lumina Passion. <h3>Dane techniczne produktu</h3> <ul> <li>Liczba modułów mechanizmów: 3</li> <li>Materiał/obróbka: drewno</li> <li>Materiał: drewno</li> <li>Powierzchnia: inne</li> <li>Rodzaj wykończenia powierzchni: struktura</li> <li>szerokość: 233,5 mm</li> </ul> <p></p> | WL9235/HAG | simple | 0 | [8 empty] | HAGER, Fabryczna 10 43-100 Tychy, office@hager.pl | [25 empty] | Brązowy | Drewno bukowe |  |  |  | 3x | [17 empty] | Drewno | [19 empty] | Hager | [5 empty] | Ramki | [10 empty] | Lumina passion |  |  | Podtynkowy | [19 empty] | Ramka 3- krotna | [25 empty] | a:11:{s:18:"pa_dane-producenta";a:6:{s:4:"name";s:18:"pa_dane-producenta";s:5:"value";s:0:"";s:8:"position";i:9;s:10:"is_visible";i:1;s:12:"is_variation";i:1;s:11:"is_taxonomy";i:1;}s:13:"pa_orientacja";a:6:{s:4:"name";s:13:"pa_orientacja";s:5:"value";s:0:"";s:8:"position";i:14;s:10:"is_visible";i:1;s:12:"is_variation";i:0;s:11:"is_taxonomy";i:1;}s:8:"pa_kolor";a:6:{s:4:"name";s:8:"pa_kolor";s:5:"value";s:0:"";s:8:"position";i:35;s:10:"is_visible";i:1;s:12:"is_variation";i:1;s:11:"is_taxonomy";i:1;}s:19:"pa_kolor-producenta";a:6:{s:4:"name";s:19:"pa_kolor-producenta";s:5:"value";s:0:"";s:8:"position";i:36;s:10:"is_visible";i:1;s:12:"is_variation";i:1;s:11:"is_taxonomy";i:1;}s:11:"pa_krotnosc";a:6:{s:4:"name";s:11:"pa_krotnosc";s:5:"value";s:0:"";s:8:"position";i:40;s:10:"is_visible";i:1;s:12:"is_variation";i:1;s:11:"is_taxonomy";i:1;}s:11:"pa_material";a:6:{s:4:"name";s:11:"pa_material";s:5:"value";s:0:"";s:8:"position";i:58;s:10:"is_visible";i:1;s:12:"is_variation";i:1;s:11:"is_taxonomy";i:1;}s:12:"pa_producent";a:6:{s:4:"name";s:12:"pa_producent";s:5:"value";s:0:"";s:8:"position";i:78;s:10:"is_visible";i:1;s:12:"is_variation";i:1;s:11:"is_taxonomy";i:1;}s:9:"pa_rodzaj";a:6:{s:4:"name";s:9:"pa_rodzaj";s:5:"value";s:0:"";s:8:"position";i:84;s:10:"is_visible";i:1;s:12:"is_variation";i:1;s:11:"is_taxonomy";i:1;}s:8:"pa_seria";a:6:{s:4:"name";s:8:"pa_seria";s:5:"value";s:0:"";s:8:"position";i:95;s:10:"is_visible";i:1;s:12:"is_variation";i:1;s:11:"is_taxonomy";i:1;}s:17:"pa_sposob-montazu";a:6:{s:4:"name";s:17:"pa_sposob-montazu";s:5:"value";s:0:"";s:8:"position";i:98;s:10:"is_visible";i:1;s:12:"is_variation";i:1;s:11:"is_taxonomy";i:1;}s:15:"pa_typ-produktu";a:6:{s:4:"name";s:15:"pa_typ-produktu";s:5:"value";s:0:"";s:8:"position";i:118;s:10:"is_visible";i:1;s:12:"is_variation";i:1;s:11:"is_taxonomy";i:1;}} | Wariant - Ramka Passion | Gniazdka i Łączniki>Hager / Berker>Hager Lumina
35408 | Ramka 3-krotna pozioma antyczny dąb Hager Lumina Passion WL9236 | Lumina Passion to seria, która sprosta nawet najwyższym oczekiwaniom. Z tą kolekcją gniazdka i łączniki będą stanowić elegancki detal w wystroju wnętrza, ponieważ zastosowano szlachetne materiały takie jak drewno czy szkło. Kilka interesujących wersji kolorystycznych, które można ze sobą dowolnie łączyć pozwalają na tworzenie indywidualnych zestawów. <h2>Hager Lumina Passion Ramka 3-krotna pozioma antyczny dąb WL9236</h2> <strong>Ramka 3-krotna Lumina Passion antyczny dąb </strong>pozwala na umieszczenie w niej aż trzech różnych gniazdek i łączników. Dzięki temu Twoja instalacja będzie zawsze skonfigurowana tak jak tego potrzebujesz. Ramka wykonana jest z doskonałego drewna w kolorze dębu. Pięknie się prezentuje i jest bardzo odporna na uszkodzenia. Świetny dodatek wystroju wnętrza. Produkt kompatybilny z pozostałym asortymentem Lumina Passion. <h3>Dane techniczne produktu</h3> <ul> <li>Liczba modułów mechanizmów: 3</li> <li>Materiał/obróbka: drewno</li> <li>Materiał: drewno</li> <li>Powierzchnia: inne</li> <li>Rodzaj wykończenia powierzchni: struktura</li> <li>szerokość: 233,5 mm</li> </ul> <p></p> | WL9236/HAG | simple | 0 | [8 empty] | HAGER, Fabryczna 10 43-100 Tychy, office@hager.pl | [25 empty] | Brązowy | Dąb |  |  |  | 3x | [17 empty] | Drewno | [19 empty] | Hager | [5 empty] | Ramki | [10 empty] | Lumina passion |  |  | Podtynkowy | [19 empty] | Ramka 3- krotna | [25 empty] | a:11:{s:18:"pa_dane-producenta";a:6:{s:4:"name";s:18:"pa_dane-producenta";s:5:"value";s:0:"";s:8:"position";i:9;s:10:"is_visible";i:1;s:12:"is_variation";i:1;s:11:"is_taxonomy";i:1;}s:13:"pa_orientacja";a:6:{s:4:"name";s:13:"pa_orientacja";s:5:"value";s:0:"";s:8:"position";i:14;s:10:"is_visible";i:1;s:12:"is_variation";i:0;s:11:"is_taxonomy";i:1;}s:8:"pa_kolor";a:6:{s:4:"name";s:8:"pa_kolor";s:5:"value";s:0:"";s:8:"position";i:35;s:10:"is_visible";i:1;s:12:"is_variation";i:1;s:11:"is_taxonomy";i:1;}s:19:"pa_kolor-producenta";a:6:{s:4:"name";s:19:"pa_kolor-producenta";s:5:"value";s:0:"";s:8:"position";i:36;s:10:"is_visible";i:1;s:12:"is_variation";i:1;s:11:"is_taxonomy";i:1;}s:11:"pa_krotnosc";a:6:{s:4:"name";s:11:"pa_krotnosc";s:5:"value";s:0:"";s:8:"position";i:40;s:10:"is_visible";i:1;s:12:"is_variation";i:1;s:11:"is_taxonomy";i:1;}s:11:"pa_material";a:6:{s:4:"name";s:11:"pa_material";s:5:"value";s:0:"";s:8:"position";i:58;s:10:"is_visible";i:1;s:12:"is_variation";i:1;s:11:"is_taxonomy";i:1;}s:12:"pa_producent";a:6:{s:4:"name";s:12:"pa_producent";s:5:"value";s:0:"";s:8:"position";i:78;s:10:"is_visible";i:1;s:12:"is_variation";i:1;s:11:"is_taxonomy";i:1;}s:9:"pa_rodzaj";a:6:{s:4:"name";s:9:"pa_rodzaj";s:5:"value";s:0:"";s:8:"position";i:84;s:10:"is_visible";i:1;s:12:"is_variation";i:1;s:11:"is_taxonomy";i:1;}s:8:"pa_seria";a:6:{s:4:"name";s:8:"pa_seria";s:5:"value";s:0:"";s:8:"position";i:95;s:10:"is_visible";i:1;s:12:"is_variation";i:1;s:11:"is_taxonomy";i:1;}s:17:"pa_sposob-montazu";a:6:{s:4:"name";s:17:"pa_sposob-montazu";s:5:"value";s:0:"";s:8:"position";i:98;s:10:"is_visible";i:1;s:12:"is_variation";i:1;s:11:"is_taxonomy";i:1;}s:15:"pa_typ-produktu";a:6:{s:4:"name";s:15:"pa_typ-produktu";s:5:"value";s:0:"";s:8:"position";i:118;s:10:"is_visible";i:1;s:12:"is_variation";i:1;s:11:"is_taxonomy";i:1;}} | Wariant - Ramka antyczny Passion | Gniazdka i Łączniki>Hager / Berker>Hager Lumina
35409 | Ramka 4-krotna pozioma szkło białe Hager Lumina Passion WL9240 | Lumina Passion to seria osprzętu elektrycznego renomowanego producenta Hager, który dzięki szlachetnym materiałom spełnią nawet najwyższe oczekiwania. Z kolekcją Lumina Passion gniazdka i łączniki będą pięknie prezentować się w każdym wnętrzu. Kilka kolorów, które można ze sobą dowolnie łączyć pozwalają na tworzenie indywidualnych kombinacji. <h2>Hager Lumina Passion Ramka 4-krotna pozioma szkło białe WL9240</h2> <strong>Ramka 4-krotna Lumina Passion szkło białe </strong>pozwala na umieszczenie w niej aż czterech różnych produktów. Dzięki temu Twoja instalacja będzie zawsze pod kontrolą, a Ty możesz cieszyć się najwyższą funkcjonalnością każdego dnia. Ramka wykonana jest z wysokiej jakości szkła w kolorze białym. Pięknie się prezentuje i jest bardzo odporna na uszkodzenia. Produkt kompatybilny z pozostałym asortymentem Lumina Passion. <h3>Dane techniczne produktu</h3> <ul> <li>Liczba modułów mechanizmów: 4</li> <li>Materiał/obróbka: szkło</li> <li>Materiał: szkło</li> <li>Powierzchnia: połysk</li> <li>Rodzaj wykończenia powierzchni: lakierowany</li> <li>szerokość: 304,5 mm</li> </ul> <p></p> | WL9240/HAG | simple | 0 | [8 empty] | HAGER, Fabryczna 10 43-100 Tychy, office@hager.pl | [25 empty] | Biały | Szkło białe |  |  |  | 4x | [17 empty] | Szkło | [19 empty] | Hager | [5 empty] | Ramki | [10 empty] | Lumina passion |  |  | Podtynkowy | [19 empty] | Ramka 4- krotna | [25 empty] | a:11:{s:18:"pa_dane-producenta";a:6:{s:4:"name";s:18:"pa_dane-producenta";s:5:"value";s:0:"";s:8:"position";i:9;s:10:"is_visible";i:1;s:12:"is_variation";i:1;s:11:"is_taxonomy";i:1;}s:13:"pa_orientacja";a:6:{s:4:"name";s:13:"pa_orientacja";s:5:"value";s:0:"";s:8:"position";i:14;s:10:"is_visible";i:1;s:12:"is_variation";i:0;s:11:"is_taxonomy";i:1;}s:8:"pa_kolor";a:6:{s:4:"name";s:8:"pa_kolor";s:5:"value";s:0:"";s:8:"position";i:35;s:10:"is_visible";i:1;s:12:"is_variation";i:1;s:11:"is_taxonomy";i:1;}s:19:"pa_kolor-producenta";a:6:{s:4:"name";s:19:"pa_kolor-producenta";s:5:"value";s:0:"";s:8:"position";i:36;s:10:"is_visible";i:1;s:12:"is_variation";i:1;s:11:"is_taxonomy";i:1;}s:11:"pa_krotnosc";a:6:{s:4:"name";s:11:"pa_krotnosc";s:5:"value";s:0:"";s:8:"position";i:40;s:10:"is_visible";i:1;s:12:"is_variation";i:1;s:11:"is_taxonomy";i:1;}s:11:"pa_material";a:6:{s:4:"name";s:11:"pa_material";s:5:"value";s:0:"";s:8:"position";i:58;s:10:"is_visible";i:1;s:12:"is_variation";i:1;s:11:"is_taxonomy";i:1;}s:12:"pa_producent";a:6:{s:4:"name";s:12:"pa_producent";s:5:"value";s:0:"";s:8:"position";i:78;s:10:"is_visible";i:1;s:12:"is_variation";i:1;s:11:"is_taxonomy";i:1;}s:9:"pa_rodzaj";a:6:{s:4:"name";s:9:"pa_rodzaj";s:5:"value";s:0:"";s:8:"position";i:84;s:10:"is_visible";i:1;s:12:"is_variation";i:1;s:11:"is_taxonomy";i:1;}s:8:"pa_seria";a:6:{s:4:"name";s:8:"pa_seria";s:5:"value";s:0:"";s:8:"position";i:95;s:10:"is_visible";i:1;s:12:"is_variation";i:1;s:11:"is_taxonomy";i:1;}s:17:"pa_sposob-montazu";a:6:{s:4:"name";s:17:"pa_sposob-montazu";s:5:"value";s:0:"";s:8:"position";i:98;s:10:"is_visible";i:1;s:12:"is_variation";i:1;s:11:"is_taxonomy";i:1;}s:15:"pa_typ-produktu";a:6:{s:4:"name";s:15:"pa_typ-produktu";s:5:"value";s:0:"";s:8:"position";i:118;s:10:"is_visible";i:1;s:12:"is_variation";i:1;s:11:"is_taxonomy";i:1;}} | Wariant - Ramka Passion | Gniazdka i Łączniki>Hager / Berker>Hager Lumina
35410 | Ramka 4-krotna pozioma szkło czarne Hager Lumina Passion WL9241 | Lumina Passion to seria osprzętu elektrycznego, który dzięki szlachetnym materiałom spełniąnawet najwyższe oczekiwania. Z kolekcją Lumina Passion gniazdka i łączniki będą stanowić elegancki detal w wystroju wnętrza. Kilka kolorów, które można ze sobą dowolnie łączyć pozwalają na tworzenie indywidualnych kombinacji. <h2>Hager Lumina Passion Ramka 4-krotna pozioma szkło czarne WL9241</h2> <strong>Ramka 4-krotna Lumina Passion szkło czarne </strong>pozwala na umieszczenie w niej aż czterech różnych gniazdek oraz łączników. Dzięki temu Twoja instalacja będzie zawsze pod kontrolą - estetyczna i funkcjonalna. Ramka wykonana jest z wysokiej jakości szkła w kolorze czarnym. Pięknie się prezentuje i jest bardzo odporna na uszkodzenia. Produkt kompatybilny z pozostałym asortymentem Lumina Passion. <h3>Dane techniczne produktu</h3> <ul> <li>Liczba modułów mechanizmów: 4</li> <li>Materiał/obróbka: szkło</li> <li>Materiał: szkło</li> <li>Powierzchnia: połysk</li> <li>Rodzaj wykończenia powierzchni: lakierowany</li> <li>szerokość: 304,5 mm</li> </ul> <p></p> | WL9241/HAG | simple | 0 | [8 empty] | HAGER, Fabryczna 10 43-100 Tychy, office@hager.pl | [25 empty] | Czarny | Szkło czarne |  |  |  | 4x | [17 empty] | Szkło | [19 empty] | Hager | [5 empty] | Ramki | [10 empty] | Lumina passion |  |  | Podtynkowy | [19 empty] | Ramka 4- krotna | [25 empty] | a:11:{s:18:"pa_dane-producenta";a:6:{s:4:"name";s:18:"pa_dane-producenta";s:5:"value";s:0:"";s:8:"position";i:9;s:10:"is_visible";i:1;s:12:"is_variation";i:1;s:11:"is_taxonomy";i:1;}s:13:"pa_orientacja";a:6:{s:4:"name";s:13:"pa_orientacja";s:5:"value";s:0:"";s:8:"position";i:14;s:10:"is_visible";i:1;s:12:"is_variation";i:0;s:11:"is_taxonomy";i:1;}s:8:"pa_kolor";a:6:{s:4:"name";s:8:"pa_kolor";s:5:"value";s:0:"";s:8:"position";i:35;s:10:"is_visible";i:1;s:12:"is_variation";i:1;s:11:"is_taxonomy";i:1;}s:19:"pa_kolor-producenta";a:6:{s:4:"name";s:19:"pa_kolor-producenta";s:5:"value";s:0:"";s:8:"position";i:36;s:10:"is_visible";i:1;s:12:"is_variation";i:1;s:11:"is_taxonomy";i:1;}s:11:"pa_krotnosc";a:6:{s:4:"name";s:11:"pa_krotnosc";s:5:"value";s:0:"";s:8:"position";i:40;s:10:"is_visible";i:1;s:12:"is_variation";i:1;s:11:"is_taxonomy";i:1;}s:11:"pa_material";a:6:{s:4:"name";s:11:"pa_material";s:5:"value";s:0:"";s:8:"position";i:58;s:10:"is_visible";i:1;s:12:"is_variation";i:1;s:11:"is_taxonomy";i:1;}s:12:"pa_producent";a:6:{s:4:"name";s:12:"pa_producent";s:5:"value";s:0:"";s:8:"position";i:78;s:10:"is_visible";i:1;s:12:"is_variation";i:1;s:11:"is_taxonomy";i:1;}s:9:"pa_rodzaj";a:6:{s:4:"name";s:9:"pa_rodzaj";s:5:"value";s:0:"";s:8:"position";i:84;s:10:"is_visible";i:1;s:12:"is_variation";i:1;s:11:"is_taxonomy";i:1;}s:8:"pa_seria";a:6:{s:4:"name";s:8:"pa_seria";s:5:"value";s:0:"";s:8:"position";i:95;s:10:"is_visible";i:1;s:12:"is_variation";i:1;s:11:"is_taxonomy";i:1;}s:17:"pa_sposob-montazu";a:6:{s:4:"name";s:17:"pa_sposob-montazu";s:5:"value";s:0:"";s:8:"position";i:98;s:10:"is_visible";i:1;s:12:"is_variation";i:1;s:11:"is_taxonomy";i:1;}s:15:"pa_typ-produktu";a:6:{s:4:"name";s:15:"pa_typ-produktu";s:5:"value";s:0:"";s:8:"position";i:118;s:10:"is_visible";i:1;s:12:"is_variation";i:1;s:11:"is_taxonomy";i:1;}} | Wariant - Ramka Passion | Gniazdka i Łączniki>Hager / Berker>Hager Lumina
35411 | Ramka 4-krotna pozioma aluminium srebna Hager Lumina Passion WL9242 | Lumina Passion to seria gniazdek elektrycznych, łączników oraz ramek wielokrotnych, które dzięki szlachetnym materiałom spełnią nawet najwyższe oczekiwania. Z kolekcją Lumina Passion osprzęt elektryczny będzie stanowić elegancki detal w wystroju wnętrza. Kilka kolorów, które można ze sobą dowolnie miksować pozwala na tworzenie interesujących zestawów i aranżacji. <h2>Hager Lumina Passion Ramka 4-krotna pozioma aluminium srebna WL9242</h2> <strong>Ramka 4-krotna Lumina Passion </strong>pozwala na umieszczenie w niej aż czterech różnych gniazdek lub łączników. Dzięki temu Twoja instalacja będzie zawsze pod kontrolą. Ramka wykonana jest z wysokiej jakości aluminium. Pięknie się prezentuje i jest bardzo wytrzymała. Produkt kompatybilny z pozostałym asortymentem Lumina Passion. <h3>Dane techniczne produktu</h3> <ul> <li>Liczba modułów mechanizmów: 4</li> <li>Materiał/obróbka: metal szczotkowany</li> <li>Materiał: aluminium</li> <li>Powierzchnia: mat</li> <li>Rodzaj wykończenia powierzchni: szczotkowany</li> <li>szerokość: 304,5 mm</li> </ul> <p></p> | WL9242/HAG | simple | 0 | [8 empty] | HAGER, Fabryczna 10 43-100 Tychy, office@hager.pl | [25 empty] | Srebrny | Srebrny | [41 empty] | Hager | [5 empty] | Ramki | [10 empty] | Lumina passion |  |  | Podtynkowy | [19 empty] | Ramka 4- krotna | [25 empty] | a:8:{s:18:"pa_dane-producenta";a:6:{s:4:"name";s:18:"pa_dane-producenta";s:5:"value";s:0:"";s:8:"position";i:9;s:10:"is_visible";i:1;s:12:"is_variation";i:1;s:11:"is_taxonomy";i:1;}s:8:"pa_kolor";a:6:{s:4:"name";s:8:"pa_kolor";s:5:"value";s:0:"";s:8:"position";i:35;s:10:"is_visible";i:1;s:12:"is_variation";i:1;s:11:"is_taxonomy";i:1;}s:19:"pa_kolor-producenta";a:6:{s:4:"name";s:19:"pa_kolor-producenta";s:5:"value";s:0:"";s:8:"position";i:36;s:10:"is_visible";i:1;s:12:"is_variation";i:1;s:11:"is_taxonomy";i:1;}s:12:"pa_producent";a:6:{s:4:"name";s:12:"pa_producent";s:5:"value";s:0:"";s:8:"position";i:78;s:10:"is_visible";i:1;s:12:"is_variation";i:1;s:11:"is_taxonomy";i:1;}s:9:"pa_rodzaj";a:6:{s:4:"name";s:9:"pa_rodzaj";s:5:"value";s:0:"";s:8:"position";i:84;s:10:"is_visible";i:1;s:12:"is_variation";i:1;s:11:"is_taxonomy";i:1;}s:8:"pa_seria";a:6:{s:4:"name";s:8:"pa_seria";s:5:"value";s:0:"";s:8:"position";i:95;s:10:"is_visible";i:1;s:12:"is_variation";i:1;s:11:"is_taxonomy";i:1;}s:17:"pa_sposob-montazu";a:6:{s:4:"name";s:17:"pa_sposob-montazu";s:5:"value";s:0:"";s:8:"position";i:98;s:10:"is_visible";i:1;s:12:"is_variation";i:1;s:11:"is_taxonomy";i:1;}s:15:"pa_typ-produktu";a:6:{s:4:"name";s:15:"pa_typ-produktu";s:5:"value";s:0:"";s:8:"position";i:118;s:10:"is_visible";i:1;s:12:"is_variation";i:1;s:11:"is_taxonomy";i:1;}} |  | Gniazdka i Łączniki>Hager / Berker>Hager Lumina
35412 | Ramka 4-krotna pozioma aluminium czarne Hager Lumina Passion WL9243 | Seria Hager Lumina Passion odznacza się doskonałymi materiałami użytymi do wyprodukowania ramek, dzięki czemu łączniki i gniazda staną się eleganckim elementem oraz niebanalnym detalem wykończenia mieszkania. Ramka Lumina aluminium czarne sprawdzi się w każdym nowoczesnym wnętrzu. Szeroki wybór kolekcji Passion pozwoli wybrać asortyment dopasowany do indywidualnych potrzeb oraz gustu. <h2>Hager Lumina passion ramka 4-krotna pozioma aluminium czarne WL9243</h2> <ul> <li>Liczba modułów mechanizmów: 4</li> <li>Kolor RAL: RAL 9005</li> <li>Kolor/ wygląd: czarny</li> <li>Materiał/obróbka: metal szczotkowany</li> <li>Materiał: aluminium</li> <li>Powierzchnia: mat</li> <li>Rodzaj wykończenia powierzchni: szczotkowany</li> <li>Stopień ochrony: IP20</li> </ul> <h3>Wymiary ramki Lumina Passion</h3> <ul> <li>szerokość: 304,5 mm</li> </ul> <p></p> | WL9243/HAG | simple | 0 | [8 empty] | HAGER, Fabryczna 10 43-100 Tychy, office@hager.pl | [25 empty] | Czarny¦Szary | aluminium/czarny |  |  |  | 4x | [17 empty] | Metal | [19 empty] | Hager | [5 empty] | Ramki | [10 empty] | Lumina passion |  |  | Podtynkowy | [19 empty] | Ramka 4- krotna | [25 empty] | a:11:{s:18:"pa_dane-producenta";a:6:{s:4:"name";s:18:"pa_dane-producenta";s:5:"value";s:0:"";s:8:"position";i:9;s:10:"is_visible";i:1;s:12:"is_variation";i:1;s:11:"is_taxonomy";i:1;}s:13:"pa_orientacja";a:6:{s:4:"name";s:13:"pa_orientacja";s:5:"value";s:0:"";s:8:"position";i:14;s:10:"is_visible";i:1;s:12:"is_variation";i:0;s:11:"is_taxonomy";i:1;}s:8:"pa_kolor";a:6:{s:4:"name";s:8:"pa_kolor";s:5:"value";s:0:"";s:8:"position";i:35;s:10:"is_visible";i:1;s:12:"is_variation";i:1;s:11:"is_taxonomy";i:1;}s:19:"pa_kolor-producenta";a:6:{s:4:"name";s:19:"pa_kolor-producenta";s:5:"value";s:0:"";s:8:"position";i:36;s:10:"is_visible";i:1;s:12:"is_variation";i:1;s:11:"is_taxonomy";i:1;}s:11:"pa_krotnosc";a:6:{s:4:"name";s:11:"pa_krotnosc";s:5:"value";s:0:"";s:8:"position";i:40;s:10:"is_visible";i:1;s:12:"is_variation";i:1;s:11:"is_taxonomy";i:1;}s:11:"pa_material";a:6:{s:4:"name";s:11:"pa_material";s:5:"value";s:0:"";s:8:"position";i:58;s:10:"is_visible";i:1;s:12:"is_variation";i:1;s:11:"is_taxonomy";i:1;}s:12:"pa_producent";a:6:{s:4:"name";s:12:"pa_producent";s:5:"value";s:0:"";s:8:"position";i:78;s:10:"is_visible";i:1;s:12:"is_variation";i:1;s:11:"is_taxonomy";i:1;}s:9:"pa_rodzaj";a:6:{s:4:"name";s:9:"pa_rodzaj";s:5:"value";s:0:"";s:8:"position";i:84;s:10:"is_visible";i:1;s:12:"is_variation";i:1;s:11:"is_taxonomy";i:1;}s:8:"pa_seria";a:6:{s:4:"name";s:8:"pa_seria";s:5:"value";s:0:"";s:8:"position";i:95;s:10:"is_visible";i:1;s:12:"is_variation";i:1;s:11:"is_taxonomy";i:1;}s:17:"pa_sposob-montazu";a:6:{s:4:"name";s:17:"pa_sposob-montazu";s:5:"value";s:0:"";s:8:"position";i:98;s:10:"is_visible";i:1;s:12:"is_variation";i:1;s:11:"is_taxonomy";i:1;}s:15:"pa_typ-produktu";a:6:{s:4:"name";s:15:"pa_typ-produktu";s:5:"value";s:0:"";s:8:"position";i:118;s:10:"is_visible";i:1;s:12:"is_variation";i:1;s:11:"is_taxonomy";i:1;}} | Wariant - Ramka Passion | Gniazdka i Łączniki>Hager / Berker>Hager Lumina
35413 | Ramka 4-krotna pozioma aluminium mosiądz Hager Lumina Passion WL9244 | Seria Hager Lumina Passion odznacza się wyjątkowymi materiałami, które zostały użyte do wykonania ramek, dzięki czemu łączniki i gniazda staną się modnym detalem i niebanalnym elementem wykończenia mieszkania. Ramka Lumina aluminium mosiądz sprawdzi się w każdym stylowym wnętrzu. Szeroki wybór kolekcji Passion pozwoli wybrać asortyment dopasowany do indywidualnych potrzeb i gustu. <h2>Hager Lumina passion ramka 4-krotna pozioma aluminium mosiądz WL9244</h2> <ul> <li>Liczba modułów mechanizmów: 4</li> <li>Kolor RAL: RAL 1035</li> <li>Kolor: wygląd: brąz</li> <li>Materiał/obróbka: metal szczotkowany</li> <li>Materiał: aluminium</li> <li>Powierzchnia: mat</li> <li>Rodzaj wykończenia powierzchni: szczotkowany</li> <li>Stopień ochrony: IP20</li> </ul> <h3>Wymiary ramki Lumina Passion</h3> <ul> <li>szerokość: 304,5 mm</li> </ul> <p></p> | WL9244/HAG | simple | 0 | [8 empty] | HAGER, Fabryczna 10 43-100 Tychy, office@hager.pl | [25 empty] | Szary | Aluminium mosiężne |  |  |  | 4x | [17 empty] | Metal | [19 empty] | Hager | [16 empty] | Lumina passion |  |  | Podtynkowy | [19 empty] | Ramka 4- krotna | [25 empty] | a:10:{s:18:"pa_dane-producenta";a:6:{s:4:"name";s:18:"pa_dane-producenta";s:5:"value";s:0:"";s:8:"position";i:9;s:10:"is_visible";i:1;s:12:"is_variation";i:1;s:11:"is_taxonomy";i:1;}s:13:"pa_orientacja";a:6:{s:4:"name";s:13:"pa_orientacja";s:5:"value";s:0:"";s:8:"position";i:14;s:10:"is_visible";i:1;s:12:"is_variation";i:0;s:11:"is_taxonomy";i:1;}s:8:"pa_kolor";a:6:{s:4:"name";s:8:"pa_kolor";s:5:"value";s:0:"";s:8:"position";i:35;s:10:"is_visible";i:1;s:12:"is_variation";i:1;s:11:"is_taxonomy";i:1;}s:19:"pa_kolor-producenta";a:6:{s:4:"name";s:19:"pa_kolor-producenta";s:5:"value";s:0:"";s:8:"position";i:36;s:10:"is_visible";i:1;s:12:"is_variation";i:1;s:11:"is_taxonomy";i:1;}s:11:"pa_krotnosc";a:6:{s:4:"name";s:11:"pa_krotnosc";s:5:"value";s:0:"";s:8:"position";i:40;s:10:"is_visible";i:1;s:12:"is_variation";i:1;s:11:"is_taxonomy";i:1;}s:11:"pa_material";a:6:{s:4:"name";s:11:"pa_material";s:5:"value";s:0:"";s:8:"position";i:58;s:10:"is_visible";i:1;s:12:"is_variation";i:1;s:11:"is_taxonomy";i:1;}s:12:"pa_producent";a:6:{s:4:"name";s:12:"pa_producent";s:5:"value";s:0:"";s:8:"position";i:78;s:10:"is_visible";i:1;s:12:"is_variation";i:1;s:11:"is_taxonomy";i:1;}s:8:"pa_seria";a:6:{s:4:"name";s:8:"pa_seria";s:5:"value";s:0:"";s:8:"position";i:95;s:10:"is_visible";i:1;s:12:"is_variation";i:1;s:11:"is_taxonomy";i:1;}s:17:"pa_sposob-montazu";a:6:{s:4:"name";s:17:"pa_sposob-montazu";s:5:"value";s:0:"";s:8:"position";i:98;s:10:"is_visible";i:1;s:12:"is_variation";i:1;s:11:"is_taxonomy";i:1;}s:15:"pa_typ-produktu";a:6:{s:4:"name";s:15:"pa_typ-produktu";s:5:"value";s:0:"";s:8:"position";i:118;s:10:"is_visible";i:1;s:12:"is_variation";i:1;s:11:"is_taxonomy";i:1;}} | Wariant - Ramka Passion | Gniazdka i Łączniki>Hager / Berker>Hager Lumina
35414 | Ramka 4-krotna pozioma drewno buk Hager Lumina Passion WL9245 | Seria Hager Lumina Passion charakteryzuje się eleganckimi, szlachetnymi materiałami, które zostały użyte do produkcji ramek, dzięki czemu łączniki i gniazda mogą stać się interesującym detalem i ciekawym elementem wykończenia Twojego wnętrza. Ramka Lumina drewno buk sprawdzi się w każdym klasycznym wnętrzu. Szeroki wybór kolekcji Passion pozwoli wybrać produkty dopasowane do indywidualnych potrzeb i gustu. <h2>Hager Lumina passion ramka 4-krotna pozioma drewno buk WL9246</h2> <ul> <li>Liczba modułów mechanizmów: 4</li> <li>Kolor specjalny – linia design: buk/czarny</li> <li>Kolor: wygląd: ostrokrzew</li> <li>Kolor: Dąb</li> <li>Materiał: drewno</li> <li>Powierzchnia: inne</li> <li>Rodzaj wykończenia powierzchni: struktura</li> <li>Stopień ochrony: IP20</li> </ul> Wymiary ramki Lumina Passion <ul> <li>szerokość: 304,5 mm</li> </ul> <p></p> | WL9245/HAG | simple | 0 | [8 empty] | HAGER, Fabryczna 10 43-100 Tychy, office@hager.pl | [25 empty] | Brązowy | Drewno bukowe |  |  |  | 4x | [17 empty] | Drewno | [19 empty] | Hager | [5 empty] | Ramki | [10 empty] | Lumina passion |  |  | Podtynkowy | [19 empty] | Ramka 4- krotna | [25 empty] | a:11:{s:18:"pa_dane-producenta";a:6:{s:4:"name";s:18:"pa_dane-producenta";s:5:"value";s:0:"";s:8:"position";i:9;s:10:"is_visible";i:1;s:12:"is_variation";i:1;s:11:"is_taxonomy";i:1;}s:13:"pa_orientacja";a:6:{s:4:"name";s:13:"pa_orientacja";s:5:"value";s:0:"";s:8:"position";i:14;s:10:"is_visible";i:1;s:12:"is_variation";i:0;s:11:"is_taxonomy";i:1;}s:8:"pa_kolor";a:6:{s:4:"name";s:8:"pa_kolor";s:5:"value";s:0:"";s:8:"position";i:35;s:10:"is_visible";i:1;s:12:"is_variation";i:1;s:11:"is_taxonomy";i:1;}s:19:"pa_kolor-producenta";a:6:{s:4:"name";s:19:"pa_kolor-producenta";s:5:"value";s:0:"";s:8:"position";i:36;s:10:"is_visible";i:1;s:12:"is_variation";i:1;s:11:"is_taxonomy";i:1;}s:11:"pa_krotnosc";a:6:{s:4:"name";s:11:"pa_krotnosc";s:5:"value";s:0:"";s:8:"position";i:40;s:10:"is_visible";i:1;s:12:"is_variation";i:1;s:11:"is_taxonomy";i:1;}s:11:"pa_material";a:6:{s:4:"name";s:11:"pa_material";s:5:"value";s:0:"";s:8:"position";i:58;s:10:"is_visible";i:1;s:12:"is_variation";i:1;s:11:"is_taxonomy";i:1;}s:12:"pa_producent";a:6:{s:4:"name";s:12:"pa_producent";s:5:"value";s:0:"";s:8:"position";i:78;s:10:"is_visible";i:1;s:12:"is_variation";i:1;s:11:"is_taxonomy";i:1;}s:9:"pa_rodzaj";a:6:{s:4:"name";s:9:"pa_rodzaj";s:5:"value";s:0:"";s:8:"position";i:84;s:10:"is_visible";i:1;s:12:"is_variation";i:1;s:11:"is_taxonomy";i:1;}s:8:"pa_seria";a:6:{s:4:"name";s:8:"pa_seria";s:5:"value";s:0:"";s:8:"position";i:95;s:10:"is_visible";i:1;s:12:"is_variation";i:1;s:11:"is_taxonomy";i:1;}s:17:"pa_sposob-montazu";a:6:{s:4:"name";s:17:"pa_sposob-montazu";s:5:"value";s:0:"";s:8:"position";i:98;s:10:"is_visible";i:1;s:12:"is_variation";i:1;s:11:"is_taxonomy";i:1;}s:15:"pa_typ-produktu";a:6:{s:4:"name";s:15:"pa_typ-produktu";s:5:"value";s:0:"";s:8:"position";i:118;s:10:"is_visible";i:1;s:12:"is_variation";i:1;s:11:"is_taxonomy";i:1;}} | Wariant - Ramka Passion | Gniazdka i Łączniki>Hager / Berker>Hager Lumina
35415 | Ramka 4-krotna pozioma antyczny dąb Hager Lumina Passion WL9246 | Seria Hager Lumina Passion charakteryzuje się szlachetnymi materiałami, które zostały użyte do produkcji ramek, dzięki czemu łączniki i gniazda staną się ciekawym detalem i niebanalnym elementem wykończenia wnętrza. Ramka Lumina antyczny dąb sprawdzi się w każdym stylowym wnętrzu. Szeroki wybór kolekcji Passion pozwoli wybrać asortyment dopasowany do indywidualnych potrzeb i gustu. <h2>Hager Lumina passion ramka 4-krotna pozioma antyczny dąb WL9246</h2> <ul> <li>Liczba modułów mechanizmów: 4</li> <li>Kolor specjalny - linia design: dąb/czarny</li> <li>Kolor: wygląd: ostrokrzew</li> <li>Kolor: Dąb</li> <li>Materiał: drewno</li> <li>Powierzchnia: inne</li> <li>Rodzaj wykończenia powierzchni: struktura</li> <li>Stopień ochrony: IP20</li> </ul> Wymiary ramki Lumina Passion <ul> <li>szerokość: 304,5 mm</li> </ul> <p></p> | WL9246/HAG | simple | 0 | [8 empty] | HAGER, Fabryczna 10 43-100 Tychy, office@hager.pl | [25 empty] | Brązowy | Dąb |  |  |  | 4x | [17 empty] | Drewno | [19 empty] | Hager | [5 empty] | Ramki | [10 empty] | Lumina passion |  |  | Podtynkowy | [19 empty] | Ramka 4- krotna | [25 empty] | a:11:{s:18:"pa_dane-producenta";a:6:{s:4:"name";s:18:"pa_dane-producenta";s:5:"value";s:0:"";s:8:"position";i:9;s:10:"is_visible";i:1;s:12:"is_variation";i:1;s:11:"is_taxonomy";i:1;}s:13:"pa_orientacja";a:6:{s:4:"name";s:13:"pa_orientacja";s:5:"value";s:0:"";s:8:"position";i:14;s:10:"is_visible";i:1;s:12:"is_variation";i:0;s:11:"is_taxonomy";i:1;}s:8:"pa_kolor";a:6:{s:4:"name";s:8:"pa_kolor";s:5:"value";s:0:"";s:8:"position";i:35;s:10:"is_visible";i:1;s:12:"is_variation";i:1;s:11:"is_taxonomy";i:1;}s:19:"pa_kolor-producenta";a:6:{s:4:"name";s:19:"pa_kolor-producenta";s:5:"value";s:0:"";s:8:"position";i:36;s:10:"is_visible";i:1;s:12:"is_variation";i:1;s:11:"is_taxonomy";i:1;}s:11:"pa_krotnosc";a:6:{s:4:"name";s:11:"pa_krotnosc";s:5:"value";s:0:"";s:8:"position";i:40;s:10:"is_visible";i:1;s:12:"is_variation";i:1;s:11:"is_taxonomy";i:1;}s:11:"pa_material";a:6:{s:4:"name";s:11:"pa_material";s:5:"value";s:0:"";s:8:"position";i:58;s:10:"is_visible";i:1;s:12:"is_variation";i:1;s:11:"is_taxonomy";i:1;}s:12:"pa_producent";a:6:{s:4:"name";s:12:"pa_producent";s:5:"value";s:0:"";s:8:"position";i:78;s:10:"is_visible";i:1;s:12:"is_variation";i:1;s:11:"is_taxonomy";i:1;}s:9:"pa_rodzaj";a:6:{s:4:"name";s:9:"pa_rodzaj";s:5:"value";s:0:"";s:8:"position";i:84;s:10:"is_visible";i:1;s:12:"is_variation";i:1;s:11:"is_taxonomy";i:1;}s:8:"pa_seria";a:6:{s:4:"name";s:8:"pa_seria";s:5:"value";s:0:"";s:8:"position";i:95;s:10:"is_visible";i:1;s:12:"is_variation";i:1;s:11:"is_taxonomy";i:1;}s:17:"pa_sposob-montazu";a:6:{s:4:"name";s:17:"pa_sposob-montazu";s:5:"value";s:0:"";s:8:"position";i:98;s:10:"is_visible";i:1;s:12:"is_variation";i:1;s:11:"is_taxonomy";i:1;}s:15:"pa_typ-produktu";a:6:{s:4:"name";s:15:"pa_typ-produktu";s:5:"value";s:0:"";s:8:"position";i:118;s:10:"is_visible";i:1;s:12:"is_variation";i:1;s:11:"is_taxonomy";i:1;}} | Wariant - Ramka antyczny Passion | Gniazdka i Łączniki>Hager / Berker>Hager Lumina
40198 | Płytka czołowa z przysłonami styków do gniazda z uziemieniem; antracyt, mat; B.X 3965768996 | Płytka czołowa z przysłonami styków do gniazda z uziemieniem w kolorze antracytowym, matowym, oznaczenia B.Kwadrat/B.7, jest elementem instalacyjnym o eleganckim wyglądzie i solidnej konstrukcji. Idealnie nadaje się do integracji z różnymi systemami elektrycznymi, zapewniając nie tylko funkcjonalność, ale także estetykę w każdym pomieszczeniu. <h2>Płytka Czołowa z Przysłonami Styków - Cechy i zalety</h2> Płytka czołowa antracytowa, matowa, oznaczenia B.Kwadrat/B.7, wyróżnia się wysoką jakością wykonania i prostym, nowoczesnym designem. Przysłony styków gwarantują bezpieczne i estetyczne wykończenie instalacji elektrycznej. Produkt jest łatwy w montażu i kompatybilny z różnymi standardami gniazd i łączników. <h3>Specyfikacja techniczna:</h3> <ul> <li><strong>Nazwa Produktu:</strong> Płytka czołowa z przysłonami styków do gniazda z uziemieniem</li> <li><strong>Kolor:</strong> Antracyt, matowy</li> <li><strong>Oznaczenie:</strong> B.Kwadrat/B.7</li> <li><strong>Rodzaj:</strong> Płytka czołowa</li> <li><strong>Materiał:</strong> Tworzywo sztuczne</li> <li><strong>Zastosowanie:</strong> Instalacje elektryczne</li> </ul> <h3>Zastosowanie Płytki Czołowej z Przysłonami Styków:</h3> Płytka czołowa z przysłonami styków do gniazda z uziemieniem, antracytowa, matowa, oznaczenia B.Kwadrat/B.7, jest idealnym rozwiązaniem do modernizacji i instalacji nowych systemów elektrycznych. Dzięki solidnej konstrukcji i estetycznemu wyglądowi, płytka doskonale sprawdzi się w domach, biurach oraz innych miejscach, gdzie ważna jest nie tylko funkcjonalność, ale również elegancki wygląd. | 3965768996/HAG | simple | 0 | [8 empty] | HAGER, Fabryczna 10 43-100 Tychy, office@hager.pl | [25 empty] | Czarny | Antracyt mat | [41 empty] | Berker |  |  | Tak | [13 empty] | B. Kwadrat¦B.3¦B.7 | [22 empty] | Płytka |  |  |  | Tak | [21 empty] | a:8:{s:18:"pa_dane-producenta";a:6:{s:4:"name";s:18:"pa_dane-producenta";s:5:"value";s:0:"";s:8:"position";i:9;s:10:"is_visible";i:1;s:12:"is_variation";i:1;s:11:"is_taxonomy";i:1;}s:8:"pa_kolor";a:6:{s:4:"name";s:8:"pa_kolor";s:5:"value";s:0:"";s:8:"position";i:35;s:10:"is_visible";i:1;s:12:"is_variation";i:1;s:11:"is_taxonomy";i:1;}s:19:"pa_kolor-producenta";a:6:{s:4:"name";s:19:"pa_kolor-producenta";s:5:"value";s:0:"";s:8:"position";i:36;s:10:"is_visible";i:1;s:12:"is_variation";i:1;s:11:"is_taxonomy";i:1;}s:12:"pa_producent";a:6:{s:4:"name";s:12:"pa_producent";s:5:"value";s:0:"";s:8:"position";i:78;s:10:"is_visible";i:1;s:12:"is_variation";i:1;s:11:"is_taxonomy";i:1;}s:28:"pa_przeslony-torow-pradowych";a:6:{s:4:"name";s:28:"pa_przeslony-torow-pradowych";s:5:"value";s:0:"";s:8:"position";i:81;s:10:"is_visible";i:1;s:12:"is_variation";i:1;s:11:"is_taxonomy";i:1;}s:8:"pa_seria";a:6:{s:4:"name";s:8:"pa_seria";s:5:"value";s:0:"";s:8:"position";i:95;s:10:"is_visible";i:1;s:12:"is_variation";i:1;s:11:"is_taxonomy";i:1;}s:15:"pa_typ-produktu";a:6:{s:4:"name";s:15:"pa_typ-produktu";s:5:"value";s:0:"";s:8:"position";i:118;s:10:"is_visible";i:1;s:12:"is_variation";i:1;s:11:"is_taxonomy";i:1;}s:13:"pa_uziemienie";a:6:{s:4:"name";s:13:"pa_uziemienie";s:5:"value";s:0:"";s:8:"position";i:122;s:10:"is_visible";i:1;s:12:"is_variation";i:1;s:11:"is_taxonomy";i:1;}} | Wariant - Płytka czołowa z przysłonami styków do gniazda B. Kwadrat | Gniazdka i Łączniki>Hager / Berker>Berker B.3/B.7¦Gniazdka i Łączniki>Hager / Berker>Berker B.Kwadrat/S.1
48474 | Zaślepka z płytką czołową bez pazurków rozporowych, aluminium Berker B.X 10091404 | <!-- wp:paragraph --> <p>Kolor: aluminium<br>Kolor: wygląd: aluminium<br>Materiał/obróbka: lakierowany<br>Materiał: Tworzywo / metal<br>Powierzchnia: mat<br>Montaż: element centralny do mocowania wtykowego, bez łapek rozporowych<br>Wtórna linia projektowa: B.Kwadrat, Berker B.3, Berker B.7<br>Dodatkowe informacje</p> <!-- /wp:paragraph --> <!-- wp:list --> <ul><li>bez pazurków rozporowych</li><li>płytka nośna bez otworów</li><li>płytka czołowa montowana na wcisk</li></ul> <!-- /wp:list --> <p></p> | 10091404/HAG | simple | 0 | [8 empty] | HAGER, Fabryczna 10 43-100 Tychy, office@hager.pl | [25 empty] | Szary | Aluminium | [21 empty] | Metal | [19 empty] | Berker | [16 empty] | B. Kwadrat¦B.3¦B.7 | [22 empty] | Zaślepka | [25 empty] | a:7:{s:18:"pa_dane-producenta";a:6:{s:4:"name";s:18:"pa_dane-producenta";s:5:"value";s:0:"";s:8:"position";i:9;s:10:"is_visible";i:1;s:12:"is_variation";i:1;s:11:"is_taxonomy";i:1;}s:8:"pa_kolor";a:6:{s:4:"name";s:8:"pa_kolor";s:5:"value";s:0:"";s:8:"position";i:35;s:10:"is_visible";i:1;s:12:"is_variation";i:1;s:11:"is_taxonomy";i:1;}s:19:"pa_kolor-producenta";a:6:{s:4:"name";s:19:"pa_kolor-producenta";s:5:"value";s:0:"";s:8:"position";i:36;s:10:"is_visible";i:1;s:12:"is_variation";i:1;s:11:"is_taxonomy";i:1;}s:11:"pa_material";a:6:{s:4:"name";s:11:"pa_material";s:5:"value";s:0:"";s:8:"position";i:58;s:10:"is_visible";i:1;s:12:"is_variation";i:1;s:11:"is_taxonomy";i:1;}s:12:"pa_producent";a:6:{s:4:"name";s:12:"pa_producent";s:5:"value";s:0:"";s:8:"position";i:78;s:10:"is_visible";i:1;s:12:"is_variation";i:1;s:11:"is_taxonomy";i:1;}s:8:"pa_seria";a:6:{s:4:"name";s:8:"pa_seria";s:5:"value";s:0:"";s:8:"position";i:95;s:10:"is_visible";i:1;s:12:"is_variation";i:1;s:11:"is_taxonomy";i:1;}s:15:"pa_typ-produktu";a:6:{s:4:"name";s:15:"pa_typ-produktu";s:5:"value";s:0:"";s:8:"position";i:118;s:10:"is_visible";i:1;s:12:"is_variation";i:1;s:11:"is_taxonomy";i:1;}} | Wariant - Zaślepka z płytką czołową bez pazurków rozporowych | Gniazdka i Łączniki>Hager / Berker>Berker B.3/B.7¦Gniazdka i Łączniki>Hager / Berker>Berker B.Kwadrat/S.1
48475 | Zaślepka z płytką czołową, bez pazurków rozporowych, antracyt Berker B.X 10091606 | Kolor: antracyt Materiał: Tworzywo / metal Powierzchnia: mat Element centralny do mocowania wtykowego, bez łapek rozporowych <ul> <li>bez pazurków rozporowych</li> <li>płytka nośna bez otworów</li> <li>płytka czołowa montowana na wcisk</li> </ul> <p></p> | 10091606/HAG | simple | 0 | [8 empty] | HAGER, Fabryczna 10 43-100 Tychy, office@hager.pl | [25 empty] | Czarny | Antracyt | [41 empty] | Berker | [5 empty] | Inne | [10 empty] | B. Kwadrat¦B.3¦B.7 | [10 empty] | 10091606 | [11 empty] | Zaślepka | [25 empty] | a:8:{s:18:"pa_dane-producenta";a:6:{s:4:"name";s:18:"pa_dane-producenta";s:5:"value";s:0:"";s:8:"position";i:9;s:10:"is_visible";i:1;s:12:"is_variation";i:1;s:11:"is_taxonomy";i:1;}s:8:"pa_kolor";a:6:{s:4:"name";s:8:"pa_kolor";s:5:"value";s:0:"";s:8:"position";i:35;s:10:"is_visible";i:1;s:12:"is_variation";i:1;s:11:"is_taxonomy";i:1;}s:19:"pa_kolor-producenta";a:6:{s:4:"name";s:19:"pa_kolor-producenta";s:5:"value";s:0:"";s:8:"position";i:36;s:10:"is_visible";i:1;s:12:"is_variation";i:1;s:11:"is_taxonomy";i:1;}s:12:"pa_producent";a:6:{s:4:"name";s:12:"pa_producent";s:5:"value";s:0:"";s:8:"position";i:78;s:10:"is_visible";i:1;s:12:"is_variation";i:1;s:11:"is_taxonomy";i:1;}s:9:"pa_rodzaj";a:6:{s:4:"name";s:9:"pa_rodzaj";s:5:"value";s:0:"";s:8:"position";i:84;s:10:"is_visible";i:1;s:12:"is_variation";i:1;s:11:"is_taxonomy";i:1;}s:8:"pa_seria";a:6:{s:4:"name";s:8:"pa_seria";s:5:"value";s:0:"";s:8:"position";i:95;s:10:"is_visible";i:1;s:12:"is_variation";i:1;s:11:"is_taxonomy";i:1;}s:9:"pa_symbol";a:6:{s:4:"name";s:9:"pa_symbol";s:5:"value";s:0:"";s:8:"position";i:106;s:10:"is_visible";i:1;s:12:"is_variation";i:1;s:11:"is_taxonomy";i:1;}s:15:"pa_typ-produktu";a:6:{s:4:"name";s:15:"pa_typ-produktu";s:5:"value";s:0:"";s:8:"position";i:118;s:10:"is_visible";i:1;s:12:"is_variation";i:1;s:11:"is_taxonomy";i:1;}} | Wariant - Zaślepka z płytką czołową bez pazurków rozporowych | Gniazdka i Łączniki>Hager / Berker>Berker B.3/B.7¦Gniazdka i Łączniki>Hager / Berker>Berker B.Kwadrat/S.1
48476 | Zaślepka z elementem centralnym; biały, mat; B.X 10091909 | Zaślepka z elementem centralnym; biały, mat; S.1/B.3/B.7 to elegancki element osprzętu elektroinstalacyjnego, który doskonale pasuje do nowoczesnych wnętrz. Wykonana z trwałego połączenia metalu i tworzywa sztucznego, charakteryzuje się matowym wykończeniem w klasycznym białym kolorze. Produkt jest kompatybilny z systemem Berker B.x, co pozwala na jego łatwą integrację z innymi elementami tej serii. <h2>Co wyróżnia Zaślepkę z elementem centralnym; biały, mat; S.1/B.3/B.7?</h2> <ul> <li>Zaślepka z elementem centralnym; biały, mat; S.1/B.3/B.7 wykonana z wysokiej jakości metalu i tworzywa sztucznego</li> <li>Nowoczesne matowe wykończenie w eleganckim białym kolorze</li> <li>Kompatybilność z systemem Berker B.x</li> <li>Stan surowy umożliwiający dalszą personalizację</li> <li>Solidna i odporna konstrukcja gwarantująca długą trwałość</li> </ul> Produkt ten to doskonały wybór dla osób ceniących wysoką jakość wykonania oraz estetyczny, minimalistyczny design. Dzięki zastosowaniu trwałych materiałów oraz dopracowanemu wyglądowi zaślepka świetnie sprawdzi się w różnych aranżacjach wnętrz, oferując zarówno funkcjonalność, jak i nowoczesny styl. <h3>Specyfikacja</h3> <ul> <li><strong>Kolor:</strong> Biały</li> <li><strong>Wykończenie powierzchni:</strong> Mat</li> <li><strong>Obróbka:</strong> Stan surowy</li> <li><strong>Materiał:</strong> Metal, Tworzywo sztuczne</li> <li><strong>Systemy powiązane:</strong> Berker B.x</li> </ul> | 10091909/HAG | simple | 0 | [8 empty] | HAGER, Fabryczna 10 43-100 Tychy, office@hager.pl | [25 empty] | Biały | Biały mat | [41 empty] | Berker | [16 empty] | B. Kwadrat¦B.3¦B.7 | [22 empty] | Zaślepka | [25 empty] | a:6:{s:18:"pa_dane-producenta";a:6:{s:4:"name";s:18:"pa_dane-producenta";s:5:"value";s:0:"";s:8:"position";i:9;s:10:"is_visible";i:1;s:12:"is_variation";i:1;s:11:"is_taxonomy";i:1;}s:8:"pa_kolor";a:6:{s:4:"name";s:8:"pa_kolor";s:5:"value";s:0:"";s:8:"position";i:35;s:10:"is_visible";i:1;s:12:"is_variation";i:1;s:11:"is_taxonomy";i:1;}s:19:"pa_kolor-producenta";a:6:{s:4:"name";s:19:"pa_kolor-producenta";s:5:"value";s:0:"";s:8:"position";i:36;s:10:"is_visible";i:1;s:12:"is_variation";i:1;s:11:"is_taxonomy";i:1;}s:12:"pa_producent";a:6:{s:4:"name";s:12:"pa_producent";s:5:"value";s:0:"";s:8:"position";i:78;s:10:"is_visible";i:1;s:12:"is_variation";i:1;s:11:"is_taxonomy";i:1;}s:8:"pa_seria";a:6:{s:4:"name";s:8:"pa_seria";s:5:"value";s:0:"";s:8:"position";i:95;s:10:"is_visible";i:1;s:12:"is_variation";i:1;s:11:"is_taxonomy";i:1;}s:15:"pa_typ-produktu";a:6:{s:4:"name";s:15:"pa_typ-produktu";s:5:"value";s:0:"";s:8:"position";i:118;s:10:"is_visible";i:1;s:12:"is_variation";i:1;s:11:"is_taxonomy";i:1;}} | Wariant - Zaślepka z elementem centralnym B.3 | Gniazdka i Łączniki>Hager / Berker>Berker B.3/B.7¦Gniazdka i Łączniki>Hager / Berker>Berker B.Kwadrat/S.1
48478 | Zaślepka z płytką czarny, połysk R.classic 10092035 | Zaślepka z płytką czarny, połysk R.classic 10092035 to elegancki i trwały element osprzętu elektroinstalacyjnego, który doskonale komponuje się zarówno z klasycznymi, jak i nowoczesnymi wnętrzami. Wykonana z metalu i tworzywa sztucznego, charakteryzuje się wysokim połyskiem i głęboką czernią, zapewniając estetyczny wygląd oraz solidność konstrukcji. Produkt należy do serii R.classic, co gwarantuje jego pełną kompatybilność z innymi elementami tej linii. <h2>Co wyróżnia zaślepkę z płytką czarny, połysk R.classic?</h2> <ul> <li>Zaślepka z płytką Czarny, połysk r.classic 10092035 wykonana z wysokiej jakości metalu i tworzywa sztucznego</li> <li>Nowoczesne, połyskliwe wykończenie w eleganckim czarnym kolorze</li> <li>Kompatybilność z systemem R.classic</li> <li>Trwała i odporna na uszkodzenia konstrukcja</li> <li>Stan surowy pozwalający na ewentualną dalszą obróbkę</li> </ul> Produkt ten to idealny wybór dla osób poszukujących stylowego i funkcjonalnego osprzętu elektroinstalacyjnego. Połączenie trwałości, estetyki i wysokiej jakości wykonania sprawia, że zaślepka doskonale wpisuje się w nowoczesne aranżacje wnętrz. <h3>Specyfikacja</h3> <ul> <li><strong>Kolor:</strong> Czarny</li> <li><strong>Wykończenie powierzchni:</strong> Połysk</li> <li><strong>Obróbka:</strong> Stan surowy</li> <li><strong>Materiał:</strong> Metal, Tworzywo sztuczne</li> </ul> | 10092035/HAG | simple | 0 | [8 empty] | HAGER, Fabryczna 10 43-100 Tychy, office@hager.pl | [25 empty] | Czarny | Czarny połysk | [41 empty] | Berker | [16 empty] | R.classic | [22 empty] | Zaślepka | [25 empty] | a:6:{s:18:"pa_dane-producenta";a:6:{s:4:"name";s:18:"pa_dane-producenta";s:5:"value";s:0:"";s:8:"position";i:9;s:10:"is_visible";i:1;s:12:"is_variation";i:1;s:11:"is_taxonomy";i:1;}s:8:"pa_kolor";a:6:{s:4:"name";s:8:"pa_kolor";s:5:"value";s:0:"";s:8:"position";i:35;s:10:"is_visible";i:1;s:12:"is_variation";i:1;s:11:"is_taxonomy";i:1;}s:19:"pa_kolor-producenta";a:6:{s:4:"name";s:19:"pa_kolor-producenta";s:5:"value";s:0:"";s:8:"position";i:36;s:10:"is_visible";i:1;s:12:"is_variation";i:1;s:11:"is_taxonomy";i:1;}s:12:"pa_producent";a:6:{s:4:"name";s:12:"pa_producent";s:5:"value";s:0:"";s:8:"position";i:78;s:10:"is_visible";i:1;s:12:"is_variation";i:1;s:11:"is_taxonomy";i:1;}s:8:"pa_seria";a:6:{s:4:"name";s:8:"pa_seria";s:5:"value";s:0:"";s:8:"position";i:95;s:10:"is_visible";i:1;s:12:"is_variation";i:1;s:11:"is_taxonomy";i:1;}s:15:"pa_typ-produktu";a:6:{s:4:"name";s:15:"pa_typ-produktu";s:5:"value";s:0:"";s:8:"position";i:118;s:10:"is_visible";i:1;s:12:"is_variation";i:1;s:11:"is_taxonomy";i:1;}} | Wariant - Zaślepka z płytką R.classic | Gniazdka i Łączniki>Hager / Berker>Berker R.classic
48480 | Zaślepka z płytką biały, połysk R.classic 10092079 | Zaślepka z płytką biały, połysk R.classic 10092079 to elegancki i funkcjonalny element osprzętu elektroinstalacyjnego, który doskonale pasuje do nowoczesnych i klasycznych wnętrz. Wykonana z połączenia metalu i tworzywa sztucznego, wyróżnia się połyskliwym białym wykończeniem, zapewniając estetykę oraz trwałość. Jest częścią serii R.classic, co gwarantuje jej kompatybilność z innymi elementami tej linii. <h2>Co wyróżnia zaślepkę z płytką biały, połysk R.classic?</h2> <ul> <li>Zaślepka z płytką BIAŁY, POŁYSK R.CLASSIC 10092079 wykonana z metalu i tworzywa sztucznego</li> <li>Eleganckie białe wykończenie o wysokim połysku</li> <li>Kompatybilność z systemem R.classic</li> <li>Trwała konstrukcja odporna na codzienne użytkowanie</li> <li>Stan surowy umożliwiający ewentualną dalszą obróbkę</li> </ul> Produkt ten to doskonały wybór dla osób poszukujących stylowego i solidnego rozwiązania w zakresie osprzętu elektroinstalacyjnego. Dzięki połączeniu trwałości z estetyką, zaślepka doskonale sprawdzi się w każdym wnętrzu. <h3>Specyfikacja</h3> <ul> <li><strong>Kolor:</strong> Biały</li> <li><strong>Wykończenie powierzchni:</strong> Połysk</li> <li><strong>Obróbka:</strong> Stan surowy</li> <li><strong>Materiał:</strong> Metal, Tworzywo sztuczne</li> </ul> | 10092079/HAG | simple | 0 | [8 empty] | HAGER, Fabryczna 10 43-100 Tychy, office@hager.pl | [25 empty] | Biały | Biały połysk | [41 empty] | Berker | [16 empty] | R.classic | [22 empty] | Zaślepka | [25 empty] | a:6:{s:18:"pa_dane-producenta";a:6:{s:4:"name";s:18:"pa_dane-producenta";s:5:"value";s:0:"";s:8:"position";i:9;s:10:"is_visible";i:1;s:12:"is_variation";i:1;s:11:"is_taxonomy";i:1;}s:8:"pa_kolor";a:6:{s:4:"name";s:8:"pa_kolor";s:5:"value";s:0:"";s:8:"position";i:35;s:10:"is_visible";i:1;s:12:"is_variation";i:1;s:11:"is_taxonomy";i:1;}s:19:"pa_kolor-producenta";a:6:{s:4:"name";s:19:"pa_kolor-producenta";s:5:"value";s:0:"";s:8:"position";i:36;s:10:"is_visible";i:1;s:12:"is_variation";i:1;s:11:"is_taxonomy";i:1;}s:12:"pa_producent";a:6:{s:4:"name";s:12:"pa_producent";s:5:"value";s:0:"";s:8:"position";i:78;s:10:"is_visible";i:1;s:12:"is_variation";i:1;s:11:"is_taxonomy";i:1;}s:8:"pa_seria";a:6:{s:4:"name";s:8:"pa_seria";s:5:"value";s:0:"";s:8:"position";i:95;s:10:"is_visible";i:1;s:12:"is_variation";i:1;s:11:"is_taxonomy";i:1;}s:15:"pa_typ-produktu";a:6:{s:4:"name";s:15:"pa_typ-produktu";s:5:"value";s:0:"";s:8:"position";i:118;s:10:"is_visible";i:1;s:12:"is_variation";i:1;s:11:"is_taxonomy";i:1;}} | Wariant - Zaślepka z płytką R.classic | Gniazdka i Łączniki>Hager / Berker>Berker R.classic
48481 | Zaślepka z płytką czołową biały, połysk Hager R.X WLF1001WG (Berker 10092089) | Berker R.1/R.3 Zaślepka z płytką czołową biały, połysk 10092089 <p></p> | 10092089/HAG | simple | 0 | [8 empty] | HAGER, Fabryczna 10 43-100 Tychy, office@hager.pl | [25 empty] | Biały | [42 empty] | Berker | [5 empty] | Inne | [10 empty] | R.1¦R.3¦R.8 | [22 empty] | Zaślepka | [25 empty] | a:6:{s:18:"pa_dane-producenta";a:6:{s:4:"name";s:18:"pa_dane-producenta";s:5:"value";s:0:"";s:8:"position";i:9;s:10:"is_visible";i:1;s:12:"is_variation";i:1;s:11:"is_taxonomy";i:1;}s:8:"pa_kolor";a:6:{s:4:"name";s:8:"pa_kolor";s:5:"value";s:0:"";s:8:"position";i:35;s:10:"is_visible";i:1;s:12:"is_variation";i:1;s:11:"is_taxonomy";i:1;}s:12:"pa_producent";a:6:{s:4:"name";s:12:"pa_producent";s:5:"value";s:0:"";s:8:"position";i:78;s:10:"is_visible";i:1;s:12:"is_variation";i:1;s:11:"is_taxonomy";i:1;}s:9:"pa_rodzaj";a:6:{s:4:"name";s:9:"pa_rodzaj";s:5:"value";s:0:"";s:8:"position";i:84;s:10:"is_visible";i:1;s:12:"is_variation";i:1;s:11:"is_taxonomy";i:1;}s:8:"pa_seria";a:6:{s:4:"name";s:8:"pa_seria";s:5:"value";s:0:"";s:8:"position";i:95;s:10:"is_visible";i:1;s:12:"is_variation";i:1;s:11:"is_taxonomy";i:1;}s:15:"pa_typ-produktu";a:6:{s:4:"name";s:15:"pa_typ-produktu";s:5:"value";s:0:"";s:8:"position";i:118;s:10:"is_visible";i:1;s:12:"is_variation";i:1;s:11:"is_taxonomy";i:1;}} |  | Gniazdka i Łączniki>Hager / Berker>Berker R.1/R.3/R.8¦Wyprzedaż
48483 | Zaślepka z płytką, bez pazurków rozporowych, alu aksamit, lakierowany Q.X 10096084 | Zaślepka z płytką, bez pazurków rozporowych, alu aksamit, lakierowany Q.1/Q.3 to elegancki element osprzętu elektroinstalacyjnego, który idealnie komponuje się z nowoczesnymi wnętrzami. Wykonana z połączenia metalu i tworzywa sztucznego, zapewnia trwałość oraz estetyczny wygląd. Aksamitne, lakierowane wykończenie w kolorze aluminium nadaje jej nowoczesny i subtelny charakter. <h2>Co wyróżnia Zaślepkę z płytką, bez pazurków rozporowych, alu aksamit, lakierowany Q.1/Q.3?</h2> <ul> <li>Zaślepka z płytką, bez pazurków rozporowych, alu aksamit, lakierowany Q.1/Q.3 wykonana z wysokiej jakości metalu i tworzywa sztucznego</li> <li>Eleganckie, aksamitne wykończenie w kolorze aluminium</li> <li>Precyzyjna lakierowana powierzchnia dla zwiększonej trwałości</li> <li>Brak pazurków rozporowych – montaż wyłącznie na wkręty</li> <li>Kompatybilność z serią Q.1/Q.3</li> </ul> Produkt ten to idealne rozwiązanie dla osób poszukujących minimalistycznego i estetycznego wykończenia swojej instalacji elektrycznej. Dzięki nowoczesnemu designowi oraz solidnemu wykonaniu sprawdzi się w przestrzeniach mieszkalnych i komercyjnych. <h3>Specyfikacja</h3> <ul> <li><strong>Kolor:</strong> Aluminium</li> <li><strong>Wykończenie powierzchni:</strong> Aksamitny</li> <li><strong>Obróbka:</strong> Lakierowany</li> <li><strong>Materiał:</strong> Metal, Tworzywo sztuczne</li> </ul> | 10096084/HAG | simple | 0 | [8 empty] | HAGER, Fabryczna 10 43-100 Tychy, office@hager.pl | [25 empty] | Szary | [42 empty] | Berker | [16 empty] | Q.1¦Q.3¦Q.7 | [22 empty] | Zaślepka | [25 empty] | a:5:{s:18:"pa_dane-producenta";a:6:{s:4:"name";s:18:"pa_dane-producenta";s:5:"value";s:0:"";s:8:"position";i:9;s:10:"is_visible";i:1;s:12:"is_variation";i:1;s:11:"is_taxonomy";i:1;}s:8:"pa_kolor";a:6:{s:4:"name";s:8:"pa_kolor";s:5:"value";s:0:"";s:8:"position";i:35;s:10:"is_visible";i:1;s:12:"is_variation";i:1;s:11:"is_taxonomy";i:1;}s:12:"pa_producent";a:6:{s:4:"name";s:12:"pa_producent";s:5:"value";s:0:"";s:8:"position";i:78;s:10:"is_visible";i:1;s:12:"is_variation";i:1;s:11:"is_taxonomy";i:1;}s:8:"pa_seria";a:6:{s:4:"name";s:8:"pa_seria";s:5:"value";s:0:"";s:8:"position";i:95;s:10:"is_visible";i:1;s:12:"is_variation";i:1;s:11:"is_taxonomy";i:1;}s:15:"pa_typ-produktu";a:6:{s:4:"name";s:15:"pa_typ-produktu";s:5:"value";s:0:"";s:8:"position";i:118;s:10:"is_visible";i:1;s:12:"is_variation";i:1;s:11:"is_taxonomy";i:1;}} |  | Gniazdka i Łączniki>Hager / Berker>Berker Q.1/Q.3/Q.7
48484 | Zaślepka z płytką antracyt aksamit Berker Q.X 10096086 | Zaślepka z płytką antracyt aksamit Berker Q.1/Q.3 to elegancki i funkcjonalny element osprzętu elektroinstalacyjnego. Wykonana w stylowym antracytowym kolorze o matowym, aksamitnym wykończeniu, doskonale komponuje się z nowoczesnymi wnętrzami. Produkt jest częścią serii Berker Q.1/Q.3/Q.7, co umożliwia jego łatwą integrację z innymi elementami tej linii. <h2>Co wyróżnia Zaślepkę z płytką antracyt aksamit Berker Q.1/Q.3?</h2> <ul> <li>Zaślepka z płytką antracyt aksamit Berker Q.1/Q.3 w eleganckim, matowym antracytowym kolorze</li> <li>Produkt kompatybilny z serią Berker Q.1/Q.3/Q.7</li> <li>W komplecie mostek montażowy ułatwiający instalację</li> <li>Montowana wyłącznie na wkręty, bez pazurków rozporowych</li> <li>Solidne wykonanie zapewniające trwałość i estetykę</li> </ul> To idealne rozwiązanie dla osób ceniących estetyczny design oraz wysoką jakość wykonania. Dzięki aksamitnemu wykończeniu doskonale komponuje się z nowoczesnymi aranżacjami wnętrz, oferując jednocześnie trwałość i łatwość montażu. <h3>Specyfikacja</h3> <ul> <li><strong>EAN:</strong> 4011334379041</li> <li><strong>Kod produktu:</strong> 10096086</li> <li><strong>Kolor:</strong> Antracyt mat</li> <li><strong>Seria:</strong> Berker Q.1/Q.3/Q.7</li> <li><strong>Mostek montażowy:</strong> Tak</li> <li><strong>Pazurki rozporowe:</strong> Nie, montaż wyłącznie na wkręty</li> </ul> | 10096086/HAG | simple | 0 | [8 empty] | HAGER, Fabryczna 10 43-100 Tychy, office@hager.pl | [25 empty] | Czarny | Antracyt aksamit | [41 empty] | Berker | [16 empty] | Q.1¦Q.3¦Q.7 | [22 empty] | Zaślepka | [25 empty] | a:6:{s:18:"pa_dane-producenta";a:6:{s:4:"name";s:18:"pa_dane-producenta";s:5:"value";s:0:"";s:8:"position";i:9;s:10:"is_visible";i:1;s:12:"is_variation";i:1;s:11:"is_taxonomy";i:1;}s:8:"pa_kolor";a:6:{s:4:"name";s:8:"pa_kolor";s:5:"value";s:0:"";s:8:"position";i:35;s:10:"is_visible";i:1;s:12:"is_variation";i:1;s:11:"is_taxonomy";i:1;}s:19:"pa_kolor-producenta";a:6:{s:4:"name";s:19:"pa_kolor-producenta";s:5:"value";s:0:"";s:8:"position";i:36;s:10:"is_visible";i:1;s:12:"is_variation";i:1;s:11:"is_taxonomy";i:1;}s:12:"pa_producent";a:6:{s:4:"name";s:12:"pa_producent";s:5:"value";s:0:"";s:8:"position";i:78;s:10:"is_visible";i:1;s:12:"is_variation";i:1;s:11:"is_taxonomy";i:1;}s:8:"pa_seria";a:6:{s:4:"name";s:8:"pa_seria";s:5:"value";s:0:"";s:8:"position";i:95;s:10:"is_visible";i:1;s:12:"is_variation";i:1;s:11:"is_taxonomy";i:1;}s:15:"pa_typ-produktu";a:6:{s:4:"name";s:15:"pa_typ-produktu";s:5:"value";s:0:"";s:8:"position";i:118;s:10:"is_visible";i:1;s:12:"is_variation";i:1;s:11:"is_taxonomy";i:1;}} | Wariant - Zaślepka z płytką Q.1 | Gniazdka i Łączniki>Hager / Berker>Berker Q.1/Q.3/Q.7
48485 | Zaślepka z płytką biały aksamit Berker Q.X 10096089 | Zaślepka z płytką biały aksamit Berker Q.1/Q.3 to estetyczny i funkcjonalny element osprzętu elektroinstalacyjnego. Wykonana z połączenia metalu i tworzywa sztucznego, charakteryzuje się aksamitnym wykończeniem w białym kolorze, co sprawia, że doskonale komponuje się z nowoczesnymi wnętrzami. Produkt jest częścią serii Berker Q.x, co umożliwia jego łatwą integrację z innymi elementami tej linii. <h2>Co wyróżnia Zaślepkę z płytką biały aksamit Berker Q.1/Q.3?</h2> <ul> <li>Zaślepka z płytką biały aksamit Berker Q.1/Q.3 wykonana z trwałego metalu i tworzywa sztucznego</li> <li>Aksamitne wykończenie w białym kolorze zapewniające elegancki wygląd</li> <li>Produkt z serii Berker Q.x, kompatybilny z innymi elementami tej linii</li> <li>Stan surowy umożliwiający dopasowanie do indywidualnych potrzeb</li> <li>Trwała konstrukcja odporna na codzienne użytkowanie</li> </ul> To idealne rozwiązanie dla osób, które poszukują estetycznego i minimalistycznego wykończenia swojej instalacji elektrycznej. Dzięki solidnym materiałom oraz eleganckiemu wykończeniu produkt pasuje do nowoczesnych aranżacji wnętrz. <h3>Specyfikacja</h3> <ul> <li><strong>Kolor:</strong> Biały</li> <li><strong>Wykończenie powierzchni:</strong> Aksamitny</li> <li><strong>Obróbka:</strong> Stan surowy</li> <li><strong>Materiał:</strong> Metal, Tworzywo sztuczne</li> <li><strong>Systemy powiązane:</strong> Berker Q.x</li> </ul> | 10096089/HAG | simple | 0 | [8 empty] | HAGER, Fabryczna 10 43-100 Tychy, office@hager.pl | [25 empty] | Biały | Biały aksamit | [41 empty] | Berker | [16 empty] | Q.1¦Q.3¦Q.7 | [22 empty] | Zaślepka | [25 empty] | a:6:{s:18:"pa_dane-producenta";a:6:{s:4:"name";s:18:"pa_dane-producenta";s:5:"value";s:0:"";s:8:"position";i:9;s:10:"is_visible";i:1;s:12:"is_variation";i:1;s:11:"is_taxonomy";i:1;}s:8:"pa_kolor";a:6:{s:4:"name";s:8:"pa_kolor";s:5:"value";s:0:"";s:8:"position";i:35;s:10:"is_visible";i:1;s:12:"is_variation";i:1;s:11:"is_taxonomy";i:1;}s:19:"pa_kolor-producenta";a:6:{s:4:"name";s:19:"pa_kolor-producenta";s:5:"value";s:0:"";s:8:"position";i:36;s:10:"is_visible";i:1;s:12:"is_variation";i:1;s:11:"is_taxonomy";i:1;}s:12:"pa_producent";a:6:{s:4:"name";s:12:"pa_producent";s:5:"value";s:0:"";s:8:"position";i:78;s:10:"is_visible";i:1;s:12:"is_variation";i:1;s:11:"is_taxonomy";i:1;}s:8:"pa_seria";a:6:{s:4:"name";s:8:"pa_seria";s:5:"value";s:0:"";s:8:"position";i:95;s:10:"is_visible";i:1;s:12:"is_variation";i:1;s:11:"is_taxonomy";i:1;}s:15:"pa_typ-produktu";a:6:{s:4:"name";s:15:"pa_typ-produktu";s:5:"value";s:0:"";s:8:"position";i:118;s:10:"is_visible";i:1;s:12:"is_variation";i:1;s:11:"is_taxonomy";i:1;}} | Wariant - Zaślepka z płytką Q.1 | Gniazdka i Łączniki>Hager / Berker>Berker Q.1/Q.3/Q.7
48486 | Zaślepka z płytką czołową, bez pazurków rozporowych, biały Berker B.X 10098989 | <!-- wp:paragraph --> <p>Kolor: biały<br>Materiał: Tworzywo / metal<br>Powierzchnia: połysk<br>Montaż: element centralny do mocowania wtykowego, bez łapek rozporowych</p> <!-- /wp:paragraph --> <p></p> | 10098989/HAG | simple | 0 | [8 empty] | HAGER, Fabryczna 10 43-100 Tychy, office@hager.pl | [25 empty] | Biały | Biały | [41 empty] | Berker | [16 empty] | B. Kwadrat¦B.3¦B.7 | [22 empty] | Zaślepka | [25 empty] | a:6:{s:18:"pa_dane-producenta";a:6:{s:4:"name";s:18:"pa_dane-producenta";s:5:"value";s:0:"";s:8:"position";i:9;s:10:"is_visible";i:1;s:12:"is_variation";i:1;s:11:"is_taxonomy";i:1;}s:8:"pa_kolor";a:6:{s:4:"name";s:8:"pa_kolor";s:5:"value";s:0:"";s:8:"position";i:35;s:10:"is_visible";i:1;s:12:"is_variation";i:1;s:11:"is_taxonomy";i:1;}s:19:"pa_kolor-producenta";a:6:{s:4:"name";s:19:"pa_kolor-producenta";s:5:"value";s:0:"";s:8:"position";i:36;s:10:"is_visible";i:1;s:12:"is_variation";i:1;s:11:"is_taxonomy";i:1;}s:12:"pa_producent";a:6:{s:4:"name";s:12:"pa_producent";s:5:"value";s:0:"";s:8:"position";i:78;s:10:"is_visible";i:1;s:12:"is_variation";i:1;s:11:"is_taxonomy";i:1;}s:8:"pa_seria";a:6:{s:4:"name";s:8:"pa_seria";s:5:"value";s:0:"";s:8:"position";i:95;s:10:"is_visible";i:1;s:12:"is_variation";i:1;s:11:"is_taxonomy";i:1;}s:15:"pa_typ-produktu";a:6:{s:4:"name";s:15:"pa_typ-produktu";s:5:"value";s:0:"";s:8:"position";i:118;s:10:"is_visible";i:1;s:12:"is_variation";i:1;s:11:"is_taxonomy";i:1;}} | Wariant - Zaślepka z płytką czołową bez pazurków rozporowych | Gniazdka i Łączniki>Hager / Berker>Berker B.3/B.7¦Gniazdka i Łączniki>Hager / Berker>Berker B.Kwadrat/S.1
48487 | Zestaw uszczelek łącznika klawiszowego Berker Q.X 10107100 | <!-- wp:paragraph --> <p>Elementy sterujące i wskaźniki</p> <!-- /wp:paragraph --> <!-- wp:list --> <ul><li>również do zastosowań KNX: łącznik przyciskowy 1-krotny, łącznik przyciskowy grupowy 1-krotny</li><li>do łączników schodowych/krzyżowych i wyłączników 2-biegunowych 10 AX</li><li>do łącznika klawiszowego przyciskowego</li></ul> <!-- /wp:list --> <!-- wp:paragraph --> <p>Z elementem mocującym IP44 do przykręcania</p> <!-- /wp:paragraph --> <!-- wp:paragraph --> <p>Zastosowanie: Instalacja podtynkowa do pomieszczeń wilgotnych</p> <!-- /wp:paragraph --> <p></p> | 10107100/HAG | simple | 0 | [8 empty] | HAGER, Fabryczna 10 43-100 Tychy, office@hager.pl | [25 empty] | Biały¦Czarny¦Szary | [42 empty] | Berker | [16 empty] | Q.1¦Q.3¦Q.7 | [22 empty] | Inne | [25 empty] | a:5:{s:18:"pa_dane-producenta";a:6:{s:4:"name";s:18:"pa_dane-producenta";s:5:"value";s:0:"";s:8:"position";i:9;s:10:"is_visible";i:1;s:12:"is_variation";i:1;s:11:"is_taxonomy";i:1;}s:8:"pa_kolor";a:6:{s:4:"name";s:8:"pa_kolor";s:5:"value";s:0:"";s:8:"position";i:35;s:10:"is_visible";i:1;s:12:"is_variation";i:1;s:11:"is_taxonomy";i:1;}s:12:"pa_producent";a:6:{s:4:"name";s:12:"pa_producent";s:5:"value";s:0:"";s:8:"position";i:78;s:10:"is_visible";i:1;s:12:"is_variation";i:1;s:11:"is_taxonomy";i:1;}s:8:"pa_seria";a:6:{s:4:"name";s:8:"pa_seria";s:5:"value";s:0:"";s:8:"position";i:95;s:10:"is_visible";i:1;s:12:"is_variation";i:1;s:11:"is_taxonomy";i:1;}s:15:"pa_typ-produktu";a:6:{s:4:"name";s:15:"pa_typ-produktu";s:5:"value";s:0:"";s:8:"position";i:118;s:10:"is_visible";i:1;s:12:"is_variation";i:1;s:11:"is_taxonomy";i:1;}} |  | Gniazdka i Łączniki>Hager / Berker>Berker K.1/K.5¦Gniazdka i Łączniki>Hager / Berker>Berker Q.1/Q.3/Q.7
48488 | Zestaw uszczelek do gniazda oraz płytki czołowej przezroczysty Berker Q.X 10107200 | <!-- wp:paragraph --> <p>Ściemniacze obrotowe / potencjometry:</p> <!-- /wp:paragraph --> <!-- wp:list --> <ul><li>do ściemniaczy obrotowych, ściemniaczy obrotowych (R, L) i ściemniaczy obrotowych Tronic (R, C), do uniwersalnych ściemniaczy obrotowych (R, L, C) i rozszerzenia ściemniacza uniwersalnego, dla regulatora obrotów</li><li>do łącznika żaluzjowego obrotowego</li><li>do gniazd z samozamykającą pokrywą</li><li>do łącznika 3-pozycyjnego<br>Wtórna linia projektowa: Q.1, Berker Q.3, K.1, K.5</li></ul> <!-- /wp:list --> <p></p> | 10107200/HAG | simple | 0 | [8 empty] | HAGER, Fabryczna 10 43-100 Tychy, office@hager.pl | [25 empty] | Transparentny | [42 empty] | Berker | [16 empty] | Q.1¦Q.3¦Q.7 | [22 empty] | Inne | [25 empty] | a:5:{s:18:"pa_dane-producenta";a:6:{s:4:"name";s:18:"pa_dane-producenta";s:5:"value";s:0:"";s:8:"position";i:9;s:10:"is_visible";i:1;s:12:"is_variation";i:1;s:11:"is_taxonomy";i:1;}s:8:"pa_kolor";a:6:{s:4:"name";s:8:"pa_kolor";s:5:"value";s:0:"";s:8:"position";i:35;s:10:"is_visible";i:1;s:12:"is_variation";i:1;s:11:"is_taxonomy";i:1;}s:12:"pa_producent";a:6:{s:4:"name";s:12:"pa_producent";s:5:"value";s:0:"";s:8:"position";i:78;s:10:"is_visible";i:1;s:12:"is_variation";i:1;s:11:"is_taxonomy";i:1;}s:8:"pa_seria";a:6:{s:4:"name";s:8:"pa_seria";s:5:"value";s:0:"";s:8:"position";i:95;s:10:"is_visible";i:1;s:12:"is_variation";i:1;s:11:"is_taxonomy";i:1;}s:15:"pa_typ-produktu";a:6:{s:4:"name";s:15:"pa_typ-produktu";s:5:"value";s:0:"";s:8:"position";i:118;s:10:"is_visible";i:1;s:12:"is_variation";i:1;s:11:"is_taxonomy";i:1;}} |  | Gniazdka i Łączniki>Hager / Berker>Berker Q.1/Q.3/Q.7
48489 | Zestaw uszczelek do gniazd i płytek czołowych, przezroczysty Hager R.1 R.3 WDA1101 (Berker 10107600) | Berker R.1/R.3 Zestaw uszczelek do gniazd i płytek czołowych, przezroczysty 10107600 <p></p> | 10107600/HAG | simple | 0 | [8 empty] | HAGER, Fabryczna 10 43-100 Tychy, office@hager.pl | [25 empty] | Transparentny | [42 empty] | Berker | [5 empty] | Inne | [10 empty] | R.1¦R.3 | [22 empty] | Inne | [25 empty] | a:6:{s:18:"pa_dane-producenta";a:6:{s:4:"name";s:18:"pa_dane-producenta";s:5:"value";s:0:"";s:8:"position";i:9;s:10:"is_visible";i:1;s:12:"is_variation";i:1;s:11:"is_taxonomy";i:1;}s:8:"pa_kolor";a:6:{s:4:"name";s:8:"pa_kolor";s:5:"value";s:0:"";s:8:"position";i:35;s:10:"is_visible";i:1;s:12:"is_variation";i:1;s:11:"is_taxonomy";i:1;}s:12:"pa_producent";a:6:{s:4:"name";s:12:"pa_producent";s:5:"value";s:0:"";s:8:"position";i:78;s:10:"is_visible";i:1;s:12:"is_variation";i:1;s:11:"is_taxonomy";i:1;}s:9:"pa_rodzaj";a:6:{s:4:"name";s:9:"pa_rodzaj";s:5:"value";s:0:"";s:8:"position";i:84;s:10:"is_visible";i:1;s:12:"is_variation";i:1;s:11:"is_taxonomy";i:1;}s:8:"pa_seria";a:6:{s:4:"name";s:8:"pa_seria";s:5:"value";s:0:"";s:8:"position";i:95;s:10:"is_visible";i:1;s:12:"is_variation";i:1;s:11:"is_taxonomy";i:1;}s:15:"pa_typ-produktu";a:6:{s:4:"name";s:15:"pa_typ-produktu";s:5:"value";s:0:"";s:8:"position";i:118;s:10:"is_visible";i:1;s:12:"is_variation";i:1;s:11:"is_taxonomy";i:1;}} |  | Gniazdka i Łączniki>Hager / Berker>Berker R.1/R.3/R.8¦Wyprzedaż
48499 | Ramka 1-krotna z polem opisowym; biały, aksamit; Q.1 10116019 | Ramka 1-krotna z polem opisowym Q.1 w kolorze białym o aksamitnym wykończeniu to praktyczne i estetyczne rozwiązanie dedykowane do nowoczesnych instalacji. Wykonana z trwałego tworzywa sztucznego, oferuje elegancję i funkcjonalność, idealnie wpisując się w minimalistyczny styl wnętrz. <h2>Dlaczego warto wybrać ramkę 1-krotną z polem opisowym; biały, aksamit; Q.1?</h2> <ul> <li>- Ramka 1-krotna z polem opisowym Q.1 zapewnia wygodę użytkowania dzięki dedykowanemu miejscu na opis, co ułatwia identyfikację przełączników i gniazd.</li> <li>- Elegancki biały kolor o aksamitnym wykończeniu dodaje nowoczesnego wyglądu, pasującego do różnych aranżacji wnętrz.</li> <li>- Produkt wykonany z tworzywa sztucznego charakteryzuje się trwałością i odpornością na codzienne użytkowanie.</li> <li>- Przeznaczenie do poziomego montażu oraz kompaktowe wymiary 81 x 81 x 10 mm sprawiają, że ramka idealnie pasuje do standardowych instalacji.</li> <li>- Gwarancja 24 miesiące świadczy o wysokiej jakości produktu i pewności jego niezawodności.</li> </ul> Ramka Q.1 to idealny wybór dla osób poszukujących estetycznych i praktycznych rozwiązań do swoich instalacji. Dzięki funkcjonalnemu polu opisowemu i eleganckiemu wykończeniu, ramka doskonale sprawdzi się zarówno w domach, jak i przestrzeniach komercyjnych. <h3>Specyfikacja techniczna</h3> <ul> <li>- Kod producenta: 10116019</li> <li>- EAN: 4011334312406</li> <li>- Seria: Q.1</li> <li>- Kolor: Biały aksamit</li> <li>- Gwarancja: 24 miesiące</li> <li>- Materiał: Tworzywo sztuczne</li> <li>- Krotność: 1x</li> <li>- Kierunek montażu: Poziomy</li> <li>- Szerokość: 81 mm</li> <li>- Wysokość: 81 mm</li> <li>- Głębokość: 10 mm</li> </ul> | 10116019/HAG | simple | 0 | [8 empty] | HAGER, Fabryczna 10 43-100 Tychy, office@hager.pl | [25 empty] | Biały | Biały aksamit |  |  |  | 1x | [37 empty] | Berker | [16 empty] | Q.1 | [22 empty] | Ramki | [25 empty] | a:8:{s:13:"pa_orientacja";a:6:{s:4:"name";s:13:"pa_orientacja";s:5:"value";s:0:"";s:8:"position";i:7;s:10:"is_visible";i:1;s:12:"is_variation";i:0;s:11:"is_taxonomy";i:1;}s:18:"pa_dane-producenta";a:6:{s:4:"name";s:18:"pa_dane-producenta";s:5:"value";s:0:"";s:8:"position";i:9;s:10:"is_visible";i:1;s:12:"is_variation";i:1;s:11:"is_taxonomy";i:1;}s:8:"pa_kolor";a:6:{s:4:"name";s:8:"pa_kolor";s:5:"value";s:0:"";s:8:"position";i:35;s:10:"is_visible";i:1;s:12:"is_variation";i:1;s:11:"is_taxonomy";i:1;}s:19:"pa_kolor-producenta";a:6:{s:4:"name";s:19:"pa_kolor-producenta";s:5:"value";s:0:"";s:8:"position";i:36;s:10:"is_visible";i:1;s:12:"is_variation";i:1;s:11:"is_taxonomy";i:1;}s:11:"pa_krotnosc";a:6:{s:4:"name";s:11:"pa_krotnosc";s:5:"value";s:0:"";s:8:"position";i:40;s:10:"is_visible";i:1;s:12:"is_variation";i:1;s:11:"is_taxonomy";i:1;}s:12:"pa_producent";a:6:{s:4:"name";s:12:"pa_producent";s:5:"value";s:0:"";s:8:"position";i:78;s:10:"is_visible";i:1;s:12:"is_variation";i:1;s:11:"is_taxonomy";i:1;}s:8:"pa_seria";a:6:{s:4:"name";s:8:"pa_seria";s:5:"value";s:0:"";s:8:"position";i:95;s:10:"is_visible";i:1;s:12:"is_variation";i:1;s:11:"is_taxonomy";i:1;}s:15:"pa_typ-produktu";a:6:{s:4:"name";s:15:"pa_typ-produktu";s:5:"value";s:0:"";s:8:"position";i:118;s:10:"is_visible";i:1;s:12:"is_variation";i:1;s:11:"is_taxonomy";i:1;}} |  | Gniazdka i Łączniki>Hager / Berker>Berker Q.1/Q.3/Q.7
48500 | Ramka 1-krotna, łupek Q.7 10116020 | Ramka 1-krotna Q.7 w eleganckim kolorze łupka to stylowe i trwałe rozwiązanie, które doskonale komponuje się z nowoczesnymi wnętrzami. Wykonana z betonu, łączy wyjątkową estetykę z solidnością, zapewniając niezawodność i odporność na codzienne użytkowanie. <h2>Dlaczego warto wybrać ramkę 1-krotną, łupek Q.7?</h2> <ul> <li>- Ramka 1-krotna, łupek Q.7 wykonana z betonu wyróżnia się wyjątkową trwałością oraz nowoczesnym, surowym designem.</li> <li>- Uniwersalny kierunek montażu pozwala na łatwą instalację w różnych konfiguracjach, dostosowując się do potrzeb użytkownika.</li> <li>- Wymiary 95 x 95 x 10 mm sprawiają, że ramka idealnie pasuje do standardowych systemów instalacyjnych.</li> <li>- Kolor łupka nadaje jej elegancki wygląd, który harmonizuje z różnorodnymi aranżacjami wnętrz.</li> <li>- Produkt objęty 24-miesięczną gwarancją, co zapewnia bezpieczeństwo zakupu i zadowolenie z użytkowania.</li> </ul> Ramka Q.7 to idealne rozwiązanie dla osób ceniących wysoką jakość i nowoczesny design. Dzięki swojemu uniwersalnemu zastosowaniu i trwałemu wykonaniu z betonu, jest doskonałym wyborem do wnętrz o minimalistycznym i industrialnym charakterze. <h3>Specyfikacja techniczna</h3> <ul> <li>- Kod producenta: 10116020</li> <li>- EAN: 4011334459736</li> <li>- Seria: Q.7</li> <li>- Kolor: Łupek</li> <li>- Gwarancja: 24 miesiące</li> <li>- Materiał: Beton</li> <li>- Krotność: 1x</li> <li>- Kierunek montażu: Uniwersalny</li> <li>- Szerokość: 95 mm</li> <li>- Wysokość: 95 mm</li> <li>- Głębokość: 10 mm</li> </ul> | 10116020/HAG | simple | 0 | [8 empty] | HAGER, Fabryczna 10 43-100 Tychy, office@hager.pl | [25 empty] | Szary | Beton strukturalny |  |  |  | 1x | [17 empty] | Beton strukturalny | [19 empty] | Berker | [16 empty] | Q.7 | [22 empty] | Ramki | [25 empty] | a:9:{s:13:"pa_orientacja";a:6:{s:4:"name";s:13:"pa_orientacja";s:5:"value";s:0:"";s:8:"position";i:8;s:10:"is_visible";i:1;s:12:"is_variation";i:0;s:11:"is_taxonomy";i:1;}s:18:"pa_dane-producenta";a:6:{s:4:"name";s:18:"pa_dane-producenta";s:5:"value";s:0:"";s:8:"position";i:9;s:10:"is_visible";i:1;s:12:"is_variation";i:1;s:11:"is_taxonomy";i:1;}s:8:"pa_kolor";a:6:{s:4:"name";s:8:"pa_kolor";s:5:"value";s:0:"";s:8:"position";i:35;s:10:"is_visible";i:1;s:12:"is_variation";i:1;s:11:"is_taxonomy";i:1;}s:19:"pa_kolor-producenta";a:6:{s:4:"name";s:19:"pa_kolor-producenta";s:5:"value";s:0:"";s:8:"position";i:36;s:10:"is_visible";i:1;s:12:"is_variation";i:1;s:11:"is_taxonomy";i:1;}s:11:"pa_krotnosc";a:6:{s:4:"name";s:11:"pa_krotnosc";s:5:"value";s:0:"";s:8:"position";i:40;s:10:"is_visible";i:1;s:12:"is_variation";i:1;s:11:"is_taxonomy";i:1;}s:11:"pa_material";a:6:{s:4:"name";s:11:"pa_material";s:5:"value";s:0:"";s:8:"position";i:58;s:10:"is_visible";i:1;s:12:"is_variation";i:1;s:11:"is_taxonomy";i:1;}s:12:"pa_producent";a:6:{s:4:"name";s:12:"pa_producent";s:5:"value";s:0:"";s:8:"position";i:78;s:10:"is_visible";i:1;s:12:"is_variation";i:1;s:11:"is_taxonomy";i:1;}s:8:"pa_seria";a:6:{s:4:"name";s:8:"pa_seria";s:5:"value";s:0:"";s:8:"position";i:95;s:10:"is_visible";i:1;s:12:"is_variation";i:1;s:11:"is_taxonomy";i:1;}s:15:"pa_typ-produktu";a:6:{s:4:"name";s:15:"pa_typ-produktu";s:5:"value";s:0:"";s:8:"position";i:118;s:10:"is_visible";i:1;s:12:"is_variation";i:1;s:11:"is_taxonomy";i:1;}} | Wariant - Ramka Q.7 | Gniazdka i Łączniki>Hager / Berker>Berker Q.1/Q.3/Q.7
48501 | Ramka 1-krotna, łupek Q.7 10116030 | Ramka 1-krotna Q.7, wykonana z naturalnego łupka, to doskonałe rozwiązanie dla osób ceniących nowoczesny design i naturalne materiały. Produkt wyróżnia się antracytowym kolorem, który idealnie współgra z surową fakturą łupka. Dzięki matowemu wykończeniu ramka wprowadza subtelną elegancję do każdej przestrzeni, harmonijnie wpisując się w różne style aranżacyjne. <h2>Co wyróżnia ramkę Q.7?</h2> <ul> <li>- Ramka 1-krotna wykonana z naturalnego łupka, gwarantująca unikalny wygląd i trwałość</li> <li>- Antracytowy kolor o wyglądzie węgla, idealny do nowoczesnych wnętrz</li> <li>- Matowe wykończenie podkreślające naturalny charakter materiału</li> <li>- Kompatybilność z mechanizmami o szerokości do 1 modułu</li> <li>- Stopień ochrony IP20, zapewniający odpowiednią trwałość w warunkach domowych</li> </ul> Ten produkt łączy funkcjonalność z unikalnym designem, oferując estetykę, która doskonale sprawdzi się w nowoczesnych, minimalistycznych wnętrzach. Ramka Q.7 to propozycja dla osób szukających niebanalnych akcentów dekoracyjnych w swoim otoczeniu. <h3>Specyfikacja techniczna</h3> <ul> <li>- Wykonanie: 1-krotne</li> <li>- Liczba modułów mechanizmów: 1</li> <li>- Kolor: Antracyt (wygląd węgla, RAL 7021)</li> <li>- Materiał: Łupek naturalny</li> <li>- Powierzchnia: Matowa, naturalna</li> <li>- Wymiary: Szerokość 95,2 mm, Wysokość 95,2 mm, Głębokość 9,9 mm</li> <li>- Stopień ochrony: IP20</li> <li>- Główna linia projektowa: Berker Q.7</li> </ul> | 10116030/HAG | simple | 0 | [8 empty] | HAGER, Fabryczna 10 43-100 Tychy, office@hager.pl | [25 empty] | Szary | Łupek naturalny |  |  |  | 1x | [17 empty] | Łupek naturalny | [19 empty] | Berker | [16 empty] | Q.7 | [22 empty] | Ramki | [25 empty] | a:9:{s:13:"pa_orientacja";a:6:{s:4:"name";s:13:"pa_orientacja";s:5:"value";s:0:"";s:8:"position";i:8;s:10:"is_visible";i:1;s:12:"is_variation";i:0;s:11:"is_taxonomy";i:1;}s:18:"pa_dane-producenta";a:6:{s:4:"name";s:18:"pa_dane-producenta";s:5:"value";s:0:"";s:8:"position";i:9;s:10:"is_visible";i:1;s:12:"is_variation";i:1;s:11:"is_taxonomy";i:1;}s:8:"pa_kolor";a:6:{s:4:"name";s:8:"pa_kolor";s:5:"value";s:0:"";s:8:"position";i:35;s:10:"is_visible";i:1;s:12:"is_variation";i:1;s:11:"is_taxonomy";i:1;}s:19:"pa_kolor-producenta";a:6:{s:4:"name";s:19:"pa_kolor-producenta";s:5:"value";s:0:"";s:8:"position";i:36;s:10:"is_visible";i:1;s:12:"is_variation";i:1;s:11:"is_taxonomy";i:1;}s:11:"pa_krotnosc";a:6:{s:4:"name";s:11:"pa_krotnosc";s:5:"value";s:0:"";s:8:"position";i:40;s:10:"is_visible";i:1;s:12:"is_variation";i:1;s:11:"is_taxonomy";i:1;}s:11:"pa_material";a:6:{s:4:"name";s:11:"pa_material";s:5:"value";s:0:"";s:8:"position";i:58;s:10:"is_visible";i:1;s:12:"is_variation";i:1;s:11:"is_taxonomy";i:1;}s:12:"pa_producent";a:6:{s:4:"name";s:12:"pa_producent";s:5:"value";s:0:"";s:8:"position";i:78;s:10:"is_visible";i:1;s:12:"is_variation";i:1;s:11:"is_taxonomy";i:1;}s:8:"pa_seria";a:6:{s:4:"name";s:8:"pa_seria";s:5:"value";s:0:"";s:8:"position";i:95;s:10:"is_visible";i:1;s:12:"is_variation";i:1;s:11:"is_taxonomy";i:1;}s:15:"pa_typ-produktu";a:6:{s:4:"name";s:15:"pa_typ-produktu";s:5:"value";s:0:"";s:8:"position";i:118;s:10:"is_visible";i:1;s:12:"is_variation";i:1;s:11:"is_taxonomy";i:1;}} | Wariant - Ramka Q.7 | Gniazdka i Łączniki>Hager / Berker>Berker Q.1/Q.3/Q.7
48502 | Ramka 1-krotna, aluminium Q.7 10116074 | Q.7 Ramka 1-krotna, aluminium <p></p> | 10116074/HAG | simple | 0 | [8 empty] | HAGER, Fabryczna 10 43-100 Tychy, office@hager.pl | [25 empty] | Szary | Aluminium |  |  |  | 1x | [17 empty] | Metal | [19 empty] | Berker | [16 empty] | Q.7 | [22 empty] | Ramki | [25 empty] | a:9:{s:13:"pa_orientacja";a:6:{s:4:"name";s:13:"pa_orientacja";s:5:"value";s:0:"";s:8:"position";i:8;s:10:"is_visible";i:1;s:12:"is_variation";i:0;s:11:"is_taxonomy";i:1;}s:18:"pa_dane-producenta";a:6:{s:4:"name";s:18:"pa_dane-producenta";s:5:"value";s:0:"";s:8:"position";i:9;s:10:"is_visible";i:1;s:12:"is_variation";i:1;s:11:"is_taxonomy";i:1;}s:8:"pa_kolor";a:6:{s:4:"name";s:8:"pa_kolor";s:5:"value";s:0:"";s:8:"position";i:35;s:10:"is_visible";i:1;s:12:"is_variation";i:1;s:11:"is_taxonomy";i:1;}s:19:"pa_kolor-producenta";a:6:{s:4:"name";s:19:"pa_kolor-producenta";s:5:"value";s:0:"";s:8:"position";i:36;s:10:"is_visible";i:1;s:12:"is_variation";i:1;s:11:"is_taxonomy";i:1;}s:11:"pa_krotnosc";a:6:{s:4:"name";s:11:"pa_krotnosc";s:5:"value";s:0:"";s:8:"position";i:40;s:10:"is_visible";i:1;s:12:"is_variation";i:1;s:11:"is_taxonomy";i:1;}s:11:"pa_material";a:6:{s:4:"name";s:11:"pa_material";s:5:"value";s:0:"";s:8:"position";i:58;s:10:"is_visible";i:1;s:12:"is_variation";i:1;s:11:"is_taxonomy";i:1;}s:12:"pa_producent";a:6:{s:4:"name";s:12:"pa_producent";s:5:"value";s:0:"";s:8:"position";i:78;s:10:"is_visible";i:1;s:12:"is_variation";i:1;s:11:"is_taxonomy";i:1;}s:8:"pa_seria";a:6:{s:4:"name";s:8:"pa_seria";s:5:"value";s:0:"";s:8:"position";i:95;s:10:"is_visible";i:1;s:12:"is_variation";i:1;s:11:"is_taxonomy";i:1;}s:15:"pa_typ-produktu";a:6:{s:4:"name";s:15:"pa_typ-produktu";s:5:"value";s:0:"";s:8:"position";i:118;s:10:"is_visible";i:1;s:12:"is_variation";i:1;s:11:"is_taxonomy";i:1;}} | Wariant - Ramka Q.7 | Gniazdka i Łączniki>Hager / Berker>Berker Q.1/Q.3/Q.7
48503 | Ramka 1-krotna, szkło czarne Q.7 10116076 | Q.7 Ramka 1-krotna, szkło czarne <p></p> | 10116076/HAG | simple | 0 | [8 empty] | HAGER, Fabryczna 10 43-100 Tychy, office@hager.pl | [25 empty] | Czarny | Szkło czarne |  |  |  | 1x | [17 empty] | Szkło | [19 empty] | Berker | [16 empty] | Q.7 | [22 empty] | Ramki | [25 empty] | a:9:{s:13:"pa_orientacja";a:6:{s:4:"name";s:13:"pa_orientacja";s:5:"value";s:0:"";s:8:"position";i:8;s:10:"is_visible";i:1;s:12:"is_variation";i:0;s:11:"is_taxonomy";i:1;}s:18:"pa_dane-producenta";a:6:{s:4:"name";s:18:"pa_dane-producenta";s:5:"value";s:0:"";s:8:"position";i:9;s:10:"is_visible";i:1;s:12:"is_variation";i:1;s:11:"is_taxonomy";i:1;}s:8:"pa_kolor";a:6:{s:4:"name";s:8:"pa_kolor";s:5:"value";s:0:"";s:8:"position";i:35;s:10:"is_visible";i:1;s:12:"is_variation";i:1;s:11:"is_taxonomy";i:1;}s:19:"pa_kolor-producenta";a:6:{s:4:"name";s:19:"pa_kolor-producenta";s:5:"value";s:0:"";s:8:"position";i:36;s:10:"is_visible";i:1;s:12:"is_variation";i:1;s:11:"is_taxonomy";i:1;}s:11:"pa_krotnosc";a:6:{s:4:"name";s:11:"pa_krotnosc";s:5:"value";s:0:"";s:8:"position";i:40;s:10:"is_visible";i:1;s:12:"is_variation";i:1;s:11:"is_taxonomy";i:1;}s:11:"pa_material";a:6:{s:4:"name";s:11:"pa_material";s:5:"value";s:0:"";s:8:"position";i:58;s:10:"is_visible";i:1;s:12:"is_variation";i:1;s:11:"is_taxonomy";i:1;}s:12:"pa_producent";a:6:{s:4:"name";s:12:"pa_producent";s:5:"value";s:0:"";s:8:"position";i:78;s:10:"is_visible";i:1;s:12:"is_variation";i:1;s:11:"is_taxonomy";i:1;}s:8:"pa_seria";a:6:{s:4:"name";s:8:"pa_seria";s:5:"value";s:0:"";s:8:"position";i:95;s:10:"is_visible";i:1;s:12:"is_variation";i:1;s:11:"is_taxonomy";i:1;}s:15:"pa_typ-produktu";a:6:{s:4:"name";s:15:"pa_typ-produktu";s:5:"value";s:0:"";s:8:"position";i:118;s:10:"is_visible";i:1;s:12:"is_variation";i:1;s:11:"is_taxonomy";i:1;}} | Wariant - Ramka Q.7 | Gniazdka i Łączniki>Hager / Berker>Berker Q.1/Q.3/Q.7
48504 | Ramka 1-krotna, szkło białe Q.7 10116079 | Q.7 Ramka 1-krotna, szkło białe <p></p> | 10116079/HAG | simple | 0 | [8 empty] | HAGER, Fabryczna 10 43-100 Tychy, office@hager.pl | [25 empty] | Biały | Szkło białe |  |  |  | 1x | [17 empty] | Szkło | [19 empty] | Berker | [16 empty] | Q.7 | [22 empty] | Ramki | [25 empty] | a:9:{s:13:"pa_orientacja";a:6:{s:4:"name";s:13:"pa_orientacja";s:5:"value";s:0:"";s:8:"position";i:8;s:10:"is_visible";i:1;s:12:"is_variation";i:0;s:11:"is_taxonomy";i:1;}s:18:"pa_dane-producenta";a:6:{s:4:"name";s:18:"pa_dane-producenta";s:5:"value";s:0:"";s:8:"position";i:9;s:10:"is_visible";i:1;s:12:"is_variation";i:1;s:11:"is_taxonomy";i:1;}s:8:"pa_kolor";a:6:{s:4:"name";s:8:"pa_kolor";s:5:"value";s:0:"";s:8:"position";i:35;s:10:"is_visible";i:1;s:12:"is_variation";i:1;s:11:"is_taxonomy";i:1;}s:19:"pa_kolor-producenta";a:6:{s:4:"name";s:19:"pa_kolor-producenta";s:5:"value";s:0:"";s:8:"position";i:36;s:10:"is_visible";i:1;s:12:"is_variation";i:1;s:11:"is_taxonomy";i:1;}s:11:"pa_krotnosc";a:6:{s:4:"name";s:11:"pa_krotnosc";s:5:"value";s:0:"";s:8:"position";i:40;s:10:"is_visible";i:1;s:12:"is_variation";i:1;s:11:"is_taxonomy";i:1;}s:11:"pa_material";a:6:{s:4:"name";s:11:"pa_material";s:5:"value";s:0:"";s:8:"position";i:58;s:10:"is_visible";i:1;s:12:"is_variation";i:1;s:11:"is_taxonomy";i:1;}s:12:"pa_producent";a:6:{s:4:"name";s:12:"pa_producent";s:5:"value";s:0:"";s:8:"position";i:78;s:10:"is_visible";i:1;s:12:"is_variation";i:1;s:11:"is_taxonomy";i:1;}s:8:"pa_seria";a:6:{s:4:"name";s:8:"pa_seria";s:5:"value";s:0:"";s:8:"position";i:95;s:10:"is_visible";i:1;s:12:"is_variation";i:1;s:11:"is_taxonomy";i:1;}s:15:"pa_typ-produktu";a:6:{s:4:"name";s:15:"pa_typ-produktu";s:5:"value";s:0:"";s:8:"position";i:118;s:10:"is_visible";i:1;s:12:"is_variation";i:1;s:11:"is_taxonomy";i:1;}} | Wariant - Ramka Q.7 | Gniazdka i Łączniki>Hager / Berker>Berker Q.1/Q.3/Q.7
48505 | Ramka 1-krotna, stal szlachetna Q.7 10116083 | Q.7 Ramka 1-krotna, stal szlachetna <p></p> | 10116083/HAG | simple | 0 | [8 empty] | HAGER, Fabryczna 10 43-100 Tychy, office@hager.pl | [25 empty] | Szary | Stal szlachetna |  |  |  | 1x | [17 empty] | Metal | [19 empty] | Berker | [16 empty] | Q.7 | [22 empty] | Ramki | [25 empty] | a:9:{s:13:"pa_orientacja";a:6:{s:4:"name";s:13:"pa_orientacja";s:5:"value";s:0:"";s:8:"position";i:8;s:10:"is_visible";i:1;s:12:"is_variation";i:0;s:11:"is_taxonomy";i:1;}s:18:"pa_dane-producenta";a:6:{s:4:"name";s:18:"pa_dane-producenta";s:5:"value";s:0:"";s:8:"position";i:9;s:10:"is_visible";i:1;s:12:"is_variation";i:1;s:11:"is_taxonomy";i:1;}s:8:"pa_kolor";a:6:{s:4:"name";s:8:"pa_kolor";s:5:"value";s:0:"";s:8:"position";i:35;s:10:"is_visible";i:1;s:12:"is_variation";i:1;s:11:"is_taxonomy";i:1;}s:19:"pa_kolor-producenta";a:6:{s:4:"name";s:19:"pa_kolor-producenta";s:5:"value";s:0:"";s:8:"position";i:36;s:10:"is_visible";i:1;s:12:"is_variation";i:1;s:11:"is_taxonomy";i:1;}s:11:"pa_krotnosc";a:6:{s:4:"name";s:11:"pa_krotnosc";s:5:"value";s:0:"";s:8:"position";i:40;s:10:"is_visible";i:1;s:12:"is_variation";i:1;s:11:"is_taxonomy";i:1;}s:11:"pa_material";a:6:{s:4:"name";s:11:"pa_material";s:5:"value";s:0:"";s:8:"position";i:58;s:10:"is_visible";i:1;s:12:"is_variation";i:1;s:11:"is_taxonomy";i:1;}s:12:"pa_producent";a:6:{s:4:"name";s:12:"pa_producent";s:5:"value";s:0:"";s:8:"position";i:78;s:10:"is_visible";i:1;s:12:"is_variation";i:1;s:11:"is_taxonomy";i:1;}s:8:"pa_seria";a:6:{s:4:"name";s:8:"pa_seria";s:5:"value";s:0:"";s:8:"position";i:95;s:10:"is_visible";i:1;s:12:"is_variation";i:1;s:11:"is_taxonomy";i:1;}s:15:"pa_typ-produktu";a:6:{s:4:"name";s:15:"pa_typ-produktu";s:5:"value";s:0:"";s:8:"position";i:118;s:10:"is_visible";i:1;s:12:"is_variation";i:1;s:11:"is_taxonomy";i:1;}} | Wariant - Ramka Q.7 | Gniazdka i Łączniki>Hager / Berker>Berker Q.1/Q.3/Q.7
48506 | Ramka 1-krotna, alu aksamit, lakierowany Q.7 10116184 | Q.7 Ramka 1-krotna, alu aksamit, lakierowany <p></p> | 10116184/HAG | simple | 0 | [8 empty] | HAGER, Fabryczna 10 43-100 Tychy, office@hager.pl | [25 empty] | Szary | Aluminium aksamit, lakierowany |  |  |  | 1x | [17 empty] | Metal | [19 empty] | Berker | [16 empty] | Q.7 | [22 empty] | Ramki | [25 empty] | a:9:{s:13:"pa_orientacja";a:6:{s:4:"name";s:13:"pa_orientacja";s:5:"value";s:0:"";s:8:"position";i:8;s:10:"is_visible";i:1;s:12:"is_variation";i:0;s:11:"is_taxonomy";i:1;}s:18:"pa_dane-producenta";a:6:{s:4:"name";s:18:"pa_dane-producenta";s:5:"value";s:0:"";s:8:"position";i:9;s:10:"is_visible";i:1;s:12:"is_variation";i:1;s:11:"is_taxonomy";i:1;}s:8:"pa_kolor";a:6:{s:4:"name";s:8:"pa_kolor";s:5:"value";s:0:"";s:8:"position";i:35;s:10:"is_visible";i:1;s:12:"is_variation";i:1;s:11:"is_taxonomy";i:1;}s:19:"pa_kolor-producenta";a:6:{s:4:"name";s:19:"pa_kolor-producenta";s:5:"value";s:0:"";s:8:"position";i:36;s:10:"is_visible";i:1;s:12:"is_variation";i:1;s:11:"is_taxonomy";i:1;}s:11:"pa_krotnosc";a:6:{s:4:"name";s:11:"pa_krotnosc";s:5:"value";s:0:"";s:8:"position";i:40;s:10:"is_visible";i:1;s:12:"is_variation";i:1;s:11:"is_taxonomy";i:1;}s:11:"pa_material";a:6:{s:4:"name";s:11:"pa_material";s:5:"value";s:0:"";s:8:"position";i:58;s:10:"is_visible";i:1;s:12:"is_variation";i:1;s:11:"is_taxonomy";i:1;}s:12:"pa_producent";a:6:{s:4:"name";s:12:"pa_producent";s:5:"value";s:0:"";s:8:"position";i:78;s:10:"is_visible";i:1;s:12:"is_variation";i:1;s:11:"is_taxonomy";i:1;}s:8:"pa_seria";a:6:{s:4:"name";s:8:"pa_seria";s:5:"value";s:0:"";s:8:"position";i:95;s:10:"is_visible";i:1;s:12:"is_variation";i:1;s:11:"is_taxonomy";i:1;}s:15:"pa_typ-produktu";a:6:{s:4:"name";s:15:"pa_typ-produktu";s:5:"value";s:0:"";s:8:"position";i:118;s:10:"is_visible";i:1;s:12:"is_variation";i:1;s:11:"is_taxonomy";i:1;}} | Wariant - Ramka Q.7 | Gniazdka i Łączniki>Hager / Berker>Berker Q.1/Q.3/Q.7
48507 | Ramka 1-krotna, antracyt aksamit, lakierowany Q.7 10116186 | Q.7 Ramka 1-krotna, antracyt aksamit, lakierowany <p></p> | 10116186/HAG | simple | 0 | [8 empty] | HAGER, Fabryczna 10 43-100 Tychy, office@hager.pl | [25 empty] | Czarny | Antracyt aksamit, lakierowany |  |  |  | 1x | [37 empty] | Berker | [16 empty] | Q.7 | [22 empty] | Ramki | [25 empty] | a:8:{s:13:"pa_orientacja";a:6:{s:4:"name";s:13:"pa_orientacja";s:5:"value";s:0:"";s:8:"position";i:7;s:10:"is_visible";i:1;s:12:"is_variation";i:0;s:11:"is_taxonomy";i:1;}s:18:"pa_dane-producenta";a:6:{s:4:"name";s:18:"pa_dane-producenta";s:5:"value";s:0:"";s:8:"position";i:9;s:10:"is_visible";i:1;s:12:"is_variation";i:1;s:11:"is_taxonomy";i:1;}s:8:"pa_kolor";a:6:{s:4:"name";s:8:"pa_kolor";s:5:"value";s:0:"";s:8:"position";i:35;s:10:"is_visible";i:1;s:12:"is_variation";i:1;s:11:"is_taxonomy";i:1;}s:19:"pa_kolor-producenta";a:6:{s:4:"name";s:19:"pa_kolor-producenta";s:5:"value";s:0:"";s:8:"position";i:36;s:10:"is_visible";i:1;s:12:"is_variation";i:1;s:11:"is_taxonomy";i:1;}s:11:"pa_krotnosc";a:6:{s:4:"name";s:11:"pa_krotnosc";s:5:"value";s:0:"";s:8:"position";i:40;s:10:"is_visible";i:1;s:12:"is_variation";i:1;s:11:"is_taxonomy";i:1;}s:12:"pa_producent";a:6:{s:4:"name";s:12:"pa_producent";s:5:"value";s:0:"";s:8:"position";i:78;s:10:"is_visible";i:1;s:12:"is_variation";i:1;s:11:"is_taxonomy";i:1;}s:8:"pa_seria";a:6:{s:4:"name";s:8:"pa_seria";s:5:"value";s:0:"";s:8:"position";i:95;s:10:"is_visible";i:1;s:12:"is_variation";i:1;s:11:"is_taxonomy";i:1;}s:15:"pa_typ-produktu";a:6:{s:4:"name";s:15:"pa_typ-produktu";s:5:"value";s:0:"";s:8:"position";i:118;s:10:"is_visible";i:1;s:12:"is_variation";i:1;s:11:"is_taxonomy";i:1;}} | Wariant - Ramka Q.7 | Gniazdka i Łączniki>Hager / Berker>Berker Q.1/Q.3/Q.7
48508 | Ramka 1-krotna biały aksamit lakier Berker Q.7 10116189 | <!-- wp:paragraph --> <p>Liczba modułów mechanizmów: 1<br />Kolor: biały<br />Materiał: tworzywo termoplastyczne<br />Powierzchnia: aksamit<br />Powierzchnia: naturalne<br />głębokość: 9,9 mm<br />Wysokość: 95,2 mm<br />Szerokość: 95,2 mm</p> <!-- /wp:paragraph --> <p>&nbsp;</p> | 10116189/HAG | simple | 0 | [8 empty] | HAGER, Fabryczna 10 43-100 Tychy, office@hager.pl | [25 empty] | Biały | Biały aksamit |  |  |  | 1x | [37 empty] | Berker | [16 empty] | Q.7 | [22 empty] | Ramki | [25 empty] | a:8:{s:13:"pa_orientacja";a:6:{s:4:"name";s:13:"pa_orientacja";s:5:"value";s:0:"";s:8:"position";i:7;s:10:"is_visible";i:1;s:12:"is_variation";i:0;s:11:"is_taxonomy";i:1;}s:18:"pa_dane-producenta";a:6:{s:4:"name";s:18:"pa_dane-producenta";s:5:"value";s:0:"";s:8:"position";i:9;s:10:"is_visible";i:1;s:12:"is_variation";i:1;s:11:"is_taxonomy";i:1;}s:8:"pa_kolor";a:6:{s:4:"name";s:8:"pa_kolor";s:5:"value";s:0:"";s:8:"position";i:35;s:10:"is_visible";i:1;s:12:"is_variation";i:1;s:11:"is_taxonomy";i:1;}s:19:"pa_kolor-producenta";a:6:{s:4:"name";s:19:"pa_kolor-producenta";s:5:"value";s:0:"";s:8:"position";i:36;s:10:"is_visible";i:1;s:12:"is_variation";i:1;s:11:"is_taxonomy";i:1;}s:11:"pa_krotnosc";a:6:{s:4:"name";s:11:"pa_krotnosc";s:5:"value";s:0:"";s:8:"position";i:40;s:10:"is_visible";i:1;s:12:"is_variation";i:1;s:11:"is_taxonomy";i:1;}s:12:"pa_producent";a:6:{s:4:"name";s:12:"pa_producent";s:5:"value";s:0:"";s:8:"position";i:78;s:10:"is_visible";i:1;s:12:"is_variation";i:1;s:11:"is_taxonomy";i:1;}s:8:"pa_seria";a:6:{s:4:"name";s:8:"pa_seria";s:5:"value";s:0:"";s:8:"position";i:95;s:10:"is_visible";i:1;s:12:"is_variation";i:1;s:11:"is_taxonomy";i:1;}s:15:"pa_typ-produktu";a:6:{s:4:"name";s:15:"pa_typ-produktu";s:5:"value";s:0:"";s:8:"position";i:118;s:10:"is_visible";i:1;s:12:"is_variation";i:1;s:11:"is_taxonomy";i:1;}} |  | Gniazdka i Łączniki>Hager / Berker>Berker Q.1/Q.3/Q.7
48510 | Ramka 1-krotna pozioma z polem opisowym; kremowy, połysk; B.Kwadrat 10118912 | Ramka 1-krotna pozioma z polem opisowym; kremowy, połysk; B.Kwadrat <p></p> | 10118912/HAG | simple | 0 | [8 empty] | HAGER, Fabryczna 10 43-100 Tychy, office@hager.pl | [25 empty] | Beżowy | Kremowy połysk |  |  |  | 1x | [37 empty] | Berker | [16 empty] | B. Kwadrat | [22 empty] | Ramki | [25 empty] | a:8:{s:13:"pa_orientacja";a:6:{s:4:"name";s:13:"pa_orientacja";s:5:"value";s:0:"";s:8:"position";i:7;s:10:"is_visible";i:1;s:12:"is_variation";i:0;s:11:"is_taxonomy";i:1;}s:18:"pa_dane-producenta";a:6:{s:4:"name";s:18:"pa_dane-producenta";s:5:"value";s:0:"";s:8:"position";i:9;s:10:"is_visible";i:1;s:12:"is_variation";i:1;s:11:"is_taxonomy";i:1;}s:8:"pa_kolor";a:6:{s:4:"name";s:8:"pa_kolor";s:5:"value";s:0:"";s:8:"position";i:35;s:10:"is_visible";i:1;s:12:"is_variation";i:1;s:11:"is_taxonomy";i:1;}s:19:"pa_kolor-producenta";a:6:{s:4:"name";s:19:"pa_kolor-producenta";s:5:"value";s:0:"";s:8:"position";i:36;s:10:"is_visible";i:1;s:12:"is_variation";i:1;s:11:"is_taxonomy";i:1;}s:11:"pa_krotnosc";a:6:{s:4:"name";s:11:"pa_krotnosc";s:5:"value";s:0:"";s:8:"position";i:40;s:10:"is_visible";i:1;s:12:"is_variation";i:1;s:11:"is_taxonomy";i:1;}s:12:"pa_producent";a:6:{s:4:"name";s:12:"pa_producent";s:5:"value";s:0:"";s:8:"position";i:78;s:10:"is_visible";i:1;s:12:"is_variation";i:1;s:11:"is_taxonomy";i:1;}s:8:"pa_seria";a:6:{s:4:"name";s:8:"pa_seria";s:5:"value";s:0:"";s:8:"position";i:95;s:10:"is_visible";i:1;s:12:"is_variation";i:1;s:11:"is_taxonomy";i:1;}s:15:"pa_typ-produktu";a:6:{s:4:"name";s:15:"pa_typ-produktu";s:5:"value";s:0:"";s:8:"position";i:118;s:10:"is_visible";i:1;s:12:"is_variation";i:1;s:11:"is_taxonomy";i:1;}} | Wariant - Ramka z polem opisowym B. Kwadrat | Gniazdka i Łączniki>Hager / Berker>Berker B.Kwadrat/S.1
48511 | Ramka 1-krotna pozioma z polem opisowym; biały, połysk; B.Kwadrat 10118919 | Ramka 1-krotna pozioma z polem opisowym; biały, połysk; B.Kwadrat <p></p> | 10118919/HAG | simple | 0 | [8 empty] | HAGER, Fabryczna 10 43-100 Tychy, office@hager.pl | [25 empty] | Biały | Biały połysk |  |  |  | 1x | [37 empty] | Berker | [16 empty] | B. Kwadrat | [22 empty] | Ramki | [25 empty] | a:8:{s:13:"pa_orientacja";a:6:{s:4:"name";s:13:"pa_orientacja";s:5:"value";s:0:"";s:8:"position";i:7;s:10:"is_visible";i:1;s:12:"is_variation";i:0;s:11:"is_taxonomy";i:1;}s:18:"pa_dane-producenta";a:6:{s:4:"name";s:18:"pa_dane-producenta";s:5:"value";s:0:"";s:8:"position";i:9;s:10:"is_visible";i:1;s:12:"is_variation";i:1;s:11:"is_taxonomy";i:1;}s:8:"pa_kolor";a:6:{s:4:"name";s:8:"pa_kolor";s:5:"value";s:0:"";s:8:"position";i:35;s:10:"is_visible";i:1;s:12:"is_variation";i:1;s:11:"is_taxonomy";i:1;}s:19:"pa_kolor-producenta";a:6:{s:4:"name";s:19:"pa_kolor-producenta";s:5:"value";s:0:"";s:8:"position";i:36;s:10:"is_visible";i:1;s:12:"is_variation";i:1;s:11:"is_taxonomy";i:1;}s:11:"pa_krotnosc";a:6:{s:4:"name";s:11:"pa_krotnosc";s:5:"value";s:0:"";s:8:"position";i:40;s:10:"is_visible";i:1;s:12:"is_variation";i:1;s:11:"is_taxonomy";i:1;}s:12:"pa_producent";a:6:{s:4:"name";s:12:"pa_producent";s:5:"value";s:0:"";s:8:"position";i:78;s:10:"is_visible";i:1;s:12:"is_variation";i:1;s:11:"is_taxonomy";i:1;}s:8:"pa_seria";a:6:{s:4:"name";s:8:"pa_seria";s:5:"value";s:0:"";s:8:"position";i:95;s:10:"is_visible";i:1;s:12:"is_variation";i:1;s:11:"is_taxonomy";i:1;}s:15:"pa_typ-produktu";a:6:{s:4:"name";s:15:"pa_typ-produktu";s:5:"value";s:0:"";s:8:"position";i:118;s:10:"is_visible";i:1;s:12:"is_variation";i:1;s:11:"is_taxonomy";i:1;}} | Wariant - Ramka z polem opisowym B. Kwadrat | Gniazdka i Łączniki>Hager / Berker>Berker B.Kwadrat/S.1
48512 | Ramka 1-krotna; czerwony, połysk; B.Kwadrat 10118962 | Ramka 1-krotna; czerwony, połysk; B.Kwadrat <p></p> | 10118962/HAG | simple | 0 | [8 empty] | HAGER, Fabryczna 10 43-100 Tychy, office@hager.pl | [25 empty] | Czerwony | Czerwony połysk |  |  |  | 1x | [37 empty] | Berker | [16 empty] | B. Kwadrat | [22 empty] | Ramki | [25 empty] | a:8:{s:13:"pa_orientacja";a:6:{s:4:"name";s:13:"pa_orientacja";s:5:"value";s:0:"";s:8:"position";i:7;s:10:"is_visible";i:1;s:12:"is_variation";i:0;s:11:"is_taxonomy";i:1;}s:18:"pa_dane-producenta";a:6:{s:4:"name";s:18:"pa_dane-producenta";s:5:"value";s:0:"";s:8:"position";i:9;s:10:"is_visible";i:1;s:12:"is_variation";i:1;s:11:"is_taxonomy";i:1;}s:8:"pa_kolor";a:6:{s:4:"name";s:8:"pa_kolor";s:5:"value";s:0:"";s:8:"position";i:35;s:10:"is_visible";i:1;s:12:"is_variation";i:1;s:11:"is_taxonomy";i:1;}s:19:"pa_kolor-producenta";a:6:{s:4:"name";s:19:"pa_kolor-producenta";s:5:"value";s:0:"";s:8:"position";i:36;s:10:"is_visible";i:1;s:12:"is_variation";i:1;s:11:"is_taxonomy";i:1;}s:11:"pa_krotnosc";a:6:{s:4:"name";s:11:"pa_krotnosc";s:5:"value";s:0:"";s:8:"position";i:40;s:10:"is_visible";i:1;s:12:"is_variation";i:1;s:11:"is_taxonomy";i:1;}s:12:"pa_producent";a:6:{s:4:"name";s:12:"pa_producent";s:5:"value";s:0:"";s:8:"position";i:78;s:10:"is_visible";i:1;s:12:"is_variation";i:1;s:11:"is_taxonomy";i:1;}s:8:"pa_seria";a:6:{s:4:"name";s:8:"pa_seria";s:5:"value";s:0:"";s:8:"position";i:95;s:10:"is_visible";i:1;s:12:"is_variation";i:1;s:11:"is_taxonomy";i:1;}s:15:"pa_typ-produktu";a:6:{s:4:"name";s:15:"pa_typ-produktu";s:5:"value";s:0:"";s:8:"position";i:118;s:10:"is_visible";i:1;s:12:"is_variation";i:1;s:11:"is_taxonomy";i:1;}} | Wariant - Ramka B. Kwadrat | Gniazdka i Łączniki>Hager / Berker>Berker B.Kwadrat/S.1
48521 | Ramka 2-krotna pionowa z polem opisowym; biały, aksamit; Q.1 10126019 | Ramka 2-krotna pionowa z polem opisowym; biały, aksamit; Q.1 <p></p> | 10126019/HAG | simple | 0 | [8 empty] | HAGER, Fabryczna 10 43-100 Tychy, office@hager.pl | [25 empty] | Biały | Biały aksamit |  |  |  | 2x | [37 empty] | Berker | [16 empty] | Q.1 | [22 empty] | Ramki | [25 empty] | a:8:{s:13:"pa_orientacja";a:6:{s:4:"name";s:13:"pa_orientacja";s:5:"value";s:0:"";s:8:"position";i:7;s:10:"is_visible";i:1;s:12:"is_variation";i:0;s:11:"is_taxonomy";i:1;}s:18:"pa_dane-producenta";a:6:{s:4:"name";s:18:"pa_dane-producenta";s:5:"value";s:0:"";s:8:"position";i:9;s:10:"is_visible";i:1;s:12:"is_variation";i:1;s:11:"is_taxonomy";i:1;}s:8:"pa_kolor";a:6:{s:4:"name";s:8:"pa_kolor";s:5:"value";s:0:"";s:8:"position";i:35;s:10:"is_visible";i:1;s:12:"is_variation";i:1;s:11:"is_taxonomy";i:1;}s:19:"pa_kolor-producenta";a:6:{s:4:"name";s:19:"pa_kolor-producenta";s:5:"value";s:0:"";s:8:"position";i:36;s:10:"is_visible";i:1;s:12:"is_variation";i:1;s:11:"is_taxonomy";i:1;}s:11:"pa_krotnosc";a:6:{s:4:"name";s:11:"pa_krotnosc";s:5:"value";s:0:"";s:8:"position";i:40;s:10:"is_visible";i:1;s:12:"is_variation";i:1;s:11:"is_taxonomy";i:1;}s:12:"pa_producent";a:6:{s:4:"name";s:12:"pa_producent";s:5:"value";s:0:"";s:8:"position";i:78;s:10:"is_visible";i:1;s:12:"is_variation";i:1;s:11:"is_taxonomy";i:1;}s:8:"pa_seria";a:6:{s:4:"name";s:8:"pa_seria";s:5:"value";s:0:"";s:8:"position";i:95;s:10:"is_visible";i:1;s:12:"is_variation";i:1;s:11:"is_taxonomy";i:1;}s:15:"pa_typ-produktu";a:6:{s:4:"name";s:15:"pa_typ-produktu";s:5:"value";s:0:"";s:8:"position";i:118;s:10:"is_visible";i:1;s:12:"is_variation";i:1;s:11:"is_taxonomy";i:1;}} | Wariant - Ramka z polem opisowym Q.1 | Gniazdka i Łączniki>Hager / Berker>Berker Q.1/Q.3/Q.7
48522 | Ramka 2-krotna, łupek Q.7 10126020 | Q.7 Ramka 2-krotna, łupek <p></p> | 10126020/HAG | simple | 0 | [8 empty] | HAGER, Fabryczna 10 43-100 Tychy, office@hager.pl | [25 empty] | Szary | Beton strukturalny |  |  |  | 2x | [17 empty] | Beton strukturalny | [19 empty] | Berker | [16 empty] | Q.7 | [22 empty] | Ramki | [25 empty] | a:9:{s:13:"pa_orientacja";a:6:{s:4:"name";s:13:"pa_orientacja";s:5:"value";s:0:"";s:8:"position";i:8;s:10:"is_visible";i:1;s:12:"is_variation";i:0;s:11:"is_taxonomy";i:1;}s:18:"pa_dane-producenta";a:6:{s:4:"name";s:18:"pa_dane-producenta";s:5:"value";s:0:"";s:8:"position";i:9;s:10:"is_visible";i:1;s:12:"is_variation";i:1;s:11:"is_taxonomy";i:1;}s:8:"pa_kolor";a:6:{s:4:"name";s:8:"pa_kolor";s:5:"value";s:0:"";s:8:"position";i:35;s:10:"is_visible";i:1;s:12:"is_variation";i:1;s:11:"is_taxonomy";i:1;}s:19:"pa_kolor-producenta";a:6:{s:4:"name";s:19:"pa_kolor-producenta";s:5:"value";s:0:"";s:8:"position";i:36;s:10:"is_visible";i:1;s:12:"is_variation";i:1;s:11:"is_taxonomy";i:1;}s:11:"pa_krotnosc";a:6:{s:4:"name";s:11:"pa_krotnosc";s:5:"value";s:0:"";s:8:"position";i:40;s:10:"is_visible";i:1;s:12:"is_variation";i:1;s:11:"is_taxonomy";i:1;}s:11:"pa_material";a:6:{s:4:"name";s:11:"pa_material";s:5:"value";s:0:"";s:8:"position";i:58;s:10:"is_visible";i:1;s:12:"is_variation";i:1;s:11:"is_taxonomy";i:1;}s:12:"pa_producent";a:6:{s:4:"name";s:12:"pa_producent";s:5:"value";s:0:"";s:8:"position";i:78;s:10:"is_visible";i:1;s:12:"is_variation";i:1;s:11:"is_taxonomy";i:1;}s:8:"pa_seria";a:6:{s:4:"name";s:8:"pa_seria";s:5:"value";s:0:"";s:8:"position";i:95;s:10:"is_visible";i:1;s:12:"is_variation";i:1;s:11:"is_taxonomy";i:1;}s:15:"pa_typ-produktu";a:6:{s:4:"name";s:15:"pa_typ-produktu";s:5:"value";s:0:"";s:8:"position";i:118;s:10:"is_visible";i:1;s:12:"is_variation";i:1;s:11:"is_taxonomy";i:1;}} | Wariant - Ramka Q.7 | Gniazdka i Łączniki>Hager / Berker>Berker Q.1/Q.3/Q.7
48523 | Ramka 2-krotna, łupek Q.7 10126030 | Q.7 Ramka 2-krotna, łupek <p></p> | 10126030/HAG | simple | 0 | [8 empty] | HAGER, Fabryczna 10 43-100 Tychy, office@hager.pl | [25 empty] | Szary | Łupek naturalny |  |  |  | 2x | [17 empty] | Łupek naturalny | [19 empty] | Berker | [16 empty] | Q.7 | [22 empty] | Ramki | [25 empty] | a:9:{s:13:"pa_orientacja";a:6:{s:4:"name";s:13:"pa_orientacja";s:5:"value";s:0:"";s:8:"position";i:8;s:10:"is_visible";i:1;s:12:"is_variation";i:0;s:11:"is_taxonomy";i:1;}s:18:"pa_dane-producenta";a:6:{s:4:"name";s:18:"pa_dane-producenta";s:5:"value";s:0:"";s:8:"position";i:9;s:10:"is_visible";i:1;s:12:"is_variation";i:1;s:11:"is_taxonomy";i:1;}s:8:"pa_kolor";a:6:{s:4:"name";s:8:"pa_kolor";s:5:"value";s:0:"";s:8:"position";i:35;s:10:"is_visible";i:1;s:12:"is_variation";i:1;s:11:"is_taxonomy";i:1;}s:19:"pa_kolor-producenta";a:6:{s:4:"name";s:19:"pa_kolor-producenta";s:5:"value";s:0:"";s:8:"position";i:36;s:10:"is_visible";i:1;s:12:"is_variation";i:1;s:11:"is_taxonomy";i:1;}s:11:"pa_krotnosc";a:6:{s:4:"name";s:11:"pa_krotnosc";s:5:"value";s:0:"";s:8:"position";i:40;s:10:"is_visible";i:1;s:12:"is_variation";i:1;s:11:"is_taxonomy";i:1;}s:11:"pa_material";a:6:{s:4:"name";s:11:"pa_material";s:5:"value";s:0:"";s:8:"position";i:58;s:10:"is_visible";i:1;s:12:"is_variation";i:1;s:11:"is_taxonomy";i:1;}s:12:"pa_producent";a:6:{s:4:"name";s:12:"pa_producent";s:5:"value";s:0:"";s:8:"position";i:78;s:10:"is_visible";i:1;s:12:"is_variation";i:1;s:11:"is_taxonomy";i:1;}s:8:"pa_seria";a:6:{s:4:"name";s:8:"pa_seria";s:5:"value";s:0:"";s:8:"position";i:95;s:10:"is_visible";i:1;s:12:"is_variation";i:1;s:11:"is_taxonomy";i:1;}s:15:"pa_typ-produktu";a:6:{s:4:"name";s:15:"pa_typ-produktu";s:5:"value";s:0:"";s:8:"position";i:118;s:10:"is_visible";i:1;s:12:"is_variation";i:1;s:11:"is_taxonomy";i:1;}} | Wariant - Ramka Q.7 | Gniazdka i Łączniki>Hager / Berker>Berker Q.1/Q.3/Q.7
48524 | Ramka 2-krotna, aluminium Q.7 10126074 | Q.7 Ramka 2-krotna, aluminium <p></p> | 10126074/HAG | simple | 0 | [8 empty] | HAGER, Fabryczna 10 43-100 Tychy, office@hager.pl | [25 empty] | Szary | Aluminium |  |  |  | 2x | [17 empty] | Metal | [19 empty] | Berker | [16 empty] | Q.7 | [22 empty] | Ramki | [25 empty] | a:9:{s:13:"pa_orientacja";a:6:{s:4:"name";s:13:"pa_orientacja";s:5:"value";s:0:"";s:8:"position";i:8;s:10:"is_visible";i:1;s:12:"is_variation";i:0;s:11:"is_taxonomy";i:1;}s:18:"pa_dane-producenta";a:6:{s:4:"name";s:18:"pa_dane-producenta";s:5:"value";s:0:"";s:8:"position";i:9;s:10:"is_visible";i:1;s:12:"is_variation";i:1;s:11:"is_taxonomy";i:1;}s:8:"pa_kolor";a:6:{s:4:"name";s:8:"pa_kolor";s:5:"value";s:0:"";s:8:"position";i:35;s:10:"is_visible";i:1;s:12:"is_variation";i:1;s:11:"is_taxonomy";i:1;}s:19:"pa_kolor-producenta";a:6:{s:4:"name";s:19:"pa_kolor-producenta";s:5:"value";s:0:"";s:8:"position";i:36;s:10:"is_visible";i:1;s:12:"is_variation";i:1;s:11:"is_taxonomy";i:1;}s:11:"pa_krotnosc";a:6:{s:4:"name";s:11:"pa_krotnosc";s:5:"value";s:0:"";s:8:"position";i:40;s:10:"is_visible";i:1;s:12:"is_variation";i:1;s:11:"is_taxonomy";i:1;}s:11:"pa_material";a:6:{s:4:"name";s:11:"pa_material";s:5:"value";s:0:"";s:8:"position";i:58;s:10:"is_visible";i:1;s:12:"is_variation";i:1;s:11:"is_taxonomy";i:1;}s:12:"pa_producent";a:6:{s:4:"name";s:12:"pa_producent";s:5:"value";s:0:"";s:8:"position";i:78;s:10:"is_visible";i:1;s:12:"is_variation";i:1;s:11:"is_taxonomy";i:1;}s:8:"pa_seria";a:6:{s:4:"name";s:8:"pa_seria";s:5:"value";s:0:"";s:8:"position";i:95;s:10:"is_visible";i:1;s:12:"is_variation";i:1;s:11:"is_taxonomy";i:1;}s:15:"pa_typ-produktu";a:6:{s:4:"name";s:15:"pa_typ-produktu";s:5:"value";s:0:"";s:8:"position";i:118;s:10:"is_visible";i:1;s:12:"is_variation";i:1;s:11:"is_taxonomy";i:1;}} | Wariant - Ramka Q.7 | Gniazdka i Łączniki>Hager / Berker>Berker Q.1/Q.3/Q.7
48525 | Ramka 2-krotna, szkło czarne Q.7 10126076 | Q.7 Ramka 2-krotna, szkło czarne <p></p> | 10126076/HAG | simple | 0 | [8 empty] | HAGER, Fabryczna 10 43-100 Tychy, office@hager.pl | [25 empty] | Czarny | Szkło czarne |  |  |  | 2x | [17 empty] | Szkło | [19 empty] | Berker | [16 empty] | Q.7 | [22 empty] | Ramki | [25 empty] | a:9:{s:13:"pa_orientacja";a:6:{s:4:"name";s:13:"pa_orientacja";s:5:"value";s:0:"";s:8:"position";i:8;s:10:"is_visible";i:1;s:12:"is_variation";i:0;s:11:"is_taxonomy";i:1;}s:18:"pa_dane-producenta";a:6:{s:4:"name";s:18:"pa_dane-producenta";s:5:"value";s:0:"";s:8:"position";i:9;s:10:"is_visible";i:1;s:12:"is_variation";i:1;s:11:"is_taxonomy";i:1;}s:8:"pa_kolor";a:6:{s:4:"name";s:8:"pa_kolor";s:5:"value";s:0:"";s:8:"position";i:35;s:10:"is_visible";i:1;s:12:"is_variation";i:1;s:11:"is_taxonomy";i:1;}s:19:"pa_kolor-producenta";a:6:{s:4:"name";s:19:"pa_kolor-producenta";s:5:"value";s:0:"";s:8:"position";i:36;s:10:"is_visible";i:1;s:12:"is_variation";i:1;s:11:"is_taxonomy";i:1;}s:11:"pa_krotnosc";a:6:{s:4:"name";s:11:"pa_krotnosc";s:5:"value";s:0:"";s:8:"position";i:40;s:10:"is_visible";i:1;s:12:"is_variation";i:1;s:11:"is_taxonomy";i:1;}s:11:"pa_material";a:6:{s:4:"name";s:11:"pa_material";s:5:"value";s:0:"";s:8:"position";i:58;s:10:"is_visible";i:1;s:12:"is_variation";i:1;s:11:"is_taxonomy";i:1;}s:12:"pa_producent";a:6:{s:4:"name";s:12:"pa_producent";s:5:"value";s:0:"";s:8:"position";i:78;s:10:"is_visible";i:1;s:12:"is_variation";i:1;s:11:"is_taxonomy";i:1;}s:8:"pa_seria";a:6:{s:4:"name";s:8:"pa_seria";s:5:"value";s:0:"";s:8:"position";i:95;s:10:"is_visible";i:1;s:12:"is_variation";i:1;s:11:"is_taxonomy";i:1;}s:15:"pa_typ-produktu";a:6:{s:4:"name";s:15:"pa_typ-produktu";s:5:"value";s:0:"";s:8:"position";i:118;s:10:"is_visible";i:1;s:12:"is_variation";i:1;s:11:"is_taxonomy";i:1;}} | Wariant - Ramka Q.7 | Gniazdka i Łączniki>Hager / Berker>Berker Q.1/Q.3/Q.7
48526 | Ramka 2-krotna, szkło białe Q.7 10126079 | Q.7 Ramka 2-krotna, szkło białe <p></p> | 10126079/HAG | simple | 0 | [8 empty] | HAGER, Fabryczna 10 43-100 Tychy, office@hager.pl | [25 empty] | Biały | Szkło białe |  |  |  | 2x | [17 empty] | Szkło | [19 empty] | Berker | [16 empty] | Q.7 | [22 empty] | Ramki | [25 empty] | a:9:{s:13:"pa_orientacja";a:6:{s:4:"name";s:13:"pa_orientacja";s:5:"value";s:0:"";s:8:"position";i:8;s:10:"is_visible";i:1;s:12:"is_variation";i:0;s:11:"is_taxonomy";i:1;}s:18:"pa_dane-producenta";a:6:{s:4:"name";s:18:"pa_dane-producenta";s:5:"value";s:0:"";s:8:"position";i:9;s:10:"is_visible";i:1;s:12:"is_variation";i:1;s:11:"is_taxonomy";i:1;}s:8:"pa_kolor";a:6:{s:4:"name";s:8:"pa_kolor";s:5:"value";s:0:"";s:8:"position";i:35;s:10:"is_visible";i:1;s:12:"is_variation";i:1;s:11:"is_taxonomy";i:1;}s:19:"pa_kolor-producenta";a:6:{s:4:"name";s:19:"pa_kolor-producenta";s:5:"value";s:0:"";s:8:"position";i:36;s:10:"is_visible";i:1;s:12:"is_variation";i:1;s:11:"is_taxonomy";i:1;}s:11:"pa_krotnosc";a:6:{s:4:"name";s:11:"pa_krotnosc";s:5:"value";s:0:"";s:8:"position";i:40;s:10:"is_visible";i:1;s:12:"is_variation";i:1;s:11:"is_taxonomy";i:1;}s:11:"pa_material";a:6:{s:4:"name";s:11:"pa_material";s:5:"value";s:0:"";s:8:"position";i:58;s:10:"is_visible";i:1;s:12:"is_variation";i:1;s:11:"is_taxonomy";i:1;}s:12:"pa_producent";a:6:{s:4:"name";s:12:"pa_producent";s:5:"value";s:0:"";s:8:"position";i:78;s:10:"is_visible";i:1;s:12:"is_variation";i:1;s:11:"is_taxonomy";i:1;}s:8:"pa_seria";a:6:{s:4:"name";s:8:"pa_seria";s:5:"value";s:0:"";s:8:"position";i:95;s:10:"is_visible";i:1;s:12:"is_variation";i:1;s:11:"is_taxonomy";i:1;}s:15:"pa_typ-produktu";a:6:{s:4:"name";s:15:"pa_typ-produktu";s:5:"value";s:0:"";s:8:"position";i:118;s:10:"is_visible";i:1;s:12:"is_variation";i:1;s:11:"is_taxonomy";i:1;}} | Wariant - Ramka Q.7 | Gniazdka i Łączniki>Hager / Berker>Berker Q.1/Q.3/Q.7
48527 | Ramka 2-krotna, pionowa, stal szlachetna Q.7 10126083 | Q.7 Ramka 2-krotna, pionowa, stal szlachetna <p></p> | 10126083/HAG | simple | 0 | [8 empty] | HAGER, Fabryczna 10 43-100 Tychy, office@hager.pl | [25 empty] | Szary | Stal szlachetna |  |  |  | 2x | [17 empty] | Metal | [19 empty] | Berker | [16 empty] | Q.7 | [22 empty] | Ramki | [25 empty] | a:9:{s:13:"pa_orientacja";a:6:{s:4:"name";s:13:"pa_orientacja";s:5:"value";s:0:"";s:8:"position";i:8;s:10:"is_visible";i:1;s:12:"is_variation";i:0;s:11:"is_taxonomy";i:1;}s:18:"pa_dane-producenta";a:6:{s:4:"name";s:18:"pa_dane-producenta";s:5:"value";s:0:"";s:8:"position";i:9;s:10:"is_visible";i:1;s:12:"is_variation";i:1;s:11:"is_taxonomy";i:1;}s:8:"pa_kolor";a:6:{s:4:"name";s:8:"pa_kolor";s:5:"value";s:0:"";s:8:"position";i:35;s:10:"is_visible";i:1;s:12:"is_variation";i:1;s:11:"is_taxonomy";i:1;}s:19:"pa_kolor-producenta";a:6:{s:4:"name";s:19:"pa_kolor-producenta";s:5:"value";s:0:"";s:8:"position";i:36;s:10:"is_visible";i:1;s:12:"is_variation";i:1;s:11:"is_taxonomy";i:1;}s:11:"pa_krotnosc";a:6:{s:4:"name";s:11:"pa_krotnosc";s:5:"value";s:0:"";s:8:"position";i:40;s:10:"is_visible";i:1;s:12:"is_variation";i:1;s:11:"is_taxonomy";i:1;}s:11:"pa_material";a:6:{s:4:"name";s:11:"pa_material";s:5:"value";s:0:"";s:8:"position";i:58;s:10:"is_visible";i:1;s:12:"is_variation";i:1;s:11:"is_taxonomy";i:1;}s:12:"pa_producent";a:6:{s:4:"name";s:12:"pa_producent";s:5:"value";s:0:"";s:8:"position";i:78;s:10:"is_visible";i:1;s:12:"is_variation";i:1;s:11:"is_taxonomy";i:1;}s:8:"pa_seria";a:6:{s:4:"name";s:8:"pa_seria";s:5:"value";s:0:"";s:8:"position";i:95;s:10:"is_visible";i:1;s:12:"is_variation";i:1;s:11:"is_taxonomy";i:1;}s:15:"pa_typ-produktu";a:6:{s:4:"name";s:15:"pa_typ-produktu";s:5:"value";s:0:"";s:8:"position";i:118;s:10:"is_visible";i:1;s:12:"is_variation";i:1;s:11:"is_taxonomy";i:1;}} | Wariant - Ramka Q.7 | Gniazdka i Łączniki>Hager / Berker>Berker Q.1/Q.3/Q.7
48528 | Ramka 2-krotna, alu aksamit, lakierowany Q.7 10126184 | Q.7 Ramka 2-krotna, alu aksamit, lakierowany <p></p> | 10126184/HAG | simple | 0 | [8 empty] | HAGER, Fabryczna 10 43-100 Tychy, office@hager.pl | [25 empty] | Szary | Aluminium aksamit, lakierowany |  |  |  | 2x | [17 empty] | Metal | [19 empty] | Berker | [16 empty] | Q.7 | [22 empty] | Ramki | [25 empty] | a:9:{s:13:"pa_orientacja";a:6:{s:4:"name";s:13:"pa_orientacja";s:5:"value";s:0:"";s:8:"position";i:8;s:10:"is_visible";i:1;s:12:"is_variation";i:0;s:11:"is_taxonomy";i:1;}s:18:"pa_dane-producenta";a:6:{s:4:"name";s:18:"pa_dane-producenta";s:5:"value";s:0:"";s:8:"position";i:9;s:10:"is_visible";i:1;s:12:"is_variation";i:1;s:11:"is_taxonomy";i:1;}s:8:"pa_kolor";a:6:{s:4:"name";s:8:"pa_kolor";s:5:"value";s:0:"";s:8:"position";i:35;s:10:"is_visible";i:1;s:12:"is_variation";i:1;s:11:"is_taxonomy";i:1;}s:19:"pa_kolor-producenta";a:6:{s:4:"name";s:19:"pa_kolor-producenta";s:5:"value";s:0:"";s:8:"position";i:36;s:10:"is_visible";i:1;s:12:"is_variation";i:1;s:11:"is_taxonomy";i:1;}s:11:"pa_krotnosc";a:6:{s:4:"name";s:11:"pa_krotnosc";s:5:"value";s:0:"";s:8:"position";i:40;s:10:"is_visible";i:1;s:12:"is_variation";i:1;s:11:"is_taxonomy";i:1;}s:11:"pa_material";a:6:{s:4:"name";s:11:"pa_material";s:5:"value";s:0:"";s:8:"position";i:58;s:10:"is_visible";i:1;s:12:"is_variation";i:1;s:11:"is_taxonomy";i:1;}s:12:"pa_producent";a:6:{s:4:"name";s:12:"pa_producent";s:5:"value";s:0:"";s:8:"position";i:78;s:10:"is_visible";i:1;s:12:"is_variation";i:1;s:11:"is_taxonomy";i:1;}s:8:"pa_seria";a:6:{s:4:"name";s:8:"pa_seria";s:5:"value";s:0:"";s:8:"position";i:95;s:10:"is_visible";i:1;s:12:"is_variation";i:1;s:11:"is_taxonomy";i:1;}s:15:"pa_typ-produktu";a:6:{s:4:"name";s:15:"pa_typ-produktu";s:5:"value";s:0:"";s:8:"position";i:118;s:10:"is_visible";i:1;s:12:"is_variation";i:1;s:11:"is_taxonomy";i:1;}} | Wariant - Ramka Q.7 | Gniazdka i Łączniki>Hager / Berker>Berker Q.1/Q.3/Q.7
48529 | Ramka 2-krotna, antracyt aksamit, lakierowany Q.7 10126186 | Q.7 Ramka 2-krotna, antracyt aksamit, lakierowany <p></p> | 10126186/HAG | simple | 0 | [8 empty] | HAGER, Fabryczna 10 43-100 Tychy, office@hager.pl | [25 empty] | Czarny | Antracyt aksamit, lakierowany |  |  |  | 2x | [37 empty] | Berker | [16 empty] | Q.7 | [22 empty] | Ramki | [25 empty] | a:8:{s:13:"pa_orientacja";a:6:{s:4:"name";s:13:"pa_orientacja";s:5:"value";s:0:"";s:8:"position";i:7;s:10:"is_visible";i:1;s:12:"is_variation";i:0;s:11:"is_taxonomy";i:1;}s:18:"pa_dane-producenta";a:6:{s:4:"name";s:18:"pa_dane-producenta";s:5:"value";s:0:"";s:8:"position";i:9;s:10:"is_visible";i:1;s:12:"is_variation";i:1;s:11:"is_taxonomy";i:1;}s:8:"pa_kolor";a:6:{s:4:"name";s:8:"pa_kolor";s:5:"value";s:0:"";s:8:"position";i:35;s:10:"is_visible";i:1;s:12:"is_variation";i:1;s:11:"is_taxonomy";i:1;}s:19:"pa_kolor-producenta";a:6:{s:4:"name";s:19:"pa_kolor-producenta";s:5:"value";s:0:"";s:8:"position";i:36;s:10:"is_visible";i:1;s:12:"is_variation";i:1;s:11:"is_taxonomy";i:1;}s:11:"pa_krotnosc";a:6:{s:4:"name";s:11:"pa_krotnosc";s:5:"value";s:0:"";s:8:"position";i:40;s:10:"is_visible";i:1;s:12:"is_variation";i:1;s:11:"is_taxonomy";i:1;}s:12:"pa_producent";a:6:{s:4:"name";s:12:"pa_producent";s:5:"value";s:0:"";s:8:"position";i:78;s:10:"is_visible";i:1;s:12:"is_variation";i:1;s:11:"is_taxonomy";i:1;}s:8:"pa_seria";a:6:{s:4:"name";s:8:"pa_seria";s:5:"value";s:0:"";s:8:"position";i:95;s:10:"is_visible";i:1;s:12:"is_variation";i:1;s:11:"is_taxonomy";i:1;}s:15:"pa_typ-produktu";a:6:{s:4:"name";s:15:"pa_typ-produktu";s:5:"value";s:0:"";s:8:"position";i:118;s:10:"is_visible";i:1;s:12:"is_variation";i:1;s:11:"is_taxonomy";i:1;}} | Wariant - Ramka Q.7 | Gniazdka i Łączniki>Hager / Berker>Berker Q.1/Q.3/Q.7
48530 | Ramka 2-krotna biały aksamit lakier Berker Q.7 10126189 | <!-- wp:paragraph --> <p>Liczba modułów mechanizmów: 2<br>Kolor: biały<br>Materiał: tworzywo termoplastyczne<br>Powierzchnia: aksamit<br>Powierzchnia: naturalna<br>głębokość: 9,9 mm<br>Wysokość: 95,2 mm<br>Szerokość: 166,2 mm</p> <!-- /wp:paragraph --> <p></p> | 10126189/HAG | simple | 0 | [8 empty] | HAGER, Fabryczna 10 43-100 Tychy, office@hager.pl | [25 empty] | Biały | Biały aksamit |  |  |  | 2x | [37 empty] | Berker | [16 empty] | Q.7 | [22 empty] | Ramki | [25 empty] | a:8:{s:13:"pa_orientacja";a:6:{s:4:"name";s:13:"pa_orientacja";s:5:"value";s:0:"";s:8:"position";i:7;s:10:"is_visible";i:1;s:12:"is_variation";i:0;s:11:"is_taxonomy";i:1;}s:18:"pa_dane-producenta";a:6:{s:4:"name";s:18:"pa_dane-producenta";s:5:"value";s:0:"";s:8:"position";i:9;s:10:"is_visible";i:1;s:12:"is_variation";i:1;s:11:"is_taxonomy";i:1;}s:8:"pa_kolor";a:6:{s:4:"name";s:8:"pa_kolor";s:5:"value";s:0:"";s:8:"position";i:35;s:10:"is_visible";i:1;s:12:"is_variation";i:1;s:11:"is_taxonomy";i:1;}s:19:"pa_kolor-producenta";a:6:{s:4:"name";s:19:"pa_kolor-producenta";s:5:"value";s:0:"";s:8:"position";i:36;s:10:"is_visible";i:1;s:12:"is_variation";i:1;s:11:"is_taxonomy";i:1;}s:11:"pa_krotnosc";a:6:{s:4:"name";s:11:"pa_krotnosc";s:5:"value";s:0:"";s:8:"position";i:40;s:10:"is_visible";i:1;s:12:"is_variation";i:1;s:11:"is_taxonomy";i:1;}s:12:"pa_producent";a:6:{s:4:"name";s:12:"pa_producent";s:5:"value";s:0:"";s:8:"position";i:78;s:10:"is_visible";i:1;s:12:"is_variation";i:1;s:11:"is_taxonomy";i:1;}s:8:"pa_seria";a:6:{s:4:"name";s:8:"pa_seria";s:5:"value";s:0:"";s:8:"position";i:95;s:10:"is_visible";i:1;s:12:"is_variation";i:1;s:11:"is_taxonomy";i:1;}s:15:"pa_typ-produktu";a:6:{s:4:"name";s:15:"pa_typ-produktu";s:5:"value";s:0:"";s:8:"position";i:118;s:10:"is_visible";i:1;s:12:"is_variation";i:1;s:11:"is_taxonomy";i:1;}} | Wariant - Ramka lakier | Gniazdka i Łączniki>Hager / Berker>Berker Q.1/Q.3/Q.7
48532 | Ramka 2-krotna pionowa z polem opisowym; kremowy, połysk; B.Kwadrat 10128912 | Ramka 2-krotna pionowa z polem opisowym; kremowy, połysk; B.Kwadrat <p></p> | 10128912/HAG | simple | 0 | [8 empty] | HAGER, Fabryczna 10 43-100 Tychy, office@hager.pl | [25 empty] | Beżowy | Kremowy połysk |  |  |  | 2x | [37 empty] | Berker | [16 empty] | B. Kwadrat | [22 empty] | Ramki | [25 empty] | a:8:{s:13:"pa_orientacja";a:6:{s:4:"name";s:13:"pa_orientacja";s:5:"value";s:0:"";s:8:"position";i:7;s:10:"is_visible";i:1;s:12:"is_variation";i:0;s:11:"is_taxonomy";i:1;}s:18:"pa_dane-producenta";a:6:{s:4:"name";s:18:"pa_dane-producenta";s:5:"value";s:0:"";s:8:"position";i:9;s:10:"is_visible";i:1;s:12:"is_variation";i:1;s:11:"is_taxonomy";i:1;}s:8:"pa_kolor";a:6:{s:4:"name";s:8:"pa_kolor";s:5:"value";s:0:"";s:8:"position";i:35;s:10:"is_visible";i:1;s:12:"is_variation";i:1;s:11:"is_taxonomy";i:1;}s:19:"pa_kolor-producenta";a:6:{s:4:"name";s:19:"pa_kolor-producenta";s:5:"value";s:0:"";s:8:"position";i:36;s:10:"is_visible";i:1;s:12:"is_variation";i:1;s:11:"is_taxonomy";i:1;}s:11:"pa_krotnosc";a:6:{s:4:"name";s:11:"pa_krotnosc";s:5:"value";s:0:"";s:8:"position";i:40;s:10:"is_visible";i:1;s:12:"is_variation";i:1;s:11:"is_taxonomy";i:1;}s:12:"pa_producent";a:6:{s:4:"name";s:12:"pa_producent";s:5:"value";s:0:"";s:8:"position";i:78;s:10:"is_visible";i:1;s:12:"is_variation";i:1;s:11:"is_taxonomy";i:1;}s:8:"pa_seria";a:6:{s:4:"name";s:8:"pa_seria";s:5:"value";s:0:"";s:8:"position";i:95;s:10:"is_visible";i:1;s:12:"is_variation";i:1;s:11:"is_taxonomy";i:1;}s:15:"pa_typ-produktu";a:6:{s:4:"name";s:15:"pa_typ-produktu";s:5:"value";s:0:"";s:8:"position";i:118;s:10:"is_visible";i:1;s:12:"is_variation";i:1;s:11:"is_taxonomy";i:1;}} | Wariant - Ramka z polem opisowym B. Kwadrat | Gniazdka i Łączniki>Hager / Berker>Berker B.Kwadrat/S.1
48533 | Ramka 2-krotna pionowa z polem opisowym; biały, połysk; B.Kwadrat 10128919 | Ramka 2-krotna pionowa z polem opisowym; biały, połysk; B.Kwadrat <p></p> | 10128919/HAG | simple | 0 | [8 empty] | HAGER, Fabryczna 10 43-100 Tychy, office@hager.pl | [25 empty] | Biały | Biały połysk |  |  |  | 2x | [37 empty] | Berker | [16 empty] | B. Kwadrat | [22 empty] | Ramki | [25 empty] | a:8:{s:13:"pa_orientacja";a:6:{s:4:"name";s:13:"pa_orientacja";s:5:"value";s:0:"";s:8:"position";i:7;s:10:"is_visible";i:1;s:12:"is_variation";i:0;s:11:"is_taxonomy";i:1;}s:18:"pa_dane-producenta";a:6:{s:4:"name";s:18:"pa_dane-producenta";s:5:"value";s:0:"";s:8:"position";i:9;s:10:"is_visible";i:1;s:12:"is_variation";i:1;s:11:"is_taxonomy";i:1;}s:8:"pa_kolor";a:6:{s:4:"name";s:8:"pa_kolor";s:5:"value";s:0:"";s:8:"position";i:35;s:10:"is_visible";i:1;s:12:"is_variation";i:1;s:11:"is_taxonomy";i:1;}s:19:"pa_kolor-producenta";a:6:{s:4:"name";s:19:"pa_kolor-producenta";s:5:"value";s:0:"";s:8:"position";i:36;s:10:"is_visible";i:1;s:12:"is_variation";i:1;s:11:"is_taxonomy";i:1;}s:11:"pa_krotnosc";a:6:{s:4:"name";s:11:"pa_krotnosc";s:5:"value";s:0:"";s:8:"position";i:40;s:10:"is_visible";i:1;s:12:"is_variation";i:1;s:11:"is_taxonomy";i:1;}s:12:"pa_producent";a:6:{s:4:"name";s:12:"pa_producent";s:5:"value";s:0:"";s:8:"position";i:78;s:10:"is_visible";i:1;s:12:"is_variation";i:1;s:11:"is_taxonomy";i:1;}s:8:"pa_seria";a:6:{s:4:"name";s:8:"pa_seria";s:5:"value";s:0:"";s:8:"position";i:95;s:10:"is_visible";i:1;s:12:"is_variation";i:1;s:11:"is_taxonomy";i:1;}s:15:"pa_typ-produktu";a:6:{s:4:"name";s:15:"pa_typ-produktu";s:5:"value";s:0:"";s:8:"position";i:118;s:10:"is_visible";i:1;s:12:"is_variation";i:1;s:11:"is_taxonomy";i:1;}} | Wariant - Ramka z polem opisowym B. Kwadrat | Gniazdka i Łączniki>Hager / Berker>Berker B.Kwadrat/S.1
48534 | Ramka 2-krotna; czerwony, połysk; B.Kwadrat 10128962 | Ramka 2-krotna; czerwony, połysk; B.Kwadrat <p></p> | 10128962/HAG | simple | 0 | [8 empty] | HAGER, Fabryczna 10 43-100 Tychy, office@hager.pl | [25 empty] | Czerwony | Czerwony połysk |  |  |  | 2x | [37 empty] | Berker | [16 empty] | B. Kwadrat | [22 empty] | Ramki | [25 empty] | a:8:{s:13:"pa_orientacja";a:6:{s:4:"name";s:13:"pa_orientacja";s:5:"value";s:0:"";s:8:"position";i:7;s:10:"is_visible";i:1;s:12:"is_variation";i:0;s:11:"is_taxonomy";i:1;}s:18:"pa_dane-producenta";a:6:{s:4:"name";s:18:"pa_dane-producenta";s:5:"value";s:0:"";s:8:"position";i:9;s:10:"is_visible";i:1;s:12:"is_variation";i:1;s:11:"is_taxonomy";i:1;}s:8:"pa_kolor";a:6:{s:4:"name";s:8:"pa_kolor";s:5:"value";s:0:"";s:8:"position";i:35;s:10:"is_visible";i:1;s:12:"is_variation";i:1;s:11:"is_taxonomy";i:1;}s:19:"pa_kolor-producenta";a:6:{s:4:"name";s:19:"pa_kolor-producenta";s:5:"value";s:0:"";s:8:"position";i:36;s:10:"is_visible";i:1;s:12:"is_variation";i:1;s:11:"is_taxonomy";i:1;}s:11:"pa_krotnosc";a:6:{s:4:"name";s:11:"pa_krotnosc";s:5:"value";s:0:"";s:8:"position";i:40;s:10:"is_visible";i:1;s:12:"is_variation";i:1;s:11:"is_taxonomy";i:1;}s:12:"pa_producent";a:6:{s:4:"name";s:12:"pa_producent";s:5:"value";s:0:"";s:8:"position";i:78;s:10:"is_visible";i:1;s:12:"is_variation";i:1;s:11:"is_taxonomy";i:1;}s:8:"pa_seria";a:6:{s:4:"name";s:8:"pa_seria";s:5:"value";s:0:"";s:8:"position";i:95;s:10:"is_visible";i:1;s:12:"is_variation";i:1;s:11:"is_taxonomy";i:1;}s:15:"pa_typ-produktu";a:6:{s:4:"name";s:15:"pa_typ-produktu";s:5:"value";s:0:"";s:8:"position";i:118;s:10:"is_visible";i:1;s:12:"is_variation";i:1;s:11:"is_taxonomy";i:1;}} | Wariant - Ramka B. Kwadrat | Gniazdka i Łączniki>Hager / Berker>Berker B.Kwadrat/S.1
48543 | Ramka 3-krotna pionowa z polem opisowym; biały, aksamit; Q.1 10136019 | Ramka 3-krotna pionowa z polem opisowym; biały, aksamit; Q.1 <p></p> | 10136019/HAG | simple | 0 | [8 empty] | HAGER, Fabryczna 10 43-100 Tychy, office@hager.pl | [25 empty] | Biały | Biały aksamit |  |  |  | 3x | [37 empty] | Berker | [16 empty] | Q.1 | [22 empty] | Ramki | [25 empty] | a:8:{s:13:"pa_orientacja";a:6:{s:4:"name";s:13:"pa_orientacja";s:5:"value";s:0:"";s:8:"position";i:7;s:10:"is_visible";i:1;s:12:"is_variation";i:0;s:11:"is_taxonomy";i:1;}s:18:"pa_dane-producenta";a:6:{s:4:"name";s:18:"pa_dane-producenta";s:5:"value";s:0:"";s:8:"position";i:9;s:10:"is_visible";i:1;s:12:"is_variation";i:1;s:11:"is_taxonomy";i:1;}s:8:"pa_kolor";a:6:{s:4:"name";s:8:"pa_kolor";s:5:"value";s:0:"";s:8:"position";i:35;s:10:"is_visible";i:1;s:12:"is_variation";i:1;s:11:"is_taxonomy";i:1;}s:19:"pa_kolor-producenta";a:6:{s:4:"name";s:19:"pa_kolor-producenta";s:5:"value";s:0:"";s:8:"position";i:36;s:10:"is_visible";i:1;s:12:"is_variation";i:1;s:11:"is_taxonomy";i:1;}s:11:"pa_krotnosc";a:6:{s:4:"name";s:11:"pa_krotnosc";s:5:"value";s:0:"";s:8:"position";i:40;s:10:"is_visible";i:1;s:12:"is_variation";i:1;s:11:"is_taxonomy";i:1;}s:12:"pa_producent";a:6:{s:4:"name";s:12:"pa_producent";s:5:"value";s:0:"";s:8:"position";i:78;s:10:"is_visible";i:1;s:12:"is_variation";i:1;s:11:"is_taxonomy";i:1;}s:8:"pa_seria";a:6:{s:4:"name";s:8:"pa_seria";s:5:"value";s:0:"";s:8:"position";i:95;s:10:"is_visible";i:1;s:12:"is_variation";i:1;s:11:"is_taxonomy";i:1;}s:15:"pa_typ-produktu";a:6:{s:4:"name";s:15:"pa_typ-produktu";s:5:"value";s:0:"";s:8:"position";i:118;s:10:"is_visible";i:1;s:12:"is_variation";i:1;s:11:"is_taxonomy";i:1;}} | Wariant - Ramka z polem opisowym Q.1 | Gniazdka i Łączniki>Hager / Berker>Berker Q.1/Q.3/Q.7
48544 | Ramka 3-krotna, łupek Q.7 10136020 | Q.7 Ramka 3-krotna, łupek <p></p> | 10136020/HAG | simple | 0 | [8 empty] | HAGER, Fabryczna 10 43-100 Tychy, office@hager.pl | [25 empty] | Szary | Beton strukturalny |  |  |  | 3x | [17 empty] | Beton strukturalny | [19 empty] | Berker | [16 empty] | Q.7 | [22 empty] | Ramki | [25 empty] | a:9:{s:13:"pa_orientacja";a:6:{s:4:"name";s:13:"pa_orientacja";s:5:"value";s:0:"";s:8:"position";i:8;s:10:"is_visible";i:1;s:12:"is_variation";i:0;s:11:"is_taxonomy";i:1;}s:18:"pa_dane-producenta";a:6:{s:4:"name";s:18:"pa_dane-producenta";s:5:"value";s:0:"";s:8:"position";i:9;s:10:"is_visible";i:1;s:12:"is_variation";i:1;s:11:"is_taxonomy";i:1;}s:8:"pa_kolor";a:6:{s:4:"name";s:8:"pa_kolor";s:5:"value";s:0:"";s:8:"position";i:35;s:10:"is_visible";i:1;s:12:"is_variation";i:1;s:11:"is_taxonomy";i:1;}s:19:"pa_kolor-producenta";a:6:{s:4:"name";s:19:"pa_kolor-producenta";s:5:"value";s:0:"";s:8:"position";i:36;s:10:"is_visible";i:1;s:12:"is_variation";i:1;s:11:"is_taxonomy";i:1;}s:11:"pa_krotnosc";a:6:{s:4:"name";s:11:"pa_krotnosc";s:5:"value";s:0:"";s:8:"position";i:40;s:10:"is_visible";i:1;s:12:"is_variation";i:1;s:11:"is_taxonomy";i:1;}s:11:"pa_material";a:6:{s:4:"name";s:11:"pa_material";s:5:"value";s:0:"";s:8:"position";i:58;s:10:"is_visible";i:1;s:12:"is_variation";i:1;s:11:"is_taxonomy";i:1;}s:12:"pa_producent";a:6:{s:4:"name";s:12:"pa_producent";s:5:"value";s:0:"";s:8:"position";i:78;s:10:"is_visible";i:1;s:12:"is_variation";i:1;s:11:"is_taxonomy";i:1;}s:8:"pa_seria";a:6:{s:4:"name";s:8:"pa_seria";s:5:"value";s:0:"";s:8:"position";i:95;s:10:"is_visible";i:1;s:12:"is_variation";i:1;s:11:"is_taxonomy";i:1;}s:15:"pa_typ-produktu";a:6:{s:4:"name";s:15:"pa_typ-produktu";s:5:"value";s:0:"";s:8:"position";i:118;s:10:"is_visible";i:1;s:12:"is_variation";i:1;s:11:"is_taxonomy";i:1;}} | Wariant - Ramka Q.7 | Gniazdka i Łączniki>Hager / Berker>Berker Q.1/Q.3/Q.7
48545 | Ramka 3-krotna, łupek Q.7 10136030 | Q.7 Ramka 3-krotna, łupek <p></p> | 10136030/HAG | simple | 0 | [8 empty] | HAGER, Fabryczna 10 43-100 Tychy, office@hager.pl | [25 empty] | Szary | Łupek naturalny |  |  |  | 3x | [17 empty] | Łupek naturalny | [19 empty] | Berker | [16 empty] | Q.7 | [22 empty] | Ramki | [25 empty] | a:9:{s:13:"pa_orientacja";a:6:{s:4:"name";s:13:"pa_orientacja";s:5:"value";s:0:"";s:8:"position";i:8;s:10:"is_visible";i:1;s:12:"is_variation";i:0;s:11:"is_taxonomy";i:1;}s:18:"pa_dane-producenta";a:6:{s:4:"name";s:18:"pa_dane-producenta";s:5:"value";s:0:"";s:8:"position";i:9;s:10:"is_visible";i:1;s:12:"is_variation";i:1;s:11:"is_taxonomy";i:1;}s:8:"pa_kolor";a:6:{s:4:"name";s:8:"pa_kolor";s:5:"value";s:0:"";s:8:"position";i:35;s:10:"is_visible";i:1;s:12:"is_variation";i:1;s:11:"is_taxonomy";i:1;}s:19:"pa_kolor-producenta";a:6:{s:4:"name";s:19:"pa_kolor-producenta";s:5:"value";s:0:"";s:8:"position";i:36;s:10:"is_visible";i:1;s:12:"is_variation";i:1;s:11:"is_taxonomy";i:1;}s:11:"pa_krotnosc";a:6:{s:4:"name";s:11:"pa_krotnosc";s:5:"value";s:0:"";s:8:"position";i:40;s:10:"is_visible";i:1;s:12:"is_variation";i:1;s:11:"is_taxonomy";i:1;}s:11:"pa_material";a:6:{s:4:"name";s:11:"pa_material";s:5:"value";s:0:"";s:8:"position";i:58;s:10:"is_visible";i:1;s:12:"is_variation";i:1;s:11:"is_taxonomy";i:1;}s:12:"pa_producent";a:6:{s:4:"name";s:12:"pa_producent";s:5:"value";s:0:"";s:8:"position";i:78;s:10:"is_visible";i:1;s:12:"is_variation";i:1;s:11:"is_taxonomy";i:1;}s:8:"pa_seria";a:6:{s:4:"name";s:8:"pa_seria";s:5:"value";s:0:"";s:8:"position";i:95;s:10:"is_visible";i:1;s:12:"is_variation";i:1;s:11:"is_taxonomy";i:1;}s:15:"pa_typ-produktu";a:6:{s:4:"name";s:15:"pa_typ-produktu";s:5:"value";s:0:"";s:8:"position";i:118;s:10:"is_visible";i:1;s:12:"is_variation";i:1;s:11:"is_taxonomy";i:1;}} | Wariant - Ramka Q.7 | Gniazdka i Łączniki>Hager / Berker>Berker Q.1/Q.3/Q.7
48546 | Ramka 3-krotna, aluminium Q.7 10136074 | Q.7 Ramka 3-krotna, aluminium <p></p> | 10136074/HAG | simple | 0 | [8 empty] | HAGER, Fabryczna 10 43-100 Tychy, office@hager.pl | [25 empty] | Szary | Aluminium |  |  |  | 3x | [17 empty] | Metal | [19 empty] | Berker | [16 empty] | Q.7 | [22 empty] | Ramki | [25 empty] | a:9:{s:13:"pa_orientacja";a:6:{s:4:"name";s:13:"pa_orientacja";s:5:"value";s:0:"";s:8:"position";i:8;s:10:"is_visible";i:1;s:12:"is_variation";i:0;s:11:"is_taxonomy";i:1;}s:18:"pa_dane-producenta";a:6:{s:4:"name";s:18:"pa_dane-producenta";s:5:"value";s:0:"";s:8:"position";i:9;s:10:"is_visible";i:1;s:12:"is_variation";i:1;s:11:"is_taxonomy";i:1;}s:8:"pa_kolor";a:6:{s:4:"name";s:8:"pa_kolor";s:5:"value";s:0:"";s:8:"position";i:35;s:10:"is_visible";i:1;s:12:"is_variation";i:1;s:11:"is_taxonomy";i:1;}s:19:"pa_kolor-producenta";a:6:{s:4:"name";s:19:"pa_kolor-producenta";s:5:"value";s:0:"";s:8:"position";i:36;s:10:"is_visible";i:1;s:12:"is_variation";i:1;s:11:"is_taxonomy";i:1;}s:11:"pa_krotnosc";a:6:{s:4:"name";s:11:"pa_krotnosc";s:5:"value";s:0:"";s:8:"position";i:40;s:10:"is_visible";i:1;s:12:"is_variation";i:1;s:11:"is_taxonomy";i:1;}s:11:"pa_material";a:6:{s:4:"name";s:11:"pa_material";s:5:"value";s:0:"";s:8:"position";i:58;s:10:"is_visible";i:1;s:12:"is_variation";i:1;s:11:"is_taxonomy";i:1;}s:12:"pa_producent";a:6:{s:4:"name";s:12:"pa_producent";s:5:"value";s:0:"";s:8:"position";i:78;s:10:"is_visible";i:1;s:12:"is_variation";i:1;s:11:"is_taxonomy";i:1;}s:8:"pa_seria";a:6:{s:4:"name";s:8:"pa_seria";s:5:"value";s:0:"";s:8:"position";i:95;s:10:"is_visible";i:1;s:12:"is_variation";i:1;s:11:"is_taxonomy";i:1;}s:15:"pa_typ-produktu";a:6:{s:4:"name";s:15:"pa_typ-produktu";s:5:"value";s:0:"";s:8:"position";i:118;s:10:"is_visible";i:1;s:12:"is_variation";i:1;s:11:"is_taxonomy";i:1;}} | Wariant - Ramka Q.7 | Gniazdka i Łączniki>Hager / Berker>Berker Q.1/Q.3/Q.7
48547 | Ramka 3-krotna, szkło czarne Q.7 10136076 | Q.7 Ramka 3-krotna, szkło czarne <p></p> | 10136076/HAG | simple | 0 | [8 empty] | HAGER, Fabryczna 10 43-100 Tychy, office@hager.pl | [25 empty] | Czarny | Szkło czarne |  |  |  | 3x | [17 empty] | Szkło | [19 empty] | Berker | [16 empty] | Q.7 | [22 empty] | Ramki | [25 empty] | a:9:{s:13:"pa_orientacja";a:6:{s:4:"name";s:13:"pa_orientacja";s:5:"value";s:0:"";s:8:"position";i:8;s:10:"is_visible";i:1;s:12:"is_variation";i:0;s:11:"is_taxonomy";i:1;}s:18:"pa_dane-producenta";a:6:{s:4:"name";s:18:"pa_dane-producenta";s:5:"value";s:0:"";s:8:"position";i:9;s:10:"is_visible";i:1;s:12:"is_variation";i:1;s:11:"is_taxonomy";i:1;}s:8:"pa_kolor";a:6:{s:4:"name";s:8:"pa_kolor";s:5:"value";s:0:"";s:8:"position";i:35;s:10:"is_visible";i:1;s:12:"is_variation";i:1;s:11:"is_taxonomy";i:1;}s:19:"pa_kolor-producenta";a:6:{s:4:"name";s:19:"pa_kolor-producenta";s:5:"value";s:0:"";s:8:"position";i:36;s:10:"is_visible";i:1;s:12:"is_variation";i:1;s:11:"is_taxonomy";i:1;}s:11:"pa_krotnosc";a:6:{s:4:"name";s:11:"pa_krotnosc";s:5:"value";s:0:"";s:8:"position";i:40;s:10:"is_visible";i:1;s:12:"is_variation";i:1;s:11:"is_taxonomy";i:1;}s:11:"pa_material";a:6:{s:4:"name";s:11:"pa_material";s:5:"value";s:0:"";s:8:"position";i:58;s:10:"is_visible";i:1;s:12:"is_variation";i:1;s:11:"is_taxonomy";i:1;}s:12:"pa_producent";a:6:{s:4:"name";s:12:"pa_producent";s:5:"value";s:0:"";s:8:"position";i:78;s:10:"is_visible";i:1;s:12:"is_variation";i:1;s:11:"is_taxonomy";i:1;}s:8:"pa_seria";a:6:{s:4:"name";s:8:"pa_seria";s:5:"value";s:0:"";s:8:"position";i:95;s:10:"is_visible";i:1;s:12:"is_variation";i:1;s:11:"is_taxonomy";i:1;}s:15:"pa_typ-produktu";a:6:{s:4:"name";s:15:"pa_typ-produktu";s:5:"value";s:0:"";s:8:"position";i:118;s:10:"is_visible";i:1;s:12:"is_variation";i:1;s:11:"is_taxonomy";i:1;}} | Wariant - Ramka Q.7 | Gniazdka i Łączniki>Hager / Berker>Berker Q.1/Q.3/Q.7
48548 | Ramka 3-krotna, szkło białe Q.7 10136079 | Q.7 Ramka 3-krotna, szkło białe <p></p> | 10136079/HAG | simple | 0 | [8 empty] | HAGER, Fabryczna 10 43-100 Tychy, office@hager.pl | [25 empty] | Biały | Szkło białe |  |  |  | 3x | [17 empty] | Szkło | [19 empty] | Berker | [16 empty] | Q.7 | [22 empty] | Ramki | [25 empty] | a:9:{s:13:"pa_orientacja";a:6:{s:4:"name";s:13:"pa_orientacja";s:5:"value";s:0:"";s:8:"position";i:8;s:10:"is_visible";i:1;s:12:"is_variation";i:0;s:11:"is_taxonomy";i:1;}s:18:"pa_dane-producenta";a:6:{s:4:"name";s:18:"pa_dane-producenta";s:5:"value";s:0:"";s:8:"position";i:9;s:10:"is_visible";i:1;s:12:"is_variation";i:1;s:11:"is_taxonomy";i:1;}s:8:"pa_kolor";a:6:{s:4:"name";s:8:"pa_kolor";s:5:"value";s:0:"";s:8:"position";i:35;s:10:"is_visible";i:1;s:12:"is_variation";i:1;s:11:"is_taxonomy";i:1;}s:19:"pa_kolor-producenta";a:6:{s:4:"name";s:19:"pa_kolor-producenta";s:5:"value";s:0:"";s:8:"position";i:36;s:10:"is_visible";i:1;s:12:"is_variation";i:1;s:11:"is_taxonomy";i:1;}s:11:"pa_krotnosc";a:6:{s:4:"name";s:11:"pa_krotnosc";s:5:"value";s:0:"";s:8:"position";i:40;s:10:"is_visible";i:1;s:12:"is_variation";i:1;s:11:"is_taxonomy";i:1;}s:11:"pa_material";a:6:{s:4:"name";s:11:"pa_material";s:5:"value";s:0:"";s:8:"position";i:58;s:10:"is_visible";i:1;s:12:"is_variation";i:1;s:11:"is_taxonomy";i:1;}s:12:"pa_producent";a:6:{s:4:"name";s:12:"pa_producent";s:5:"value";s:0:"";s:8:"position";i:78;s:10:"is_visible";i:1;s:12:"is_variation";i:1;s:11:"is_taxonomy";i:1;}s:8:"pa_seria";a:6:{s:4:"name";s:8:"pa_seria";s:5:"value";s:0:"";s:8:"position";i:95;s:10:"is_visible";i:1;s:12:"is_variation";i:1;s:11:"is_taxonomy";i:1;}s:15:"pa_typ-produktu";a:6:{s:4:"name";s:15:"pa_typ-produktu";s:5:"value";s:0:"";s:8:"position";i:118;s:10:"is_visible";i:1;s:12:"is_variation";i:1;s:11:"is_taxonomy";i:1;}} | Wariant - Ramka Q.7 | Gniazdka i Łączniki>Hager / Berker>Berker Q.1/Q.3/Q.7
48549 | Ramka 3-krotna, pionowa, stal szlachetna Q.7 10136083 | Ramka 3-krotna, pionowa, stal szlachetna Q.7 10136083 to element osprzętu elektroinstalacyjnego, który łączy w sobie estetykę nowoczesnego wzornictwa z solidnym wykonaniem ze stali nierdzewnej. Przeznaczona do montażu pionowego, stanowi idealne wykończenie dla trzech modułów mechanizmów w systemach serii Berker Q.7. Szczotkowana powierzchnia i matowa faktura sprawiają, że produkt doskonale wpisuje się w minimalistyczne i eleganckie wnętrza. <h2>Dlaczego warto wybrać ramka 3-krotna, pionowa, stal szlachetna Q.7 10136083?</h2> <ul> <li>- Ramka 3-krotna, pionowa, stal szlachetna Q.7 10136083 to połączenie wysokiej trwałości z nowoczesną formą</li> <li>- Wykonana z prawdziwej stali nierdzewnej – trwałość i odporność na uszkodzenia</li> <li>- Powierzchnia szczotkowana i matowa – elegancki wygląd i odporność na odciski palców</li> <li>- 3-krotna konstrukcja – umożliwia instalację trzech modułów pionowo</li> <li>- Montaż pionowy – idealna do wąskich przestrzeni lub układów wertykalnych</li> <li>- Kompatybilna z linią Berker Q.7 – spójność stylistyczna całej instalacji</li> <li>- Kolor RAL 9022 – subtelny, stalowy odcień pasujący do wielu aranżacji</li> <li>- Stopień ochrony IP20 – bezpieczna w typowych warunkach użytkowania</li> </ul> To znakomity wybór dla tych, którzy szukają eleganckiego i trwałego rozwiązania do wykończenia osprzętu elektrycznego. Jej nowoczesny design i solidna budowa czynią ją elementem, który nie tylko spełnia funkcję techniczną, ale również dekoracyjną, wpisując się w wysokie standardy estetyczne wnętrz prywatnych i komercyjnych. <h3>Specyfikacja</h3> <ul> <li>- Wykonanie: 3-krotne pionowa</li> <li>- Liczba modułów: 3</li> <li>- Kolor linii dekoracyjnej: stal szlachetna</li> <li>- Kolor: stal nierdzewna (RAL 9022)</li> <li>- Materiał: stal nierdzewna</li> <li>- Obróbka: szczotkowana, matowa</li> <li>- Wysokość: 237,2 mm</li> <li>- Szerokość: 95,2 mm</li> <li>- Głębokość: 9,9 mm</li> <li>- Montaż: pionowy</li> <li>- Stopień ochrony: IP20</li> <li>- Linia projektowa: Berker Q.7</li> </ul> | 10136083/HAG | simple | 0 | [8 empty] | HAGER, Fabryczna 10 43-100 Tychy, office@hager.pl | [25 empty] | Szary | Stal szlachetna |  |  |  | 3x | [17 empty] | Metal | [19 empty] | Berker | [16 empty] | Q.7 | [22 empty] | Ramki | [25 empty] | a:9:{s:13:"pa_orientacja";a:6:{s:4:"name";s:13:"pa_orientacja";s:5:"value";s:0:"";s:8:"position";i:8;s:10:"is_visible";i:1;s:12:"is_variation";i:0;s:11:"is_taxonomy";i:1;}s:18:"pa_dane-producenta";a:6:{s:4:"name";s:18:"pa_dane-producenta";s:5:"value";s:0:"";s:8:"position";i:9;s:10:"is_visible";i:1;s:12:"is_variation";i:1;s:11:"is_taxonomy";i:1;}s:8:"pa_kolor";a:6:{s:4:"name";s:8:"pa_kolor";s:5:"value";s:0:"";s:8:"position";i:35;s:10:"is_visible";i:1;s:12:"is_variation";i:1;s:11:"is_taxonomy";i:1;}s:19:"pa_kolor-producenta";a:6:{s:4:"name";s:19:"pa_kolor-producenta";s:5:"value";s:0:"";s:8:"position";i:36;s:10:"is_visible";i:1;s:12:"is_variation";i:1;s:11:"is_taxonomy";i:1;}s:11:"pa_krotnosc";a:6:{s:4:"name";s:11:"pa_krotnosc";s:5:"value";s:0:"";s:8:"position";i:40;s:10:"is_visible";i:1;s:12:"is_variation";i:1;s:11:"is_taxonomy";i:1;}s:11:"pa_material";a:6:{s:4:"name";s:11:"pa_material";s:5:"value";s:0:"";s:8:"position";i:58;s:10:"is_visible";i:1;s:12:"is_variation";i:1;s:11:"is_taxonomy";i:1;}s:12:"pa_producent";a:6:{s:4:"name";s:12:"pa_producent";s:5:"value";s:0:"";s:8:"position";i:78;s:10:"is_visible";i:1;s:12:"is_variation";i:1;s:11:"is_taxonomy";i:1;}s:8:"pa_seria";a:6:{s:4:"name";s:8:"pa_seria";s:5:"value";s:0:"";s:8:"position";i:95;s:10:"is_visible";i:1;s:12:"is_variation";i:1;s:11:"is_taxonomy";i:1;}s:15:"pa_typ-produktu";a:6:{s:4:"name";s:15:"pa_typ-produktu";s:5:"value";s:0:"";s:8:"position";i:118;s:10:"is_visible";i:1;s:12:"is_variation";i:1;s:11:"is_taxonomy";i:1;}} | Wariant - Ramka Q.7 | Gniazdka i Łączniki>Hager / Berker>Berker Q.1/Q.3/Q.7
48550 | Ramka 3-krotna, alu aksamit, lakierowany Q.7 10136184 | Q.7 Ramka 3-krotna, alu aksamit, lakierowany <p></p> | 10136184/HAG | simple | 0 | [8 empty] | HAGER, Fabryczna 10 43-100 Tychy, office@hager.pl | [25 empty] | Szary | Aluminium aksamit, lakierowany |  |  |  | 3x | [17 empty] | Metal | [19 empty] | Berker | [16 empty] | Q.7 | [22 empty] | Ramki | [25 empty] | a:9:{s:13:"pa_orientacja";a:6:{s:4:"name";s:13:"pa_orientacja";s:5:"value";s:0:"";s:8:"position";i:8;s:10:"is_visible";i:1;s:12:"is_variation";i:0;s:11:"is_taxonomy";i:1;}s:18:"pa_dane-producenta";a:6:{s:4:"name";s:18:"pa_dane-producenta";s:5:"value";s:0:"";s:8:"position";i:9;s:10:"is_visible";i:1;s:12:"is_variation";i:1;s:11:"is_taxonomy";i:1;}s:8:"pa_kolor";a:6:{s:4:"name";s:8:"pa_kolor";s:5:"value";s:0:"";s:8:"position";i:35;s:10:"is_visible";i:1;s:12:"is_variation";i:1;s:11:"is_taxonomy";i:1;}s:19:"pa_kolor-producenta";a:6:{s:4:"name";s:19:"pa_kolor-producenta";s:5:"value";s:0:"";s:8:"position";i:36;s:10:"is_visible";i:1;s:12:"is_variation";i:1;s:11:"is_taxonomy";i:1;}s:11:"pa_krotnosc";a:6:{s:4:"name";s:11:"pa_krotnosc";s:5:"value";s:0:"";s:8:"position";i:40;s:10:"is_visible";i:1;s:12:"is_variation";i:1;s:11:"is_taxonomy";i:1;}s:11:"pa_material";a:6:{s:4:"name";s:11:"pa_material";s:5:"value";s:0:"";s:8:"position";i:58;s:10:"is_visible";i:1;s:12:"is_variation";i:1;s:11:"is_taxonomy";i:1;}s:12:"pa_producent";a:6:{s:4:"name";s:12:"pa_producent";s:5:"value";s:0:"";s:8:"position";i:78;s:10:"is_visible";i:1;s:12:"is_variation";i:1;s:11:"is_taxonomy";i:1;}s:8:"pa_seria";a:6:{s:4:"name";s:8:"pa_seria";s:5:"value";s:0:"";s:8:"position";i:95;s:10:"is_visible";i:1;s:12:"is_variation";i:1;s:11:"is_taxonomy";i:1;}s:15:"pa_typ-produktu";a:6:{s:4:"name";s:15:"pa_typ-produktu";s:5:"value";s:0:"";s:8:"position";i:118;s:10:"is_visible";i:1;s:12:"is_variation";i:1;s:11:"is_taxonomy";i:1;}} | Wariant - Ramka Q.7 | Gniazdka i Łączniki>Hager / Berker>Berker Q.1/Q.3/Q.7
48551 | Ramka 3-krotna, antracyt aksamit, lakierowany Q.7 10136186 | Q.7 Ramka 3-krotna, antracyt aksamit, lakierowany <p></p> | 10136186/HAG | simple | 0 | [8 empty] | HAGER, Fabryczna 10 43-100 Tychy, office@hager.pl | [25 empty] | Czarny | Antracyt aksamit, lakierowany |  |  |  | 3x | [37 empty] | Berker | [16 empty] | Q.7 | [22 empty] | Ramki | [25 empty] | a:8:{s:13:"pa_orientacja";a:6:{s:4:"name";s:13:"pa_orientacja";s:5:"value";s:0:"";s:8:"position";i:7;s:10:"is_visible";i:1;s:12:"is_variation";i:0;s:11:"is_taxonomy";i:1;}s:18:"pa_dane-producenta";a:6:{s:4:"name";s:18:"pa_dane-producenta";s:5:"value";s:0:"";s:8:"position";i:9;s:10:"is_visible";i:1;s:12:"is_variation";i:1;s:11:"is_taxonomy";i:1;}s:8:"pa_kolor";a:6:{s:4:"name";s:8:"pa_kolor";s:5:"value";s:0:"";s:8:"position";i:35;s:10:"is_visible";i:1;s:12:"is_variation";i:1;s:11:"is_taxonomy";i:1;}s:19:"pa_kolor-producenta";a:6:{s:4:"name";s:19:"pa_kolor-producenta";s:5:"value";s:0:"";s:8:"position";i:36;s:10:"is_visible";i:1;s:12:"is_variation";i:1;s:11:"is_taxonomy";i:1;}s:11:"pa_krotnosc";a:6:{s:4:"name";s:11:"pa_krotnosc";s:5:"value";s:0:"";s:8:"position";i:40;s:10:"is_visible";i:1;s:12:"is_variation";i:1;s:11:"is_taxonomy";i:1;}s:12:"pa_producent";a:6:{s:4:"name";s:12:"pa_producent";s:5:"value";s:0:"";s:8:"position";i:78;s:10:"is_visible";i:1;s:12:"is_variation";i:1;s:11:"is_taxonomy";i:1;}s:8:"pa_seria";a:6:{s:4:"name";s:8:"pa_seria";s:5:"value";s:0:"";s:8:"position";i:95;s:10:"is_visible";i:1;s:12:"is_variation";i:1;s:11:"is_taxonomy";i:1;}s:15:"pa_typ-produktu";a:6:{s:4:"name";s:15:"pa_typ-produktu";s:5:"value";s:0:"";s:8:"position";i:118;s:10:"is_visible";i:1;s:12:"is_variation";i:1;s:11:"is_taxonomy";i:1;}} | Wariant - Ramka Q.7 | Gniazdka i Łączniki>Hager / Berker>Berker Q.1/Q.3/Q.7
48552 | Ramka 3-krotna biały aksamit lakier Berker Q.7 10136189 | <!-- wp:paragraph --> <p>Liczba modułów mechanizmów: 3<br>Kolor: biały<br>Materiał: tworzywo termoplastyczne<br>Powierzchnia: aksamit<br>Powierzchnia: naturalne<br>głębokość: 9,9 mm<br>Wysokość: 95,2 mm<br>Szerokość: 237,2 mm</p> <!-- /wp:paragraph --> <p></p> | 10136189/HAG | simple | 0 | [8 empty] | HAGER, Fabryczna 10 43-100 Tychy, office@hager.pl | [25 empty] | Biały | Biały aksamit |  |  |  | 3x | [37 empty] | Berker | [16 empty] | Q.7 | [22 empty] | Ramki | [25 empty] | a:8:{s:13:"pa_orientacja";a:6:{s:4:"name";s:13:"pa_orientacja";s:5:"value";s:0:"";s:8:"position";i:7;s:10:"is_visible";i:1;s:12:"is_variation";i:0;s:11:"is_taxonomy";i:1;}s:18:"pa_dane-producenta";a:6:{s:4:"name";s:18:"pa_dane-producenta";s:5:"value";s:0:"";s:8:"position";i:9;s:10:"is_visible";i:1;s:12:"is_variation";i:1;s:11:"is_taxonomy";i:1;}s:8:"pa_kolor";a:6:{s:4:"name";s:8:"pa_kolor";s:5:"value";s:0:"";s:8:"position";i:35;s:10:"is_visible";i:1;s:12:"is_variation";i:1;s:11:"is_taxonomy";i:1;}s:19:"pa_kolor-producenta";a:6:{s:4:"name";s:19:"pa_kolor-producenta";s:5:"value";s:0:"";s:8:"position";i:36;s:10:"is_visible";i:1;s:12:"is_variation";i:1;s:11:"is_taxonomy";i:1;}s:11:"pa_krotnosc";a:6:{s:4:"name";s:11:"pa_krotnosc";s:5:"value";s:0:"";s:8:"position";i:40;s:10:"is_visible";i:1;s:12:"is_variation";i:1;s:11:"is_taxonomy";i:1;}s:12:"pa_producent";a:6:{s:4:"name";s:12:"pa_producent";s:5:"value";s:0:"";s:8:"position";i:78;s:10:"is_visible";i:1;s:12:"is_variation";i:1;s:11:"is_taxonomy";i:1;}s:8:"pa_seria";a:6:{s:4:"name";s:8:"pa_seria";s:5:"value";s:0:"";s:8:"position";i:95;s:10:"is_visible";i:1;s:12:"is_variation";i:1;s:11:"is_taxonomy";i:1;}s:15:"pa_typ-produktu";a:6:{s:4:"name";s:15:"pa_typ-produktu";s:5:"value";s:0:"";s:8:"position";i:118;s:10:"is_visible";i:1;s:12:"is_variation";i:1;s:11:"is_taxonomy";i:1;}} | Wariant - Ramka lakier | Gniazdka i Łączniki>Hager / Berker>Berker Q.1/Q.3/Q.7
48554 | Ramka 3-krotna pionowa z polem opisowym; kremowy, połysk; B.Kwadrat 10138912 | Ramka 3-krotna pionowa z polem opisowym; kremowy, połysk; B.Kwadrat <p></p> | 10138912/HAG | simple | 0 | [8 empty] | HAGER, Fabryczna 10 43-100 Tychy, office@hager.pl | [25 empty] | Beżowy | Kremowy połysk |  |  |  | 3x | [37 empty] | Berker | [16 empty] | B. Kwadrat | [22 empty] | Ramki | [25 empty] | a:8:{s:13:"pa_orientacja";a:6:{s:4:"name";s:13:"pa_orientacja";s:5:"value";s:0:"";s:8:"position";i:7;s:10:"is_visible";i:1;s:12:"is_variation";i:0;s:11:"is_taxonomy";i:1;}s:18:"pa_dane-producenta";a:6:{s:4:"name";s:18:"pa_dane-producenta";s:5:"value";s:0:"";s:8:"position";i:9;s:10:"is_visible";i:1;s:12:"is_variation";i:1;s:11:"is_taxonomy";i:1;}s:8:"pa_kolor";a:6:{s:4:"name";s:8:"pa_kolor";s:5:"value";s:0:"";s:8:"position";i:35;s:10:"is_visible";i:1;s:12:"is_variation";i:1;s:11:"is_taxonomy";i:1;}s:19:"pa_kolor-producenta";a:6:{s:4:"name";s:19:"pa_kolor-producenta";s:5:"value";s:0:"";s:8:"position";i:36;s:10:"is_visible";i:1;s:12:"is_variation";i:1;s:11:"is_taxonomy";i:1;}s:11:"pa_krotnosc";a:6:{s:4:"name";s:11:"pa_krotnosc";s:5:"value";s:0:"";s:8:"position";i:40;s:10:"is_visible";i:1;s:12:"is_variation";i:1;s:11:"is_taxonomy";i:1;}s:12:"pa_producent";a:6:{s:4:"name";s:12:"pa_producent";s:5:"value";s:0:"";s:8:"position";i:78;s:10:"is_visible";i:1;s:12:"is_variation";i:1;s:11:"is_taxonomy";i:1;}s:8:"pa_seria";a:6:{s:4:"name";s:8:"pa_seria";s:5:"value";s:0:"";s:8:"position";i:95;s:10:"is_visible";i:1;s:12:"is_variation";i:1;s:11:"is_taxonomy";i:1;}s:15:"pa_typ-produktu";a:6:{s:4:"name";s:15:"pa_typ-produktu";s:5:"value";s:0:"";s:8:"position";i:118;s:10:"is_visible";i:1;s:12:"is_variation";i:1;s:11:"is_taxonomy";i:1;}} | Wariant - Ramka z polem opisowym B. Kwadrat | Gniazdka i Łączniki>Hager / Berker>Berker B.Kwadrat/S.1
48555 | Ramka 3-krotna pionowa z polem opisowym; biały, połysk; B.Kwadrat 10138919 | Ramka 3-krotna pionowa z polem opisowym; biały, połysk; B.Kwadrat <p></p> | 10138919/HAG | simple | 0 | [8 empty] | HAGER, Fabryczna 10 43-100 Tychy, office@hager.pl | [25 empty] | Biały | Biały połysk |  |  |  | 3x | [37 empty] | Berker | [16 empty] | B. Kwadrat | [22 empty] | Ramki | [25 empty] | a:8:{s:13:"pa_orientacja";a:6:{s:4:"name";s:13:"pa_orientacja";s:5:"value";s:0:"";s:8:"position";i:7;s:10:"is_visible";i:1;s:12:"is_variation";i:0;s:11:"is_taxonomy";i:1;}s:18:"pa_dane-producenta";a:6:{s:4:"name";s:18:"pa_dane-producenta";s:5:"value";s:0:"";s:8:"position";i:9;s:10:"is_visible";i:1;s:12:"is_variation";i:1;s:11:"is_taxonomy";i:1;}s:8:"pa_kolor";a:6:{s:4:"name";s:8:"pa_kolor";s:5:"value";s:0:"";s:8:"position";i:35;s:10:"is_visible";i:1;s:12:"is_variation";i:1;s:11:"is_taxonomy";i:1;}s:19:"pa_kolor-producenta";a:6:{s:4:"name";s:19:"pa_kolor-producenta";s:5:"value";s:0:"";s:8:"position";i:36;s:10:"is_visible";i:1;s:12:"is_variation";i:1;s:11:"is_taxonomy";i:1;}s:11:"pa_krotnosc";a:6:{s:4:"name";s:11:"pa_krotnosc";s:5:"value";s:0:"";s:8:"position";i:40;s:10:"is_visible";i:1;s:12:"is_variation";i:1;s:11:"is_taxonomy";i:1;}s:12:"pa_producent";a:6:{s:4:"name";s:12:"pa_producent";s:5:"value";s:0:"";s:8:"position";i:78;s:10:"is_visible";i:1;s:12:"is_variation";i:1;s:11:"is_taxonomy";i:1;}s:8:"pa_seria";a:6:{s:4:"name";s:8:"pa_seria";s:5:"value";s:0:"";s:8:"position";i:95;s:10:"is_visible";i:1;s:12:"is_variation";i:1;s:11:"is_taxonomy";i:1;}s:15:"pa_typ-produktu";a:6:{s:4:"name";s:15:"pa_typ-produktu";s:5:"value";s:0:"";s:8:"position";i:118;s:10:"is_visible";i:1;s:12:"is_variation";i:1;s:11:"is_taxonomy";i:1;}} | Wariant - Ramka z polem opisowym B. Kwadrat | Gniazdka i Łączniki>Hager / Berker>Berker B.Kwadrat/S.1
48556 | Ramka 3-krotna; czerwony, połysk; B.Kwadrat 10138962 | Ramka 3-krotna; czerwony, połysk; B.Kwadrat <p></p> | 10138962/HAG | simple | 0 | [8 empty] | HAGER, Fabryczna 10 43-100 Tychy, office@hager.pl | [25 empty] | Czerwony | Czerwony połysk |  |  |  | 3x | [37 empty] | Berker | [16 empty] | B. Kwadrat | [22 empty] | Ramki | [25 empty] | a:8:{s:13:"pa_orientacja";a:6:{s:4:"name";s:13:"pa_orientacja";s:5:"value";s:0:"";s:8:"position";i:7;s:10:"is_visible";i:1;s:12:"is_variation";i:0;s:11:"is_taxonomy";i:1;}s:18:"pa_dane-producenta";a:6:{s:4:"name";s:18:"pa_dane-producenta";s:5:"value";s:0:"";s:8:"position";i:9;s:10:"is_visible";i:1;s:12:"is_variation";i:1;s:11:"is_taxonomy";i:1;}s:8:"pa_kolor";a:6:{s:4:"name";s:8:"pa_kolor";s:5:"value";s:0:"";s:8:"position";i:35;s:10:"is_visible";i:1;s:12:"is_variation";i:1;s:11:"is_taxonomy";i:1;}s:19:"pa_kolor-producenta";a:6:{s:4:"name";s:19:"pa_kolor-producenta";s:5:"value";s:0:"";s:8:"position";i:36;s:10:"is_visible";i:1;s:12:"is_variation";i:1;s:11:"is_taxonomy";i:1;}s:11:"pa_krotnosc";a:6:{s:4:"name";s:11:"pa_krotnosc";s:5:"value";s:0:"";s:8:"position";i:40;s:10:"is_visible";i:1;s:12:"is_variation";i:1;s:11:"is_taxonomy";i:1;}s:12:"pa_producent";a:6:{s:4:"name";s:12:"pa_producent";s:5:"value";s:0:"";s:8:"position";i:78;s:10:"is_visible";i:1;s:12:"is_variation";i:1;s:11:"is_taxonomy";i:1;}s:8:"pa_seria";a:6:{s:4:"name";s:8:"pa_seria";s:5:"value";s:0:"";s:8:"position";i:95;s:10:"is_visible";i:1;s:12:"is_variation";i:1;s:11:"is_taxonomy";i:1;}s:15:"pa_typ-produktu";a:6:{s:4:"name";s:15:"pa_typ-produktu";s:5:"value";s:0:"";s:8:"position";i:118;s:10:"is_visible";i:1;s:12:"is_variation";i:1;s:11:"is_taxonomy";i:1;}} | Wariant - Ramka B. Kwadrat | Gniazdka i Łączniki>Hager / Berker>Berker B.Kwadrat/S.1
48557 | Ramka 4-krotna pionowa z polem opisowym; biały, aksamit; Q.1 10146019 | Ramka 4-krotna pionowa z polem opisowym; biały, aksamit; Q.1 <p></p> | 10146019/HAG | simple | 0 | [8 empty] | HAGER, Fabryczna 10 43-100 Tychy, office@hager.pl | [25 empty] | Biały | Biały aksamit |  |  |  | 4x | [37 empty] | Berker | [16 empty] | Q.1 | [22 empty] | Ramki | [25 empty] | a:8:{s:13:"pa_orientacja";a:6:{s:4:"name";s:13:"pa_orientacja";s:5:"value";s:0:"";s:8:"position";i:7;s:10:"is_visible";i:1;s:12:"is_variation";i:0;s:11:"is_taxonomy";i:1;}s:18:"pa_dane-producenta";a:6:{s:4:"name";s:18:"pa_dane-producenta";s:5:"value";s:0:"";s:8:"position";i:9;s:10:"is_visible";i:1;s:12:"is_variation";i:1;s:11:"is_taxonomy";i:1;}s:8:"pa_kolor";a:6:{s:4:"name";s:8:"pa_kolor";s:5:"value";s:0:"";s:8:"position";i:35;s:10:"is_visible";i:1;s:12:"is_variation";i:1;s:11:"is_taxonomy";i:1;}s:19:"pa_kolor-producenta";a:6:{s:4:"name";s:19:"pa_kolor-producenta";s:5:"value";s:0:"";s:8:"position";i:36;s:10:"is_visible";i:1;s:12:"is_variation";i:1;s:11:"is_taxonomy";i:1;}s:11:"pa_krotnosc";a:6:{s:4:"name";s:11:"pa_krotnosc";s:5:"value";s:0:"";s:8:"position";i:40;s:10:"is_visible";i:1;s:12:"is_variation";i:1;s:11:"is_taxonomy";i:1;}s:12:"pa_producent";a:6:{s:4:"name";s:12:"pa_producent";s:5:"value";s:0:"";s:8:"position";i:78;s:10:"is_visible";i:1;s:12:"is_variation";i:1;s:11:"is_taxonomy";i:1;}s:8:"pa_seria";a:6:{s:4:"name";s:8:"pa_seria";s:5:"value";s:0:"";s:8:"position";i:95;s:10:"is_visible";i:1;s:12:"is_variation";i:1;s:11:"is_taxonomy";i:1;}s:15:"pa_typ-produktu";a:6:{s:4:"name";s:15:"pa_typ-produktu";s:5:"value";s:0:"";s:8:"position";i:118;s:10:"is_visible";i:1;s:12:"is_variation";i:1;s:11:"is_taxonomy";i:1;}} | Wariant - Ramka z polem opisowym Q.1 | Gniazdka i Łączniki>Hager / Berker>Berker Q.1/Q.3/Q.7
48558 | Ramka 4-krotna, aluminium Q.7 10146074 | Q.7 Ramka 4-krotna, aluminium <p></p> | 10146074/HAG | simple | 0 | [8 empty] | HAGER, Fabryczna 10 43-100 Tychy, office@hager.pl | [25 empty] | Szary | Aluminium |  |  |  | 4x | [17 empty] | Metal | [19 empty] | Berker | [16 empty] | Q.7 | [22 empty] | Ramki | [25 empty] | a:9:{s:13:"pa_orientacja";a:6:{s:4:"name";s:13:"pa_orientacja";s:5:"value";s:0:"";s:8:"position";i:8;s:10:"is_visible";i:1;s:12:"is_variation";i:0;s:11:"is_taxonomy";i:1;}s:18:"pa_dane-producenta";a:6:{s:4:"name";s:18:"pa_dane-producenta";s:5:"value";s:0:"";s:8:"position";i:9;s:10:"is_visible";i:1;s:12:"is_variation";i:1;s:11:"is_taxonomy";i:1;}s:8:"pa_kolor";a:6:{s:4:"name";s:8:"pa_kolor";s:5:"value";s:0:"";s:8:"position";i:35;s:10:"is_visible";i:1;s:12:"is_variation";i:1;s:11:"is_taxonomy";i:1;}s:19:"pa_kolor-producenta";a:6:{s:4:"name";s:19:"pa_kolor-producenta";s:5:"value";s:0:"";s:8:"position";i:36;s:10:"is_visible";i:1;s:12:"is_variation";i:1;s:11:"is_taxonomy";i:1;}s:11:"pa_krotnosc";a:6:{s:4:"name";s:11:"pa_krotnosc";s:5:"value";s:0:"";s:8:"position";i:40;s:10:"is_visible";i:1;s:12:"is_variation";i:1;s:11:"is_taxonomy";i:1;}s:11:"pa_material";a:6:{s:4:"name";s:11:"pa_material";s:5:"value";s:0:"";s:8:"position";i:58;s:10:"is_visible";i:1;s:12:"is_variation";i:1;s:11:"is_taxonomy";i:1;}s:12:"pa_producent";a:6:{s:4:"name";s:12:"pa_producent";s:5:"value";s:0:"";s:8:"position";i:78;s:10:"is_visible";i:1;s:12:"is_variation";i:1;s:11:"is_taxonomy";i:1;}s:8:"pa_seria";a:6:{s:4:"name";s:8:"pa_seria";s:5:"value";s:0:"";s:8:"position";i:95;s:10:"is_visible";i:1;s:12:"is_variation";i:1;s:11:"is_taxonomy";i:1;}s:15:"pa_typ-produktu";a:6:{s:4:"name";s:15:"pa_typ-produktu";s:5:"value";s:0:"";s:8:"position";i:118;s:10:"is_visible";i:1;s:12:"is_variation";i:1;s:11:"is_taxonomy";i:1;}} | Wariant - Ramka Q.7 | Gniazdka i Łączniki>Hager / Berker>Berker Q.1/Q.3/Q.7
48559 | Ramka 4-krotna, szkło czarne Q.7 10146076 | Q.7 Ramka 4-krotna, szkło czarne <p></p> | 10146076/HAG | simple | 0 | [8 empty] | HAGER, Fabryczna 10 43-100 Tychy, office@hager.pl | [25 empty] | Czarny | Szkło czarne |  |  |  | 4x | [17 empty] | Szkło | [19 empty] | Berker | [16 empty] | Q.7 | [22 empty] | Ramki | [25 empty] | a:9:{s:13:"pa_orientacja";a:6:{s:4:"name";s:13:"pa_orientacja";s:5:"value";s:0:"";s:8:"position";i:8;s:10:"is_visible";i:1;s:12:"is_variation";i:0;s:11:"is_taxonomy";i:1;}s:18:"pa_dane-producenta";a:6:{s:4:"name";s:18:"pa_dane-producenta";s:5:"value";s:0:"";s:8:"position";i:9;s:10:"is_visible";i:1;s:12:"is_variation";i:1;s:11:"is_taxonomy";i:1;}s:8:"pa_kolor";a:6:{s:4:"name";s:8:"pa_kolor";s:5:"value";s:0:"";s:8:"position";i:35;s:10:"is_visible";i:1;s:12:"is_variation";i:1;s:11:"is_taxonomy";i:1;}s:19:"pa_kolor-producenta";a:6:{s:4:"name";s:19:"pa_kolor-producenta";s:5:"value";s:0:"";s:8:"position";i:36;s:10:"is_visible";i:1;s:12:"is_variation";i:1;s:11:"is_taxonomy";i:1;}s:11:"pa_krotnosc";a:6:{s:4:"name";s:11:"pa_krotnosc";s:5:"value";s:0:"";s:8:"position";i:40;s:10:"is_visible";i:1;s:12:"is_variation";i:1;s:11:"is_taxonomy";i:1;}s:11:"pa_material";a:6:{s:4:"name";s:11:"pa_material";s:5:"value";s:0:"";s:8:"position";i:58;s:10:"is_visible";i:1;s:12:"is_variation";i:1;s:11:"is_taxonomy";i:1;}s:12:"pa_producent";a:6:{s:4:"name";s:12:"pa_producent";s:5:"value";s:0:"";s:8:"position";i:78;s:10:"is_visible";i:1;s:12:"is_variation";i:1;s:11:"is_taxonomy";i:1;}s:8:"pa_seria";a:6:{s:4:"name";s:8:"pa_seria";s:5:"value";s:0:"";s:8:"position";i:95;s:10:"is_visible";i:1;s:12:"is_variation";i:1;s:11:"is_taxonomy";i:1;}s:15:"pa_typ-produktu";a:6:{s:4:"name";s:15:"pa_typ-produktu";s:5:"value";s:0:"";s:8:"position";i:118;s:10:"is_visible";i:1;s:12:"is_variation";i:1;s:11:"is_taxonomy";i:1;}} | Wariant - Ramka Q.7 | Gniazdka i Łączniki>Hager / Berker>Berker Q.1/Q.3/Q.7
48560 | Ramka 4-krotna, szkło białe Q.7 10146079 | Q.7 Ramka 4-krotna, szkło białe <p></p> | 10146079/HAG | simple | 0 | [8 empty] | HAGER, Fabryczna 10 43-100 Tychy, office@hager.pl | [25 empty] | Biały | Szkło białe |  |  |  | 4x | [17 empty] | Szkło | [19 empty] | Berker | [16 empty] | Q.7 | [22 empty] | Ramki | [25 empty] | a:9:{s:13:"pa_orientacja";a:6:{s:4:"name";s:13:"pa_orientacja";s:5:"value";s:0:"";s:8:"position";i:8;s:10:"is_visible";i:1;s:12:"is_variation";i:0;s:11:"is_taxonomy";i:1;}s:18:"pa_dane-producenta";a:6:{s:4:"name";s:18:"pa_dane-producenta";s:5:"value";s:0:"";s:8:"position";i:9;s:10:"is_visible";i:1;s:12:"is_variation";i:1;s:11:"is_taxonomy";i:1;}s:8:"pa_kolor";a:6:{s:4:"name";s:8:"pa_kolor";s:5:"value";s:0:"";s:8:"position";i:35;s:10:"is_visible";i:1;s:12:"is_variation";i:1;s:11:"is_taxonomy";i:1;}s:19:"pa_kolor-producenta";a:6:{s:4:"name";s:19:"pa_kolor-producenta";s:5:"value";s:0:"";s:8:"position";i:36;s:10:"is_visible";i:1;s:12:"is_variation";i:1;s:11:"is_taxonomy";i:1;}s:11:"pa_krotnosc";a:6:{s:4:"name";s:11:"pa_krotnosc";s:5:"value";s:0:"";s:8:"position";i:40;s:10:"is_visible";i:1;s:12:"is_variation";i:1;s:11:"is_taxonomy";i:1;}s:11:"pa_material";a:6:{s:4:"name";s:11:"pa_material";s:5:"value";s:0:"";s:8:"position";i:58;s:10:"is_visible";i:1;s:12:"is_variation";i:1;s:11:"is_taxonomy";i:1;}s:12:"pa_producent";a:6:{s:4:"name";s:12:"pa_producent";s:5:"value";s:0:"";s:8:"position";i:78;s:10:"is_visible";i:1;s:12:"is_variation";i:1;s:11:"is_taxonomy";i:1;}s:8:"pa_seria";a:6:{s:4:"name";s:8:"pa_seria";s:5:"value";s:0:"";s:8:"position";i:95;s:10:"is_visible";i:1;s:12:"is_variation";i:1;s:11:"is_taxonomy";i:1;}s:15:"pa_typ-produktu";a:6:{s:4:"name";s:15:"pa_typ-produktu";s:5:"value";s:0:"";s:8:"position";i:118;s:10:"is_visible";i:1;s:12:"is_variation";i:1;s:11:"is_taxonomy";i:1;}} | Wariant - Ramka Q.7 | Gniazdka i Łączniki>Hager / Berker>Berker Q.1/Q.3/Q.7
48561 | Ramka 4-krotna, pionowa, stal szlachetna Q.7 10146083 | Q.7 Ramka 4-krotna, pionowa, stal szlachetna <p></p> | 10146083/HAG | simple | 0 | [8 empty] | HAGER, Fabryczna 10 43-100 Tychy, office@hager.pl | [25 empty] | Szary | Stal szlachetna |  |  |  | 4x | [17 empty] | Metal | [19 empty] | Berker | [16 empty] | Q.7 | [22 empty] | Ramki | [25 empty] | a:9:{s:13:"pa_orientacja";a:6:{s:4:"name";s:13:"pa_orientacja";s:5:"value";s:0:"";s:8:"position";i:8;s:10:"is_visible";i:1;s:12:"is_variation";i:0;s:11:"is_taxonomy";i:1;}s:18:"pa_dane-producenta";a:6:{s:4:"name";s:18:"pa_dane-producenta";s:5:"value";s:0:"";s:8:"position";i:9;s:10:"is_visible";i:1;s:12:"is_variation";i:1;s:11:"is_taxonomy";i:1;}s:8:"pa_kolor";a:6:{s:4:"name";s:8:"pa_kolor";s:5:"value";s:0:"";s:8:"position";i:35;s:10:"is_visible";i:1;s:12:"is_variation";i:1;s:11:"is_taxonomy";i:1;}s:19:"pa_kolor-producenta";a:6:{s:4:"name";s:19:"pa_kolor-producenta";s:5:"value";s:0:"";s:8:"position";i:36;s:10:"is_visible";i:1;s:12:"is_variation";i:1;s:11:"is_taxonomy";i:1;}s:11:"pa_krotnosc";a:6:{s:4:"name";s:11:"pa_krotnosc";s:5:"value";s:0:"";s:8:"position";i:40;s:10:"is_visible";i:1;s:12:"is_variation";i:1;s:11:"is_taxonomy";i:1;}s:11:"pa_material";a:6:{s:4:"name";s:11:"pa_material";s:5:"value";s:0:"";s:8:"position";i:58;s:10:"is_visible";i:1;s:12:"is_variation";i:1;s:11:"is_taxonomy";i:1;}s:12:"pa_producent";a:6:{s:4:"name";s:12:"pa_producent";s:5:"value";s:0:"";s:8:"position";i:78;s:10:"is_visible";i:1;s:12:"is_variation";i:1;s:11:"is_taxonomy";i:1;}s:8:"pa_seria";a:6:{s:4:"name";s:8:"pa_seria";s:5:"value";s:0:"";s:8:"position";i:95;s:10:"is_visible";i:1;s:12:"is_variation";i:1;s:11:"is_taxonomy";i:1;}s:15:"pa_typ-produktu";a:6:{s:4:"name";s:15:"pa_typ-produktu";s:5:"value";s:0:"";s:8:"position";i:118;s:10:"is_visible";i:1;s:12:"is_variation";i:1;s:11:"is_taxonomy";i:1;}} | Wariant - Ramka Q.7 | Gniazdka i Łączniki>Hager / Berker>Berker Q.1/Q.3/Q.7
48562 | Ramka 4-krotna, alu aksamit, lakierowany Q.7 10146184 | Q.7 Ramka 4-krotna, alu aksamit, lakierowany <p></p> | 10146184/HAG | simple | 0 | [8 empty] | HAGER, Fabryczna 10 43-100 Tychy, office@hager.pl | [25 empty] | Szary | Aluminium aksamit, lakierowany |  |  |  | 4x | [17 empty] | Metal | [19 empty] | Berker | [16 empty] | Q.7 | [22 empty] | Ramki | [25 empty] | a:9:{s:13:"pa_orientacja";a:6:{s:4:"name";s:13:"pa_orientacja";s:5:"value";s:0:"";s:8:"position";i:8;s:10:"is_visible";i:1;s:12:"is_variation";i:0;s:11:"is_taxonomy";i:1;}s:18:"pa_dane-producenta";a:6:{s:4:"name";s:18:"pa_dane-producenta";s:5:"value";s:0:"";s:8:"position";i:9;s:10:"is_visible";i:1;s:12:"is_variation";i:1;s:11:"is_taxonomy";i:1;}s:8:"pa_kolor";a:6:{s:4:"name";s:8:"pa_kolor";s:5:"value";s:0:"";s:8:"position";i:35;s:10:"is_visible";i:1;s:12:"is_variation";i:1;s:11:"is_taxonomy";i:1;}s:19:"pa_kolor-producenta";a:6:{s:4:"name";s:19:"pa_kolor-producenta";s:5:"value";s:0:"";s:8:"position";i:36;s:10:"is_visible";i:1;s:12:"is_variation";i:1;s:11:"is_taxonomy";i:1;}s:11:"pa_krotnosc";a:6:{s:4:"name";s:11:"pa_krotnosc";s:5:"value";s:0:"";s:8:"position";i:40;s:10:"is_visible";i:1;s:12:"is_variation";i:1;s:11:"is_taxonomy";i:1;}s:11:"pa_material";a:6:{s:4:"name";s:11:"pa_material";s:5:"value";s:0:"";s:8:"position";i:58;s:10:"is_visible";i:1;s:12:"is_variation";i:1;s:11:"is_taxonomy";i:1;}s:12:"pa_producent";a:6:{s:4:"name";s:12:"pa_producent";s:5:"value";s:0:"";s:8:"position";i:78;s:10:"is_visible";i:1;s:12:"is_variation";i:1;s:11:"is_taxonomy";i:1;}s:8:"pa_seria";a:6:{s:4:"name";s:8:"pa_seria";s:5:"value";s:0:"";s:8:"position";i:95;s:10:"is_visible";i:1;s:12:"is_variation";i:1;s:11:"is_taxonomy";i:1;}s:15:"pa_typ-produktu";a:6:{s:4:"name";s:15:"pa_typ-produktu";s:5:"value";s:0:"";s:8:"position";i:118;s:10:"is_visible";i:1;s:12:"is_variation";i:1;s:11:"is_taxonomy";i:1;}} | Wariant - Ramka Q.7 | Gniazdka i Łączniki>Hager / Berker>Berker Q.1/Q.3/Q.7
48563 | Ramka 4-krotna, antracyt aksamit, lakierowany Q.7 10146186 | Q.7 Ramka 4-krotna, antracyt aksamit, lakierowany <p></p> | 10146186/HAG | simple | 0 | [8 empty] | HAGER, Fabryczna 10 43-100 Tychy, office@hager.pl | [25 empty] | Czarny | Antracyt aksamit, lakierowany |  |  |  | 4x | [37 empty] | Berker | [16 empty] | Q.7 | [22 empty] | Ramki | [25 empty] | a:8:{s:13:"pa_orientacja";a:6:{s:4:"name";s:13:"pa_orientacja";s:5:"value";s:0:"";s:8:"position";i:7;s:10:"is_visible";i:1;s:12:"is_variation";i:0;s:11:"is_taxonomy";i:1;}s:18:"pa_dane-producenta";a:6:{s:4:"name";s:18:"pa_dane-producenta";s:5:"value";s:0:"";s:8:"position";i:9;s:10:"is_visible";i:1;s:12:"is_variation";i:1;s:11:"is_taxonomy";i:1;}s:8:"pa_kolor";a:6:{s:4:"name";s:8:"pa_kolor";s:5:"value";s:0:"";s:8:"position";i:35;s:10:"is_visible";i:1;s:12:"is_variation";i:1;s:11:"is_taxonomy";i:1;}s:19:"pa_kolor-producenta";a:6:{s:4:"name";s:19:"pa_kolor-producenta";s:5:"value";s:0:"";s:8:"position";i:36;s:10:"is_visible";i:1;s:12:"is_variation";i:1;s:11:"is_taxonomy";i:1;}s:11:"pa_krotnosc";a:6:{s:4:"name";s:11:"pa_krotnosc";s:5:"value";s:0:"";s:8:"position";i:40;s:10:"is_visible";i:1;s:12:"is_variation";i:1;s:11:"is_taxonomy";i:1;}s:12:"pa_producent";a:6:{s:4:"name";s:12:"pa_producent";s:5:"value";s:0:"";s:8:"position";i:78;s:10:"is_visible";i:1;s:12:"is_variation";i:1;s:11:"is_taxonomy";i:1;}s:8:"pa_seria";a:6:{s:4:"name";s:8:"pa_seria";s:5:"value";s:0:"";s:8:"position";i:95;s:10:"is_visible";i:1;s:12:"is_variation";i:1;s:11:"is_taxonomy";i:1;}s:15:"pa_typ-produktu";a:6:{s:4:"name";s:15:"pa_typ-produktu";s:5:"value";s:0:"";s:8:"position";i:118;s:10:"is_visible";i:1;s:12:"is_variation";i:1;s:11:"is_taxonomy";i:1;}} | Wariant - Ramka Q.7 | Gniazdka i Łączniki>Hager / Berker>Berker Q.1/Q.3/Q.7
48564 | Ramka 4-krotna biały aksamit lakier Berker Q.7 10146189 | <!-- wp:paragraph --> <p>Liczba modułów mechanizmów: 4<br>Kolor: biały<br>Materiał: tworzywo termoplastyczne<br>Powierzchnia: aksamit<br>Powierzchnia: naturalne<br>głębokość: 9,9 mm<br>Wysokość: 95,2 mm<br>Szerokość: 308,2 mm</p> <!-- /wp:paragraph --> <p></p> | 10146189/HAG | simple | 0 | [8 empty] | HAGER, Fabryczna 10 43-100 Tychy, office@hager.pl | [25 empty] | Biały | Biały aksamit |  |  |  | 4x | [37 empty] | Berker | [16 empty] | Q.7 | [22 empty] | Ramki | [25 empty] | a:8:{s:13:"pa_orientacja";a:6:{s:4:"name";s:13:"pa_orientacja";s:5:"value";s:0:"";s:8:"position";i:7;s:10:"is_visible";i:1;s:12:"is_variation";i:0;s:11:"is_taxonomy";i:1;}s:18:"pa_dane-producenta";a:6:{s:4:"name";s:18:"pa_dane-producenta";s:5:"value";s:0:"";s:8:"position";i:9;s:10:"is_visible";i:1;s:12:"is_variation";i:1;s:11:"is_taxonomy";i:1;}s:8:"pa_kolor";a:6:{s:4:"name";s:8:"pa_kolor";s:5:"value";s:0:"";s:8:"position";i:35;s:10:"is_visible";i:1;s:12:"is_variation";i:1;s:11:"is_taxonomy";i:1;}s:19:"pa_kolor-producenta";a:6:{s:4:"name";s:19:"pa_kolor-producenta";s:5:"value";s:0:"";s:8:"position";i:36;s:10:"is_visible";i:1;s:12:"is_variation";i:1;s:11:"is_taxonomy";i:1;}s:11:"pa_krotnosc";a:6:{s:4:"name";s:11:"pa_krotnosc";s:5:"value";s:0:"";s:8:"position";i:40;s:10:"is_visible";i:1;s:12:"is_variation";i:1;s:11:"is_taxonomy";i:1;}s:12:"pa_producent";a:6:{s:4:"name";s:12:"pa_producent";s:5:"value";s:0:"";s:8:"position";i:78;s:10:"is_visible";i:1;s:12:"is_variation";i:1;s:11:"is_taxonomy";i:1;}s:8:"pa_seria";a:6:{s:4:"name";s:8:"pa_seria";s:5:"value";s:0:"";s:8:"position";i:95;s:10:"is_visible";i:1;s:12:"is_variation";i:1;s:11:"is_taxonomy";i:1;}s:15:"pa_typ-produktu";a:6:{s:4:"name";s:15:"pa_typ-produktu";s:5:"value";s:0:"";s:8:"position";i:118;s:10:"is_visible";i:1;s:12:"is_variation";i:1;s:11:"is_taxonomy";i:1;}} | Wariant - Ramka lakier | Gniazdka i Łączniki>Hager / Berker>Berker Q.1/Q.3/Q.7
48566 | Ramka 4-krotna; czerwony, połysk; B.Kwadrat 10148962 | Ramka 4-krotna; czerwony, połysk; B.Kwadrat <p></p> | 10148962/HAG | simple | 0 | [8 empty] | HAGER, Fabryczna 10 43-100 Tychy, office@hager.pl | [25 empty] | Czerwony | Czerwony połysk |  |  |  | 4x | [37 empty] | Berker | [16 empty] | B. Kwadrat | [22 empty] | Ramki | [25 empty] | a:8:{s:13:"pa_orientacja";a:6:{s:4:"name";s:13:"pa_orientacja";s:5:"value";s:0:"";s:8:"position";i:7;s:10:"is_visible";i:1;s:12:"is_variation";i:0;s:11:"is_taxonomy";i:1;}s:18:"pa_dane-producenta";a:6:{s:4:"name";s:18:"pa_dane-producenta";s:5:"value";s:0:"";s:8:"position";i:9;s:10:"is_visible";i:1;s:12:"is_variation";i:1;s:11:"is_taxonomy";i:1;}s:8:"pa_kolor";a:6:{s:4:"name";s:8:"pa_kolor";s:5:"value";s:0:"";s:8:"position";i:35;s:10:"is_visible";i:1;s:12:"is_variation";i:1;s:11:"is_taxonomy";i:1;}s:19:"pa_kolor-producenta";a:6:{s:4:"name";s:19:"pa_kolor-producenta";s:5:"value";s:0:"";s:8:"position";i:36;s:10:"is_visible";i:1;s:12:"is_variation";i:1;s:11:"is_taxonomy";i:1;}s:11:"pa_krotnosc";a:6:{s:4:"name";s:11:"pa_krotnosc";s:5:"value";s:0:"";s:8:"position";i:40;s:10:"is_visible";i:1;s:12:"is_variation";i:1;s:11:"is_taxonomy";i:1;}s:12:"pa_producent";a:6:{s:4:"name";s:12:"pa_producent";s:5:"value";s:0:"";s:8:"position";i:78;s:10:"is_visible";i:1;s:12:"is_variation";i:1;s:11:"is_taxonomy";i:1;}s:8:"pa_seria";a:6:{s:4:"name";s:8:"pa_seria";s:5:"value";s:0:"";s:8:"position";i:95;s:10:"is_visible";i:1;s:12:"is_variation";i:1;s:11:"is_taxonomy";i:1;}s:15:"pa_typ-produktu";a:6:{s:4:"name";s:15:"pa_typ-produktu";s:5:"value";s:0:"";s:8:"position";i:118;s:10:"is_visible";i:1;s:12:"is_variation";i:1;s:11:"is_taxonomy";i:1;}} | Wariant - Ramka B. Kwadrat | Gniazdka i Łączniki>Hager / Berker>Berker B.Kwadrat/S.1
48567 | Ramka 5-krotna pionowa z polem opisowym; biały, aksamit; Q.1 10156019 | Ramka 5-krotna pionowa z polem opisowym; biały, aksamit; Q.1 <p></p> | 10156019/HAG | simple | 0 | [8 empty] | HAGER, Fabryczna 10 43-100 Tychy, office@hager.pl | [25 empty] | Biały | Biały aksamit |  |  |  | 5x | [37 empty] | Berker | [16 empty] | Q.1 | [22 empty] | Ramki | [25 empty] | a:8:{s:13:"pa_orientacja";a:6:{s:4:"name";s:13:"pa_orientacja";s:5:"value";s:0:"";s:8:"position";i:7;s:10:"is_visible";i:1;s:12:"is_variation";i:0;s:11:"is_taxonomy";i:1;}s:18:"pa_dane-producenta";a:6:{s:4:"name";s:18:"pa_dane-producenta";s:5:"value";s:0:"";s:8:"position";i:9;s:10:"is_visible";i:1;s:12:"is_variation";i:1;s:11:"is_taxonomy";i:1;}s:8:"pa_kolor";a:6:{s:4:"name";s:8:"pa_kolor";s:5:"value";s:0:"";s:8:"position";i:35;s:10:"is_visible";i:1;s:12:"is_variation";i:1;s:11:"is_taxonomy";i:1;}s:19:"pa_kolor-producenta";a:6:{s:4:"name";s:19:"pa_kolor-producenta";s:5:"value";s:0:"";s:8:"position";i:36;s:10:"is_visible";i:1;s:12:"is_variation";i:1;s:11:"is_taxonomy";i:1;}s:11:"pa_krotnosc";a:6:{s:4:"name";s:11:"pa_krotnosc";s:5:"value";s:0:"";s:8:"position";i:40;s:10:"is_visible";i:1;s:12:"is_variation";i:1;s:11:"is_taxonomy";i:1;}s:12:"pa_producent";a:6:{s:4:"name";s:12:"pa_producent";s:5:"value";s:0:"";s:8:"position";i:78;s:10:"is_visible";i:1;s:12:"is_variation";i:1;s:11:"is_taxonomy";i:1;}s:8:"pa_seria";a:6:{s:4:"name";s:8:"pa_seria";s:5:"value";s:0:"";s:8:"position";i:95;s:10:"is_visible";i:1;s:12:"is_variation";i:1;s:11:"is_taxonomy";i:1;}s:15:"pa_typ-produktu";a:6:{s:4:"name";s:15:"pa_typ-produktu";s:5:"value";s:0:"";s:8:"position";i:118;s:10:"is_visible";i:1;s:12:"is_variation";i:1;s:11:"is_taxonomy";i:1;}} | Wariant - Ramka z polem opisowym Q.1 | Gniazdka i Łączniki>Hager / Berker>Berker Q.1/Q.3/Q.7
48568 | Ramka 5-krotna, aluminium Q.7 10156074 | Q.7 Ramka 5-krotna, aluminium <p></p> | 10156074/HAG | simple | 0 | [8 empty] | HAGER, Fabryczna 10 43-100 Tychy, office@hager.pl | [25 empty] | Szary | Aluminium |  |  |  | 5x | [17 empty] | Metal | [19 empty] | Berker | [16 empty] | Q.7 | [22 empty] | Ramki | [25 empty] | a:9:{s:13:"pa_orientacja";a:6:{s:4:"name";s:13:"pa_orientacja";s:5:"value";s:0:"";s:8:"position";i:8;s:10:"is_visible";i:1;s:12:"is_variation";i:0;s:11:"is_taxonomy";i:1;}s:18:"pa_dane-producenta";a:6:{s:4:"name";s:18:"pa_dane-producenta";s:5:"value";s:0:"";s:8:"position";i:9;s:10:"is_visible";i:1;s:12:"is_variation";i:1;s:11:"is_taxonomy";i:1;}s:8:"pa_kolor";a:6:{s:4:"name";s:8:"pa_kolor";s:5:"value";s:0:"";s:8:"position";i:35;s:10:"is_visible";i:1;s:12:"is_variation";i:1;s:11:"is_taxonomy";i:1;}s:19:"pa_kolor-producenta";a:6:{s:4:"name";s:19:"pa_kolor-producenta";s:5:"value";s:0:"";s:8:"position";i:36;s:10:"is_visible";i:1;s:12:"is_variation";i:1;s:11:"is_taxonomy";i:1;}s:11:"pa_krotnosc";a:6:{s:4:"name";s:11:"pa_krotnosc";s:5:"value";s:0:"";s:8:"position";i:40;s:10:"is_visible";i:1;s:12:"is_variation";i:1;s:11:"is_taxonomy";i:1;}s:11:"pa_material";a:6:{s:4:"name";s:11:"pa_material";s:5:"value";s:0:"";s:8:"position";i:58;s:10:"is_visible";i:1;s:12:"is_variation";i:1;s:11:"is_taxonomy";i:1;}s:12:"pa_producent";a:6:{s:4:"name";s:12:"pa_producent";s:5:"value";s:0:"";s:8:"position";i:78;s:10:"is_visible";i:1;s:12:"is_variation";i:1;s:11:"is_taxonomy";i:1;}s:8:"pa_seria";a:6:{s:4:"name";s:8:"pa_seria";s:5:"value";s:0:"";s:8:"position";i:95;s:10:"is_visible";i:1;s:12:"is_variation";i:1;s:11:"is_taxonomy";i:1;}s:15:"pa_typ-produktu";a:6:{s:4:"name";s:15:"pa_typ-produktu";s:5:"value";s:0:"";s:8:"position";i:118;s:10:"is_visible";i:1;s:12:"is_variation";i:1;s:11:"is_taxonomy";i:1;}} | Wariant - Ramka Q.7 | Gniazdka i Łączniki>Hager / Berker>Berker Q.1/Q.3/Q.7
48569 | Ramka 5-krotna, szkło czarne Q.7 10156076 | Q.7 Ramka 5-krotna, szkło czarne <p></p> | 10156076/HAG | simple | 0 | [8 empty] | HAGER, Fabryczna 10 43-100 Tychy, office@hager.pl | [25 empty] | Czarny | Szkło czarne |  |  |  | 5x | [17 empty] | Szkło | [19 empty] | Berker | [16 empty] | Q.7 | [22 empty] | Ramki | [25 empty] | a:9:{s:13:"pa_orientacja";a:6:{s:4:"name";s:13:"pa_orientacja";s:5:"value";s:0:"";s:8:"position";i:8;s:10:"is_visible";i:1;s:12:"is_variation";i:0;s:11:"is_taxonomy";i:1;}s:18:"pa_dane-producenta";a:6:{s:4:"name";s:18:"pa_dane-producenta";s:5:"value";s:0:"";s:8:"position";i:9;s:10:"is_visible";i:1;s:12:"is_variation";i:1;s:11:"is_taxonomy";i:1;}s:8:"pa_kolor";a:6:{s:4:"name";s:8:"pa_kolor";s:5:"value";s:0:"";s:8:"position";i:35;s:10:"is_visible";i:1;s:12:"is_variation";i:1;s:11:"is_taxonomy";i:1;}s:19:"pa_kolor-producenta";a:6:{s:4:"name";s:19:"pa_kolor-producenta";s:5:"value";s:0:"";s:8:"position";i:36;s:10:"is_visible";i:1;s:12:"is_variation";i:1;s:11:"is_taxonomy";i:1;}s:11:"pa_krotnosc";a:6:{s:4:"name";s:11:"pa_krotnosc";s:5:"value";s:0:"";s:8:"position";i:40;s:10:"is_visible";i:1;s:12:"is_variation";i:1;s:11:"is_taxonomy";i:1;}s:11:"pa_material";a:6:{s:4:"name";s:11:"pa_material";s:5:"value";s:0:"";s:8:"position";i:58;s:10:"is_visible";i:1;s:12:"is_variation";i:1;s:11:"is_taxonomy";i:1;}s:12:"pa_producent";a:6:{s:4:"name";s:12:"pa_producent";s:5:"value";s:0:"";s:8:"position";i:78;s:10:"is_visible";i:1;s:12:"is_variation";i:1;s:11:"is_taxonomy";i:1;}s:8:"pa_seria";a:6:{s:4:"name";s:8:"pa_seria";s:5:"value";s:0:"";s:8:"position";i:95;s:10:"is_visible";i:1;s:12:"is_variation";i:1;s:11:"is_taxonomy";i:1;}s:15:"pa_typ-produktu";a:6:{s:4:"name";s:15:"pa_typ-produktu";s:5:"value";s:0:"";s:8:"position";i:118;s:10:"is_visible";i:1;s:12:"is_variation";i:1;s:11:"is_taxonomy";i:1;}} | Wariant - Ramka Q.7 | Gniazdka i Łączniki>Hager / Berker>Berker Q.1/Q.3/Q.7
48570 | Ramka 5-krotna, szkło białe Q.7 10156079 | Q.7 Ramka 5-krotna, szkło białe <p></p> | 10156079/HAG | simple | 0 | [8 empty] | HAGER, Fabryczna 10 43-100 Tychy, office@hager.pl | [25 empty] | Biały | Szkło białe |  |  |  | 5x | [17 empty] | Szkło | [19 empty] | Berker | [16 empty] | Q.7 | [22 empty] | Ramki | [25 empty] | a:9:{s:13:"pa_orientacja";a:6:{s:4:"name";s:13:"pa_orientacja";s:5:"value";s:0:"";s:8:"position";i:8;s:10:"is_visible";i:1;s:12:"is_variation";i:0;s:11:"is_taxonomy";i:1;}s:18:"pa_dane-producenta";a:6:{s:4:"name";s:18:"pa_dane-producenta";s:5:"value";s:0:"";s:8:"position";i:9;s:10:"is_visible";i:1;s:12:"is_variation";i:1;s:11:"is_taxonomy";i:1;}s:8:"pa_kolor";a:6:{s:4:"name";s:8:"pa_kolor";s:5:"value";s:0:"";s:8:"position";i:35;s:10:"is_visible";i:1;s:12:"is_variation";i:1;s:11:"is_taxonomy";i:1;}s:19:"pa_kolor-producenta";a:6:{s:4:"name";s:19:"pa_kolor-producenta";s:5:"value";s:0:"";s:8:"position";i:36;s:10:"is_visible";i:1;s:12:"is_variation";i:1;s:11:"is_taxonomy";i:1;}s:11:"pa_krotnosc";a:6:{s:4:"name";s:11:"pa_krotnosc";s:5:"value";s:0:"";s:8:"position";i:40;s:10:"is_visible";i:1;s:12:"is_variation";i:1;s:11:"is_taxonomy";i:1;}s:11:"pa_material";a:6:{s:4:"name";s:11:"pa_material";s:5:"value";s:0:"";s:8:"position";i:58;s:10:"is_visible";i:1;s:12:"is_variation";i:1;s:11:"is_taxonomy";i:1;}s:12:"pa_producent";a:6:{s:4:"name";s:12:"pa_producent";s:5:"value";s:0:"";s:8:"position";i:78;s:10:"is_visible";i:1;s:12:"is_variation";i:1;s:11:"is_taxonomy";i:1;}s:8:"pa_seria";a:6:{s:4:"name";s:8:"pa_seria";s:5:"value";s:0:"";s:8:"position";i:95;s:10:"is_visible";i:1;s:12:"is_variation";i:1;s:11:"is_taxonomy";i:1;}s:15:"pa_typ-produktu";a:6:{s:4:"name";s:15:"pa_typ-produktu";s:5:"value";s:0:"";s:8:"position";i:118;s:10:"is_visible";i:1;s:12:"is_variation";i:1;s:11:"is_taxonomy";i:1;}} | Wariant - Ramka Q.7 | Gniazdka i Łączniki>Hager / Berker>Berker Q.1/Q.3/Q.7
48571 | Ramka 5-krotna, pionowa, stal szlachetna Q.7 10156083 | Q.7 Ramka 5-krotna, pionowa, stal szlachetna <p></p> | 10156083/HAG | simple | 0 | [8 empty] | HAGER, Fabryczna 10 43-100 Tychy, office@hager.pl | [25 empty] | Szary | Stal szlachetna |  |  |  | 5x | [17 empty] | Metal | [19 empty] | Berker | [16 empty] | Q.7 | [22 empty] | Ramki | [25 empty] | a:9:{s:13:"pa_orientacja";a:6:{s:4:"name";s:13:"pa_orientacja";s:5:"value";s:0:"";s:8:"position";i:8;s:10:"is_visible";i:1;s:12:"is_variation";i:0;s:11:"is_taxonomy";i:1;}s:18:"pa_dane-producenta";a:6:{s:4:"name";s:18:"pa_dane-producenta";s:5:"value";s:0:"";s:8:"position";i:9;s:10:"is_visible";i:1;s:12:"is_variation";i:1;s:11:"is_taxonomy";i:1;}s:8:"pa_kolor";a:6:{s:4:"name";s:8:"pa_kolor";s:5:"value";s:0:"";s:8:"position";i:35;s:10:"is_visible";i:1;s:12:"is_variation";i:1;s:11:"is_taxonomy";i:1;}s:19:"pa_kolor-producenta";a:6:{s:4:"name";s:19:"pa_kolor-producenta";s:5:"value";s:0:"";s:8:"position";i:36;s:10:"is_visible";i:1;s:12:"is_variation";i:1;s:11:"is_taxonomy";i:1;}s:11:"pa_krotnosc";a:6:{s:4:"name";s:11:"pa_krotnosc";s:5:"value";s:0:"";s:8:"position";i:40;s:10:"is_visible";i:1;s:12:"is_variation";i:1;s:11:"is_taxonomy";i:1;}s:11:"pa_material";a:6:{s:4:"name";s:11:"pa_material";s:5:"value";s:0:"";s:8:"position";i:58;s:10:"is_visible";i:1;s:12:"is_variation";i:1;s:11:"is_taxonomy";i:1;}s:12:"pa_producent";a:6:{s:4:"name";s:12:"pa_producent";s:5:"value";s:0:"";s:8:"position";i:78;s:10:"is_visible";i:1;s:12:"is_variation";i:1;s:11:"is_taxonomy";i:1;}s:8:"pa_seria";a:6:{s:4:"name";s:8:"pa_seria";s:5:"value";s:0:"";s:8:"position";i:95;s:10:"is_visible";i:1;s:12:"is_variation";i:1;s:11:"is_taxonomy";i:1;}s:15:"pa_typ-produktu";a:6:{s:4:"name";s:15:"pa_typ-produktu";s:5:"value";s:0:"";s:8:"position";i:118;s:10:"is_visible";i:1;s:12:"is_variation";i:1;s:11:"is_taxonomy";i:1;}} | Wariant - Ramka Q.7 | Gniazdka i Łączniki>Hager / Berker>Berker Q.1/Q.3/Q.7
48572 | Ramka 5-krotna, alu aksamit, lakierowany Q.7 10156184 | Q.7 Ramka 5-krotna, alu aksamit, lakierowany <p></p> | 10156184/HAG | simple | 0 | [8 empty] | HAGER, Fabryczna 10 43-100 Tychy, office@hager.pl | [25 empty] | Szary | Aluminium aksamit, lakierowany |  |  |  | 5x | [17 empty] | Metal | [19 empty] | Berker | [16 empty] | Q.7 | [22 empty] | Ramki | [25 empty] | a:9:{s:13:"pa_orientacja";a:6:{s:4:"name";s:13:"pa_orientacja";s:5:"value";s:0:"";s:8:"position";i:8;s:10:"is_visible";i:1;s:12:"is_variation";i:0;s:11:"is_taxonomy";i:1;}s:18:"pa_dane-producenta";a:6:{s:4:"name";s:18:"pa_dane-producenta";s:5:"value";s:0:"";s:8:"position";i:9;s:10:"is_visible";i:1;s:12:"is_variation";i:1;s:11:"is_taxonomy";i:1;}s:8:"pa_kolor";a:6:{s:4:"name";s:8:"pa_kolor";s:5:"value";s:0:"";s:8:"position";i:35;s:10:"is_visible";i:1;s:12:"is_variation";i:1;s:11:"is_taxonomy";i:1;}s:19:"pa_kolor-producenta";a:6:{s:4:"name";s:19:"pa_kolor-producenta";s:5:"value";s:0:"";s:8:"position";i:36;s:10:"is_visible";i:1;s:12:"is_variation";i:1;s:11:"is_taxonomy";i:1;}s:11:"pa_krotnosc";a:6:{s:4:"name";s:11:"pa_krotnosc";s:5:"value";s:0:"";s:8:"position";i:40;s:10:"is_visible";i:1;s:12:"is_variation";i:1;s:11:"is_taxonomy";i:1;}s:11:"pa_material";a:6:{s:4:"name";s:11:"pa_material";s:5:"value";s:0:"";s:8:"position";i:58;s:10:"is_visible";i:1;s:12:"is_variation";i:1;s:11:"is_taxonomy";i:1;}s:12:"pa_producent";a:6:{s:4:"name";s:12:"pa_producent";s:5:"value";s:0:"";s:8:"position";i:78;s:10:"is_visible";i:1;s:12:"is_variation";i:1;s:11:"is_taxonomy";i:1;}s:8:"pa_seria";a:6:{s:4:"name";s:8:"pa_seria";s:5:"value";s:0:"";s:8:"position";i:95;s:10:"is_visible";i:1;s:12:"is_variation";i:1;s:11:"is_taxonomy";i:1;}s:15:"pa_typ-produktu";a:6:{s:4:"name";s:15:"pa_typ-produktu";s:5:"value";s:0:"";s:8:"position";i:118;s:10:"is_visible";i:1;s:12:"is_variation";i:1;s:11:"is_taxonomy";i:1;}} | Wariant - Ramka Q.7 | Gniazdka i Łączniki>Hager / Berker>Berker Q.1/Q.3/Q.7
48573 | Ramka 5-krotna, antracyt aksamit, lakierowany Q.7 10156186 | Q.7 Ramka 5-krotna, antracyt aksamit, lakierowany <p></p> | 10156186/HAG | simple | 0 | [8 empty] | HAGER, Fabryczna 10 43-100 Tychy, office@hager.pl | [25 empty] | Czarny | Antracyt aksamit, lakierowany |  |  |  | 5x | [37 empty] | Berker | [16 empty] | Q.7 | [22 empty] | Ramki | [25 empty] | a:8:{s:13:"pa_orientacja";a:6:{s:4:"name";s:13:"pa_orientacja";s:5:"value";s:0:"";s:8:"position";i:7;s:10:"is_visible";i:1;s:12:"is_variation";i:0;s:11:"is_taxonomy";i:1;}s:18:"pa_dane-producenta";a:6:{s:4:"name";s:18:"pa_dane-producenta";s:5:"value";s:0:"";s:8:"position";i:9;s:10:"is_visible";i:1;s:12:"is_variation";i:1;s:11:"is_taxonomy";i:1;}s:8:"pa_kolor";a:6:{s:4:"name";s:8:"pa_kolor";s:5:"value";s:0:"";s:8:"position";i:35;s:10:"is_visible";i:1;s:12:"is_variation";i:1;s:11:"is_taxonomy";i:1;}s:19:"pa_kolor-producenta";a:6:{s:4:"name";s:19:"pa_kolor-producenta";s:5:"value";s:0:"";s:8:"position";i:36;s:10:"is_visible";i:1;s:12:"is_variation";i:1;s:11:"is_taxonomy";i:1;}s:11:"pa_krotnosc";a:6:{s:4:"name";s:11:"pa_krotnosc";s:5:"value";s:0:"";s:8:"position";i:40;s:10:"is_visible";i:1;s:12:"is_variation";i:1;s:11:"is_taxonomy";i:1;}s:12:"pa_producent";a:6:{s:4:"name";s:12:"pa_producent";s:5:"value";s:0:"";s:8:"position";i:78;s:10:"is_visible";i:1;s:12:"is_variation";i:1;s:11:"is_taxonomy";i:1;}s:8:"pa_seria";a:6:{s:4:"name";s:8:"pa_seria";s:5:"value";s:0:"";s:8:"position";i:95;s:10:"is_visible";i:1;s:12:"is_variation";i:1;s:11:"is_taxonomy";i:1;}s:15:"pa_typ-produktu";a:6:{s:4:"name";s:15:"pa_typ-produktu";s:5:"value";s:0:"";s:8:"position";i:118;s:10:"is_visible";i:1;s:12:"is_variation";i:1;s:11:"is_taxonomy";i:1;}} | Wariant - Ramka Q.7 | Gniazdka i Łączniki>Hager / Berker>Berker Q.1/Q.3/Q.7
48574 | Ramka 5-krotna, biały aksamit, lakierowany Q.7 10156189 | Q.7 Ramka 5-krotna, biały aksamit, lakierowany <p></p> | 10156189/HAG | simple | 0 | [8 empty] | HAGER, Fabryczna 10 43-100 Tychy, office@hager.pl | [25 empty] | Biały | Biały aksamit, lakierowany |  |  |  | 5x | [37 empty] | Berker | [16 empty] | Q.7 | [22 empty] | Ramki | [25 empty] | a:8:{s:13:"pa_orientacja";a:6:{s:4:"name";s:13:"pa_orientacja";s:5:"value";s:0:"";s:8:"position";i:7;s:10:"is_visible";i:1;s:12:"is_variation";i:0;s:11:"is_taxonomy";i:1;}s:18:"pa_dane-producenta";a:6:{s:4:"name";s:18:"pa_dane-producenta";s:5:"value";s:0:"";s:8:"position";i:9;s:10:"is_visible";i:1;s:12:"is_variation";i:1;s:11:"is_taxonomy";i:1;}s:8:"pa_kolor";a:6:{s:4:"name";s:8:"pa_kolor";s:5:"value";s:0:"";s:8:"position";i:35;s:10:"is_visible";i:1;s:12:"is_variation";i:1;s:11:"is_taxonomy";i:1;}s:19:"pa_kolor-producenta";a:6:{s:4:"name";s:19:"pa_kolor-producenta";s:5:"value";s:0:"";s:8:"position";i:36;s:10:"is_visible";i:1;s:12:"is_variation";i:1;s:11:"is_taxonomy";i:1;}s:11:"pa_krotnosc";a:6:{s:4:"name";s:11:"pa_krotnosc";s:5:"value";s:0:"";s:8:"position";i:40;s:10:"is_visible";i:1;s:12:"is_variation";i:1;s:11:"is_taxonomy";i:1;}s:12:"pa_producent";a:6:{s:4:"name";s:12:"pa_producent";s:5:"value";s:0:"";s:8:"position";i:78;s:10:"is_visible";i:1;s:12:"is_variation";i:1;s:11:"is_taxonomy";i:1;}s:8:"pa_seria";a:6:{s:4:"name";s:8:"pa_seria";s:5:"value";s:0:"";s:8:"position";i:95;s:10:"is_visible";i:1;s:12:"is_variation";i:1;s:11:"is_taxonomy";i:1;}s:15:"pa_typ-produktu";a:6:{s:4:"name";s:15:"pa_typ-produktu";s:5:"value";s:0:"";s:8:"position";i:118;s:10:"is_visible";i:1;s:12:"is_variation";i:1;s:11:"is_taxonomy";i:1;}} | Wariant - Ramka Q.7 | Gniazdka i Łączniki>Hager / Berker>Berker Q.1/Q.3/Q.7
48575 | Ramka 5-krotna; czerwony, połysk; B.Kwadrat 10158962 | Ramka 5-krotna; czerwony, połysk; B.Kwadrat <p></p> | 10158962/HAG | simple | 0 | [8 empty] | HAGER, Fabryczna 10 43-100 Tychy, office@hager.pl | [25 empty] | Czerwony | Czerwony połysk |  |  |  | 5x | [37 empty] | Berker | [16 empty] | B. Kwadrat | [22 empty] | Ramki | [25 empty] | a:8:{s:13:"pa_orientacja";a:6:{s:4:"name";s:13:"pa_orientacja";s:5:"value";s:0:"";s:8:"position";i:7;s:10:"is_visible";i:1;s:12:"is_variation";i:0;s:11:"is_taxonomy";i:1;}s:18:"pa_dane-producenta";a:6:{s:4:"name";s:18:"pa_dane-producenta";s:5:"value";s:0:"";s:8:"position";i:9;s:10:"is_visible";i:1;s:12:"is_variation";i:1;s:11:"is_taxonomy";i:1;}s:8:"pa_kolor";a:6:{s:4:"name";s:8:"pa_kolor";s:5:"value";s:0:"";s:8:"position";i:35;s:10:"is_visible";i:1;s:12:"is_variation";i:1;s:11:"is_taxonomy";i:1;}s:19:"pa_kolor-producenta";a:6:{s:4:"name";s:19:"pa_kolor-producenta";s:5:"value";s:0:"";s:8:"position";i:36;s:10:"is_visible";i:1;s:12:"is_variation";i:1;s:11:"is_taxonomy";i:1;}s:11:"pa_krotnosc";a:6:{s:4:"name";s:11:"pa_krotnosc";s:5:"value";s:0:"";s:8:"position";i:40;s:10:"is_visible";i:1;s:12:"is_variation";i:1;s:11:"is_taxonomy";i:1;}s:12:"pa_producent";a:6:{s:4:"name";s:12:"pa_producent";s:5:"value";s:0:"";s:8:"position";i:78;s:10:"is_visible";i:1;s:12:"is_variation";i:1;s:11:"is_taxonomy";i:1;}s:8:"pa_seria";a:6:{s:4:"name";s:8:"pa_seria";s:5:"value";s:0:"";s:8:"position";i:95;s:10:"is_visible";i:1;s:12:"is_variation";i:1;s:11:"is_taxonomy";i:1;}s:15:"pa_typ-produktu";a:6:{s:4:"name";s:15:"pa_typ-produktu";s:5:"value";s:0:"";s:8:"position";i:118;s:10:"is_visible";i:1;s:12:"is_variation";i:1;s:11:"is_taxonomy";i:1;}} | Wariant - Ramka B. Kwadrat | Gniazdka i Łączniki>Hager / Berker>Berker B.Kwadrat/S.1
48576 | Element centralny do przyłącza kablowego i gniazda VDo; alu; B.X 10191404 | Element centralny do przyłącza kablowego i gniazda VDo; alu; B.1/B.7 <p></p> | 10191404/HAG | simple | 0 | [8 empty] | HAGER, Fabryczna 10 43-100 Tychy, office@hager.pl | [25 empty] | Szary | Aluminium | [21 empty] | Metal | [19 empty] | Berker | [16 empty] | B. Kwadrat¦B.3¦B.7 | [22 empty] | Element centralny | [25 empty] | a:7:{s:18:"pa_dane-producenta";a:6:{s:4:"name";s:18:"pa_dane-producenta";s:5:"value";s:0:"";s:8:"position";i:9;s:10:"is_visible";i:1;s:12:"is_variation";i:1;s:11:"is_taxonomy";i:1;}s:8:"pa_kolor";a:6:{s:4:"name";s:8:"pa_kolor";s:5:"value";s:0:"";s:8:"position";i:35;s:10:"is_visible";i:1;s:12:"is_variation";i:1;s:11:"is_taxonomy";i:1;}s:19:"pa_kolor-producenta";a:6:{s:4:"name";s:19:"pa_kolor-producenta";s:5:"value";s:0:"";s:8:"position";i:36;s:10:"is_visible";i:1;s:12:"is_variation";i:1;s:11:"is_taxonomy";i:1;}s:11:"pa_material";a:6:{s:4:"name";s:11:"pa_material";s:5:"value";s:0:"";s:8:"position";i:58;s:10:"is_visible";i:1;s:12:"is_variation";i:1;s:11:"is_taxonomy";i:1;}s:12:"pa_producent";a:6:{s:4:"name";s:12:"pa_producent";s:5:"value";s:0:"";s:8:"position";i:78;s:10:"is_visible";i:1;s:12:"is_variation";i:1;s:11:"is_taxonomy";i:1;}s:8:"pa_seria";a:6:{s:4:"name";s:8:"pa_seria";s:5:"value";s:0:"";s:8:"position";i:95;s:10:"is_visible";i:1;s:12:"is_variation";i:1;s:11:"is_taxonomy";i:1;}s:15:"pa_typ-produktu";a:6:{s:4:"name";s:15:"pa_typ-produktu";s:5:"value";s:0:"";s:8:"position";i:118;s:10:"is_visible";i:1;s:12:"is_variation";i:1;s:11:"is_taxonomy";i:1;}} | Wariant - Element centralny do przyłącza kablowego i gniazda VDo | Gniazdka i Łączniki>Hager / Berker>Berker B.3/B.7¦Gniazdka i Łączniki>Hager / Berker>Berker B.Kwadrat/S.1
48577 | Element centralny do przyłącza kablowego i gniazda VDo; antracyt; B.X 10191606 | Element centralny do przyłącza kablowego i gniazda VDo; antracyt; B.1/B.3/B.7 <p></p> | 10191606/HAG | simple | 0 | [8 empty] | HAGER, Fabryczna 10 43-100 Tychy, office@hager.pl | [25 empty] | Czarny | Antracyt | [41 empty] | Berker | [16 empty] | B. Kwadrat¦B.3¦B.7 | [22 empty] | Element centralny | [25 empty] | a:6:{s:18:"pa_dane-producenta";a:6:{s:4:"name";s:18:"pa_dane-producenta";s:5:"value";s:0:"";s:8:"position";i:9;s:10:"is_visible";i:1;s:12:"is_variation";i:1;s:11:"is_taxonomy";i:1;}s:8:"pa_kolor";a:6:{s:4:"name";s:8:"pa_kolor";s:5:"value";s:0:"";s:8:"position";i:35;s:10:"is_visible";i:1;s:12:"is_variation";i:1;s:11:"is_taxonomy";i:1;}s:19:"pa_kolor-producenta";a:6:{s:4:"name";s:19:"pa_kolor-producenta";s:5:"value";s:0:"";s:8:"position";i:36;s:10:"is_visible";i:1;s:12:"is_variation";i:1;s:11:"is_taxonomy";i:1;}s:12:"pa_producent";a:6:{s:4:"name";s:12:"pa_producent";s:5:"value";s:0:"";s:8:"position";i:78;s:10:"is_visible";i:1;s:12:"is_variation";i:1;s:11:"is_taxonomy";i:1;}s:8:"pa_seria";a:6:{s:4:"name";s:8:"pa_seria";s:5:"value";s:0:"";s:8:"position";i:95;s:10:"is_visible";i:1;s:12:"is_variation";i:1;s:11:"is_taxonomy";i:1;}s:15:"pa_typ-produktu";a:6:{s:4:"name";s:15:"pa_typ-produktu";s:5:"value";s:0:"";s:8:"position";i:118;s:10:"is_visible";i:1;s:12:"is_variation";i:1;s:11:"is_taxonomy";i:1;}} | Wariant - Element centralny do przyłącza kablowego i gniazda VDo | Gniazdka i Łączniki>Hager / Berker>Berker B.3/B.7¦Gniazdka i Łączniki>Hager / Berker>Berker B.Kwadrat/S.1
48578 | Element centralny do przyłącza kablowego i gniazda VDo; biały; B.X 10191909 | Element centralny do przyłącza kablowego i gniazda VDo; biały; S.1/B.1/B.3/B.7 Glas <p></p> | 10191909/HAG | simple | 0 | [8 empty] | HAGER, Fabryczna 10 43-100 Tychy, office@hager.pl | [25 empty] | Biały | [42 empty] | Berker | [16 empty] | B. Kwadrat¦B.3¦B.7 | [22 empty] | Element centralny | [25 empty] | a:5:{s:18:"pa_dane-producenta";a:6:{s:4:"name";s:18:"pa_dane-producenta";s:5:"value";s:0:"";s:8:"position";i:9;s:10:"is_visible";i:1;s:12:"is_variation";i:1;s:11:"is_taxonomy";i:1;}s:8:"pa_kolor";a:6:{s:4:"name";s:8:"pa_kolor";s:5:"value";s:0:"";s:8:"position";i:35;s:10:"is_visible";i:1;s:12:"is_variation";i:1;s:11:"is_taxonomy";i:1;}s:12:"pa_producent";a:6:{s:4:"name";s:12:"pa_producent";s:5:"value";s:0:"";s:8:"position";i:78;s:10:"is_visible";i:1;s:12:"is_variation";i:1;s:11:"is_taxonomy";i:1;}s:8:"pa_seria";a:6:{s:4:"name";s:8:"pa_seria";s:5:"value";s:0:"";s:8:"position";i:95;s:10:"is_visible";i:1;s:12:"is_variation";i:1;s:11:"is_taxonomy";i:1;}s:15:"pa_typ-produktu";a:6:{s:4:"name";s:15:"pa_typ-produktu";s:5:"value";s:0:"";s:8:"position";i:118;s:10:"is_visible";i:1;s:12:"is_variation";i:1;s:11:"is_taxonomy";i:1;}} |  | Gniazdka i Łączniki>Hager / Berker>Berker 1930/Glasserie¦Gniazdka i Łączniki>Hager / Berker>Berker B.3/B.7¦Gniazdka i Łączniki>Hager / Berker>Berker B.Kwadrat/S.1
48579 | Płytka czołowa do przyłącza kablowego, alu aksamit, lakierowany Q.X 10196084 | Q.1/Q.3 Płytka czołowa do przyłącza kablowego, alu aksamit, lakierowany <p></p> | 10196084/HAG | simple | 0 | [8 empty] | HAGER, Fabryczna 10 43-100 Tychy, office@hager.pl | [25 empty] | Szary | Aluminium aksamit, lakierowany | [21 empty] | Metal | [19 empty] | Berker | [16 empty] | Q.1¦Q.3¦Q.7 | [22 empty] | Płytka | [25 empty] | a:7:{s:18:"pa_dane-producenta";a:6:{s:4:"name";s:18:"pa_dane-producenta";s:5:"value";s:0:"";s:8:"position";i:9;s:10:"is_visible";i:1;s:12:"is_variation";i:1;s:11:"is_taxonomy";i:1;}s:8:"pa_kolor";a:6:{s:4:"name";s:8:"pa_kolor";s:5:"value";s:0:"";s:8:"position";i:35;s:10:"is_visible";i:1;s:12:"is_variation";i:1;s:11:"is_taxonomy";i:1;}s:19:"pa_kolor-producenta";a:6:{s:4:"name";s:19:"pa_kolor-producenta";s:5:"value";s:0:"";s:8:"position";i:36;s:10:"is_visible";i:1;s:12:"is_variation";i:1;s:11:"is_taxonomy";i:1;}s:11:"pa_material";a:6:{s:4:"name";s:11:"pa_material";s:5:"value";s:0:"";s:8:"position";i:58;s:10:"is_visible";i:1;s:12:"is_variation";i:1;s:11:"is_taxonomy";i:1;}s:12:"pa_producent";a:6:{s:4:"name";s:12:"pa_producent";s:5:"value";s:0:"";s:8:"position";i:78;s:10:"is_visible";i:1;s:12:"is_variation";i:1;s:11:"is_taxonomy";i:1;}s:8:"pa_seria";a:6:{s:4:"name";s:8:"pa_seria";s:5:"value";s:0:"";s:8:"position";i:95;s:10:"is_visible";i:1;s:12:"is_variation";i:1;s:11:"is_taxonomy";i:1;}s:15:"pa_typ-produktu";a:6:{s:4:"name";s:15:"pa_typ-produktu";s:5:"value";s:0:"";s:8:"position";i:118;s:10:"is_visible";i:1;s:12:"is_variation";i:1;s:11:"is_taxonomy";i:1;}} | Wariant - Płytka czołowa do przyłącza kablowego | Gniazdka i Łączniki>Hager / Berker>Berker Q.1/Q.3/Q.7
48580 | Płytka czołowa do przyłącza kablowego; antracyt, aksamit; Berker Q.X 10196086 | Płytka czołowa do przyłącza kablowego; antracyt, aksamit; Berker Q.1/Q.3 jest wyrafinowanym elementem nowoczesnego wnętrza, doskonale łączącym funkcjonalność z estetyką. Ta wysokiej jakości płytka, wykonana z tworzywa duroplastycznego, cechuje się nie tylko eleganckim matowym wykończeniem, ale także solidną konstrukcją, zapewniającą trwałość i odporność na uszkodzenia. <h2>Płytka czołowa do przyłącza kablowego; antracyt, aksamit; Berker Q.1/Q.3 - Cechy i zalety</h2> <ul> <li><strong>Wymiary:</strong> <ul> <li>Szerokość: 59 mm</li> <li>Wysokość: 59 mm</li> <li>Głębokość: 17,50 mm</li> </ul> </li> <li><strong>Łączność:</strong> Mocowanie śrubowe</li> <li><strong>Materiały:</strong> <ul> <li>Kolor: Antracyt</li> <li>Kod RAL: 7021</li> <li>Materiał: Tworzywo duroplastyczne</li> <li>Obróbka: Lakierowany</li> </ul> </li> <li><strong>Tekst:</strong> Oznaczenie Bez pola opisowego</li> <li><strong>Wyjścia:</strong> Z wyjściem poniżej</li> <li><strong>Powiązane serie:</strong> Berker Q.1, Berker Q.3, Berker Q.7</li> </ul> Podsumowanie: Płytka czołowa do przyłącza kablowego w kolorze antracytowym aksamitnym z serii Berker Q.1/Q.3 to doskonały wybór dla nowoczesnych wnętrz, zapewniając nie tylko funkcjonalność, ale również elegancki wygląd. | 10196086/HAG | simple | 0 | [8 empty] | HAGER, Fabryczna 10 43-100 Tychy, office@hager.pl | [25 empty] | Czarny | Antracyt aksamit | [41 empty] | Berker | [16 empty] | Q.1¦Q.3¦Q.7 | [22 empty] | Płytka | [25 empty] | a:6:{s:18:"pa_dane-producenta";a:6:{s:4:"name";s:18:"pa_dane-producenta";s:5:"value";s:0:"";s:8:"position";i:9;s:10:"is_visible";i:1;s:12:"is_variation";i:1;s:11:"is_taxonomy";i:1;}s:8:"pa_kolor";a:6:{s:4:"name";s:8:"pa_kolor";s:5:"value";s:0:"";s:8:"position";i:35;s:10:"is_visible";i:1;s:12:"is_variation";i:1;s:11:"is_taxonomy";i:1;}s:19:"pa_kolor-producenta";a:6:{s:4:"name";s:19:"pa_kolor-producenta";s:5:"value";s:0:"";s:8:"position";i:36;s:10:"is_visible";i:1;s:12:"is_variation";i:1;s:11:"is_taxonomy";i:1;}s:12:"pa_producent";a:6:{s:4:"name";s:12:"pa_producent";s:5:"value";s:0:"";s:8:"position";i:78;s:10:"is_visible";i:1;s:12:"is_variation";i:1;s:11:"is_taxonomy";i:1;}s:8:"pa_seria";a:6:{s:4:"name";s:8:"pa_seria";s:5:"value";s:0:"";s:8:"position";i:95;s:10:"is_visible";i:1;s:12:"is_variation";i:1;s:11:"is_taxonomy";i:1;}s:15:"pa_typ-produktu";a:6:{s:4:"name";s:15:"pa_typ-produktu";s:5:"value";s:0:"";s:8:"position";i:118;s:10:"is_visible";i:1;s:12:"is_variation";i:1;s:11:"is_taxonomy";i:1;}} | Wariant - Płytka czołowa do przyłącza kablowego | Gniazdka i Łączniki>Hager / Berker>Berker Q.1/Q.3/Q.7
48581 | Płytka czołowa do przyłącza kablowego; biały, aksamit; Berker Q.1 Q.3 10196089 | Płytka czołowa do przyłącza kablowego; biały, aksamit; Berker Q.1/Q.3 w kolorze białym matowym to elegancka i funkcjonalna płytkowa czołówka, idealna do użytku w nowoczesnych wnętrzach. <h2>Płytka czołowa do przyłącza kablowego; biały, aksamit; Berker Q.1/Q.3 - Cechy i zalety</h2> <strong>EAN:</strong> 4011334313892 <strong>Kod produktu:</strong> 10196089 <strong>Seria:</strong> Seria Q.1/Q.3/Q.7 <strong>Kolor:</strong> Biały mat <strong>Kolor wykończenia:</strong> Mat <strong>Materiał wykonania:</strong> Termoplast <strong>Opis:</strong> Pokrywa do wypustu kablowego 4470 Berker Q.1/Q.3/Q.7 Podsumowanie: Pokrywa do wypustu kablowego 4470 Berker Q.1/Q.3/Q.7 w kolorze białym matowym jest doskonałym wyborem do nowoczesnych wnętrz, zapewniając nie tylko funkcjonalność, ale również estetyczny wygląd. | 10196089/HAG | simple | 0 | [8 empty] | HAGER, Fabryczna 10 43-100 Tychy, office@hager.pl | [25 empty] | Biały | Biały aksamit | [41 empty] | Berker | [16 empty] | Q.1¦Q.3 | [22 empty] | Płytka | [25 empty] | a:6:{s:18:"pa_dane-producenta";a:6:{s:4:"name";s:18:"pa_dane-producenta";s:5:"value";s:0:"";s:8:"position";i:9;s:10:"is_visible";i:1;s:12:"is_variation";i:1;s:11:"is_taxonomy";i:1;}s:8:"pa_kolor";a:6:{s:4:"name";s:8:"pa_kolor";s:5:"value";s:0:"";s:8:"position";i:35;s:10:"is_visible";i:1;s:12:"is_variation";i:1;s:11:"is_taxonomy";i:1;}s:19:"pa_kolor-producenta";a:6:{s:4:"name";s:19:"pa_kolor-producenta";s:5:"value";s:0:"";s:8:"position";i:36;s:10:"is_visible";i:1;s:12:"is_variation";i:1;s:11:"is_taxonomy";i:1;}s:12:"pa_producent";a:6:{s:4:"name";s:12:"pa_producent";s:5:"value";s:0:"";s:8:"position";i:78;s:10:"is_visible";i:1;s:12:"is_variation";i:1;s:11:"is_taxonomy";i:1;}s:8:"pa_seria";a:6:{s:4:"name";s:8:"pa_seria";s:5:"value";s:0:"";s:8:"position";i:95;s:10:"is_visible";i:1;s:12:"is_variation";i:1;s:11:"is_taxonomy";i:1;}s:15:"pa_typ-produktu";a:6:{s:4:"name";s:15:"pa_typ-produktu";s:5:"value";s:0:"";s:8:"position";i:118;s:10:"is_visible";i:1;s:12:"is_variation";i:1;s:11:"is_taxonomy";i:1;}} | Wariant - Płytka czołowa do przyłącza kablowego | Gniazdka i Łączniki>Hager / Berker>Berker Q.1/Q.3/Q.7
48582 | Element centralny do przyłącza kablowego i gniazda VDo; kremowy, połysk; B.X 10198982 | Element centralny do przyłącza kablowego i gniazda VDo; kremowy, połysk; S.1 <p></p> | 10198982/HAG | simple | 0 | [8 empty] | HAGER, Fabryczna 10 43-100 Tychy, office@hager.pl | [25 empty] | Beżowy | [42 empty] | Berker | [16 empty] | B. Kwadrat¦B.3¦B.7 | [22 empty] | Element centralny | [25 empty] | a:5:{s:18:"pa_dane-producenta";a:6:{s:4:"name";s:18:"pa_dane-producenta";s:5:"value";s:0:"";s:8:"position";i:9;s:10:"is_visible";i:1;s:12:"is_variation";i:1;s:11:"is_taxonomy";i:1;}s:8:"pa_kolor";a:6:{s:4:"name";s:8:"pa_kolor";s:5:"value";s:0:"";s:8:"position";i:35;s:10:"is_visible";i:1;s:12:"is_variation";i:1;s:11:"is_taxonomy";i:1;}s:12:"pa_producent";a:6:{s:4:"name";s:12:"pa_producent";s:5:"value";s:0:"";s:8:"position";i:78;s:10:"is_visible";i:1;s:12:"is_variation";i:1;s:11:"is_taxonomy";i:1;}s:8:"pa_seria";a:6:{s:4:"name";s:8:"pa_seria";s:5:"value";s:0:"";s:8:"position";i:95;s:10:"is_visible";i:1;s:12:"is_variation";i:1;s:11:"is_taxonomy";i:1;}s:15:"pa_typ-produktu";a:6:{s:4:"name";s:15:"pa_typ-produktu";s:5:"value";s:0:"";s:8:"position";i:118;s:10:"is_visible";i:1;s:12:"is_variation";i:1;s:11:"is_taxonomy";i:1;}} |  | Gniazdka i Łączniki>Hager / Berker>Berker B.3/B.7¦Gniazdka i Łączniki>Hager / Berker>Berker B.Kwadrat/S.1
48583 | Element centralny do przyłącza kablowego i gniazda VDo; biały, połysk; B.X 10198989 | Element centralny do przyłącza kablowego i gniazda VDo; biały, połysk; S.1/B.3/B.7 <p></p> | 10198989/HAG | simple | 0 | [8 empty] | HAGER, Fabryczna 10 43-100 Tychy, office@hager.pl | [25 empty] | Biały | [42 empty] | Berker | [16 empty] | B. Kwadrat¦B.3¦B.7 | [22 empty] | Element centralny | [25 empty] | a:5:{s:18:"pa_dane-producenta";a:6:{s:4:"name";s:18:"pa_dane-producenta";s:5:"value";s:0:"";s:8:"position";i:9;s:10:"is_visible";i:1;s:12:"is_variation";i:1;s:11:"is_taxonomy";i:1;}s:8:"pa_kolor";a:6:{s:4:"name";s:8:"pa_kolor";s:5:"value";s:0:"";s:8:"position";i:35;s:10:"is_visible";i:1;s:12:"is_variation";i:1;s:11:"is_taxonomy";i:1;}s:12:"pa_producent";a:6:{s:4:"name";s:12:"pa_producent";s:5:"value";s:0:"";s:8:"position";i:78;s:10:"is_visible";i:1;s:12:"is_variation";i:1;s:11:"is_taxonomy";i:1;}s:8:"pa_seria";a:6:{s:4:"name";s:8:"pa_seria";s:5:"value";s:0:"";s:8:"position";i:95;s:10:"is_visible";i:1;s:12:"is_variation";i:1;s:11:"is_taxonomy";i:1;}s:15:"pa_typ-produktu";a:6:{s:4:"name";s:15:"pa_typ-produktu";s:5:"value";s:0:"";s:8:"position";i:118;s:10:"is_visible";i:1;s:12:"is_variation";i:1;s:11:"is_taxonomy";i:1;}} |  | Gniazdka i Łączniki>Hager / Berker>Berker B.3/B.7¦Gniazdka i Łączniki>Hager / Berker>Berker B.Kwadrat/S.1
48584 | Ramka 2-krotna pozioma stal szlachetna/antracyt Berker B.7 10223606 | Ramka 2-krotna pozioma Berker B.7 stal szlachetna/antracyt <p></p> | 10223606/HAG | simple | 0 | [8 empty] | HAGER, Fabryczna 10 43-100 Tychy, office@hager.pl | [25 empty] | Czarny¦Szary | Stal szlachetna / Antracyt |  |  |  | 2x | [17 empty] | Metal | [19 empty] | Berker | [16 empty] | B.7 | [22 empty] | Ramki | [25 empty] | a:9:{s:13:"pa_orientacja";a:6:{s:4:"name";s:13:"pa_orientacja";s:5:"value";s:0:"";s:8:"position";i:8;s:10:"is_visible";i:1;s:12:"is_variation";i:0;s:11:"is_taxonomy";i:1;}s:18:"pa_dane-producenta";a:6:{s:4:"name";s:18:"pa_dane-producenta";s:5:"value";s:0:"";s:8:"position";i:9;s:10:"is_visible";i:1;s:12:"is_variation";i:1;s:11:"is_taxonomy";i:1;}s:8:"pa_kolor";a:6:{s:4:"name";s:8:"pa_kolor";s:5:"value";s:0:"";s:8:"position";i:35;s:10:"is_visible";i:1;s:12:"is_variation";i:1;s:11:"is_taxonomy";i:1;}s:19:"pa_kolor-producenta";a:6:{s:4:"name";s:19:"pa_kolor-producenta";s:5:"value";s:0:"";s:8:"position";i:36;s:10:"is_visible";i:1;s:12:"is_variation";i:1;s:11:"is_taxonomy";i:1;}s:11:"pa_krotnosc";a:6:{s:4:"name";s:11:"pa_krotnosc";s:5:"value";s:0:"";s:8:"position";i:40;s:10:"is_visible";i:1;s:12:"is_variation";i:1;s:11:"is_taxonomy";i:1;}s:11:"pa_material";a:6:{s:4:"name";s:11:"pa_material";s:5:"value";s:0:"";s:8:"position";i:58;s:10:"is_visible";i:1;s:12:"is_variation";i:1;s:11:"is_taxonomy";i:1;}s:12:"pa_producent";a:6:{s:4:"name";s:12:"pa_producent";s:5:"value";s:0:"";s:8:"position";i:78;s:10:"is_visible";i:1;s:12:"is_variation";i:1;s:11:"is_taxonomy";i:1;}s:8:"pa_seria";a:6:{s:4:"name";s:8:"pa_seria";s:5:"value";s:0:"";s:8:"position";i:95;s:10:"is_visible";i:1;s:12:"is_variation";i:1;s:11:"is_taxonomy";i:1;}s:15:"pa_typ-produktu";a:6:{s:4:"name";s:15:"pa_typ-produktu";s:5:"value";s:0:"";s:8:"position";i:118;s:10:"is_visible";i:1;s:12:"is_variation";i:1;s:11:"is_taxonomy";i:1;}} | Wariant - Ramka B.7 | Gniazdka i Łączniki>Hager / Berker>Berker B.3/B.7
48585 | Ramka 2-krotna pozioma stal szlachetna/biały Berker B.7 10223609 | Ramka 2-krotna pozioma Berker B.7 stal szlachetna/biały <p></p> | 10223609/HAG | simple | 0 | [8 empty] | HAGER, Fabryczna 10 43-100 Tychy, office@hager.pl | [25 empty] | Biały¦Srebrny¦Szary | stal szlachetna/biały |  |  |  | 2x | [17 empty] | Metal | [19 empty] | Berker | [16 empty] | B.7 | [22 empty] | Ramki | [25 empty] | a:9:{s:13:"pa_orientacja";a:6:{s:4:"name";s:13:"pa_orientacja";s:5:"value";s:0:"";s:8:"position";i:8;s:10:"is_visible";i:1;s:12:"is_variation";i:0;s:11:"is_taxonomy";i:1;}s:18:"pa_dane-producenta";a:6:{s:4:"name";s:18:"pa_dane-producenta";s:5:"value";s:0:"";s:8:"position";i:9;s:10:"is_visible";i:1;s:12:"is_variation";i:1;s:11:"is_taxonomy";i:1;}s:8:"pa_kolor";a:6:{s:4:"name";s:8:"pa_kolor";s:5:"value";s:0:"";s:8:"position";i:35;s:10:"is_visible";i:1;s:12:"is_variation";i:1;s:11:"is_taxonomy";i:1;}s:19:"pa_kolor-producenta";a:6:{s:4:"name";s:19:"pa_kolor-producenta";s:5:"value";s:0:"";s:8:"position";i:36;s:10:"is_visible";i:1;s:12:"is_variation";i:1;s:11:"is_taxonomy";i:1;}s:11:"pa_krotnosc";a:6:{s:4:"name";s:11:"pa_krotnosc";s:5:"value";s:0:"";s:8:"position";i:40;s:10:"is_visible";i:1;s:12:"is_variation";i:1;s:11:"is_taxonomy";i:1;}s:11:"pa_material";a:6:{s:4:"name";s:11:"pa_material";s:5:"value";s:0:"";s:8:"position";i:58;s:10:"is_visible";i:1;s:12:"is_variation";i:1;s:11:"is_taxonomy";i:1;}s:12:"pa_producent";a:6:{s:4:"name";s:12:"pa_producent";s:5:"value";s:0:"";s:8:"position";i:78;s:10:"is_visible";i:1;s:12:"is_variation";i:1;s:11:"is_taxonomy";i:1;}s:8:"pa_seria";a:6:{s:4:"name";s:8:"pa_seria";s:5:"value";s:0:"";s:8:"position";i:95;s:10:"is_visible";i:1;s:12:"is_variation";i:1;s:11:"is_taxonomy";i:1;}s:15:"pa_typ-produktu";a:6:{s:4:"name";s:15:"pa_typ-produktu";s:5:"value";s:0:"";s:8:"position";i:118;s:10:"is_visible";i:1;s:12:"is_variation";i:1;s:11:"is_taxonomy";i:1;}} | Wariant - Ramka B.7 | Gniazdka i Łączniki>Hager / Berker>Berker B.3/B.7
48586 | Ramka 2-krotna pozioma z polem opisowym; biały, aksamit; Q.1 10226019 | Ramka 2-krotna pozioma z polem opisowym; biały, aksamit; Q.1 <p></p> | 10226019/HAG | simple | 0 | [8 empty] | HAGER, Fabryczna 10 43-100 Tychy, office@hager.pl | [25 empty] | Biały | Biały aksamit |  |  |  | 2x | [37 empty] | Berker | [16 empty] | Q.1 | [22 empty] | Ramki | [25 empty] | a:8:{s:13:"pa_orientacja";a:6:{s:4:"name";s:13:"pa_orientacja";s:5:"value";s:0:"";s:8:"position";i:7;s:10:"is_visible";i:1;s:12:"is_variation";i:0;s:11:"is_taxonomy";i:1;}s:18:"pa_dane-producenta";a:6:{s:4:"name";s:18:"pa_dane-producenta";s:5:"value";s:0:"";s:8:"position";i:9;s:10:"is_visible";i:1;s:12:"is_variation";i:1;s:11:"is_taxonomy";i:1;}s:8:"pa_kolor";a:6:{s:4:"name";s:8:"pa_kolor";s:5:"value";s:0:"";s:8:"position";i:35;s:10:"is_visible";i:1;s:12:"is_variation";i:1;s:11:"is_taxonomy";i:1;}s:19:"pa_kolor-producenta";a:6:{s:4:"name";s:19:"pa_kolor-producenta";s:5:"value";s:0:"";s:8:"position";i:36;s:10:"is_visible";i:1;s:12:"is_variation";i:1;s:11:"is_taxonomy";i:1;}s:11:"pa_krotnosc";a:6:{s:4:"name";s:11:"pa_krotnosc";s:5:"value";s:0:"";s:8:"position";i:40;s:10:"is_visible";i:1;s:12:"is_variation";i:1;s:11:"is_taxonomy";i:1;}s:12:"pa_producent";a:6:{s:4:"name";s:12:"pa_producent";s:5:"value";s:0:"";s:8:"position";i:78;s:10:"is_visible";i:1;s:12:"is_variation";i:1;s:11:"is_taxonomy";i:1;}s:8:"pa_seria";a:6:{s:4:"name";s:8:"pa_seria";s:5:"value";s:0:"";s:8:"position";i:95;s:10:"is_visible";i:1;s:12:"is_variation";i:1;s:11:"is_taxonomy";i:1;}s:15:"pa_typ-produktu";a:6:{s:4:"name";s:15:"pa_typ-produktu";s:5:"value";s:0:"";s:8:"position";i:118;s:10:"is_visible";i:1;s:12:"is_variation";i:1;s:11:"is_taxonomy";i:1;}} | Wariant - Ramka z polem opisowym Q.1 | Gniazdka i Łączniki>Hager / Berker>Berker Q.1/Q.3/Q.7
48587 | Ramka 2-krotna, pozioma, stal szlachetna Q.7 10226083 | Q.7 Ramka 2-krotna, pozioma, stal szlachetna <p></p> | 10226083/HAG | simple | 0 | [8 empty] | HAGER, Fabryczna 10 43-100 Tychy, office@hager.pl | [25 empty] | Szary | Stal szlachetna |  |  |  | 2x | [17 empty] | Metal | [19 empty] | Berker | [16 empty] | Q.7 | [22 empty] | Ramki | [25 empty] | a:9:{s:13:"pa_orientacja";a:6:{s:4:"name";s:13:"pa_orientacja";s:5:"value";s:0:"";s:8:"position";i:8;s:10:"is_visible";i:1;s:12:"is_variation";i:0;s:11:"is_taxonomy";i:1;}s:18:"pa_dane-producenta";a:6:{s:4:"name";s:18:"pa_dane-producenta";s:5:"value";s:0:"";s:8:"position";i:9;s:10:"is_visible";i:1;s:12:"is_variation";i:1;s:11:"is_taxonomy";i:1;}s:8:"pa_kolor";a:6:{s:4:"name";s:8:"pa_kolor";s:5:"value";s:0:"";s:8:"position";i:35;s:10:"is_visible";i:1;s:12:"is_variation";i:1;s:11:"is_taxonomy";i:1;}s:19:"pa_kolor-producenta";a:6:{s:4:"name";s:19:"pa_kolor-producenta";s:5:"value";s:0:"";s:8:"position";i:36;s:10:"is_visible";i:1;s:12:"is_variation";i:1;s:11:"is_taxonomy";i:1;}s:11:"pa_krotnosc";a:6:{s:4:"name";s:11:"pa_krotnosc";s:5:"value";s:0:"";s:8:"position";i:40;s:10:"is_visible";i:1;s:12:"is_variation";i:1;s:11:"is_taxonomy";i:1;}s:11:"pa_material";a:6:{s:4:"name";s:11:"pa_material";s:5:"value";s:0:"";s:8:"position";i:58;s:10:"is_visible";i:1;s:12:"is_variation";i:1;s:11:"is_taxonomy";i:1;}s:12:"pa_producent";a:6:{s:4:"name";s:12:"pa_producent";s:5:"value";s:0:"";s:8:"position";i:78;s:10:"is_visible";i:1;s:12:"is_variation";i:1;s:11:"is_taxonomy";i:1;}s:8:"pa_seria";a:6:{s:4:"name";s:8:"pa_seria";s:5:"value";s:0:"";s:8:"position";i:95;s:10:"is_visible";i:1;s:12:"is_variation";i:1;s:11:"is_taxonomy";i:1;}s:15:"pa_typ-produktu";a:6:{s:4:"name";s:15:"pa_typ-produktu";s:5:"value";s:0:"";s:8:"position";i:118;s:10:"is_visible";i:1;s:12:"is_variation";i:1;s:11:"is_taxonomy";i:1;}} | Wariant - Ramka Q.7 | Gniazdka i Łączniki>Hager / Berker>Berker Q.1/Q.3/Q.7
48588 | Ramka 2-krotna pozioma z polem opisowym; biały, aksamit; Q.3 10226099 | Ramka 2-krotna pozioma z polem opisowym; biały, aksamit; Q.3 <p></p> | 10226099/HAG | simple | 0 | [8 empty] | HAGER, Fabryczna 10 43-100 Tychy, office@hager.pl | [25 empty] | Biały | Biały aksamit |  |  |  | 2x | [37 empty] | Berker | [16 empty] | Q.3 | [22 empty] | Ramki | [25 empty] | a:8:{s:13:"pa_orientacja";a:6:{s:4:"name";s:13:"pa_orientacja";s:5:"value";s:0:"";s:8:"position";i:7;s:10:"is_visible";i:1;s:12:"is_variation";i:0;s:11:"is_taxonomy";i:1;}s:18:"pa_dane-producenta";a:6:{s:4:"name";s:18:"pa_dane-producenta";s:5:"value";s:0:"";s:8:"position";i:9;s:10:"is_visible";i:1;s:12:"is_variation";i:1;s:11:"is_taxonomy";i:1;}s:8:"pa_kolor";a:6:{s:4:"name";s:8:"pa_kolor";s:5:"value";s:0:"";s:8:"position";i:35;s:10:"is_visible";i:1;s:12:"is_variation";i:1;s:11:"is_taxonomy";i:1;}s:19:"pa_kolor-producenta";a:6:{s:4:"name";s:19:"pa_kolor-producenta";s:5:"value";s:0:"";s:8:"position";i:36;s:10:"is_visible";i:1;s:12:"is_variation";i:1;s:11:"is_taxonomy";i:1;}s:11:"pa_krotnosc";a:6:{s:4:"name";s:11:"pa_krotnosc";s:5:"value";s:0:"";s:8:"position";i:40;s:10:"is_visible";i:1;s:12:"is_variation";i:1;s:11:"is_taxonomy";i:1;}s:12:"pa_producent";a:6:{s:4:"name";s:12:"pa_producent";s:5:"value";s:0:"";s:8:"position";i:78;s:10:"is_visible";i:1;s:12:"is_variation";i:1;s:11:"is_taxonomy";i:1;}s:8:"pa_seria";a:6:{s:4:"name";s:8:"pa_seria";s:5:"value";s:0:"";s:8:"position";i:95;s:10:"is_visible";i:1;s:12:"is_variation";i:1;s:11:"is_taxonomy";i:1;}s:15:"pa_typ-produktu";a:6:{s:4:"name";s:15:"pa_typ-produktu";s:5:"value";s:0:"";s:8:"position";i:118;s:10:"is_visible";i:1;s:12:"is_variation";i:1;s:11:"is_taxonomy";i:1;}} | Wariant - Ramka z polem opisowym Q.3 | Gniazdka i Łączniki>Hager / Berker>Berker Q.1/Q.3/Q.7
48589 | Ramka 2-krotna pozioma z polem opisowym; kremowy, połysk; B.Kwadrat 10228912 | Ramka 2-krotna pozioma z polem opisowym; kremowy, połysk; B.Kwadrat <p></p> | 10228912/HAG | simple | 0 | [8 empty] | HAGER, Fabryczna 10 43-100 Tychy, office@hager.pl | [25 empty] | Beżowy | Kremowy połysk |  |  |  | 2x | [37 empty] | Berker | [16 empty] | B. Kwadrat | [22 empty] | Ramki | [25 empty] | a:8:{s:13:"pa_orientacja";a:6:{s:4:"name";s:13:"pa_orientacja";s:5:"value";s:0:"";s:8:"position";i:7;s:10:"is_visible";i:1;s:12:"is_variation";i:0;s:11:"is_taxonomy";i:1;}s:18:"pa_dane-producenta";a:6:{s:4:"name";s:18:"pa_dane-producenta";s:5:"value";s:0:"";s:8:"position";i:9;s:10:"is_visible";i:1;s:12:"is_variation";i:1;s:11:"is_taxonomy";i:1;}s:8:"pa_kolor";a:6:{s:4:"name";s:8:"pa_kolor";s:5:"value";s:0:"";s:8:"position";i:35;s:10:"is_visible";i:1;s:12:"is_variation";i:1;s:11:"is_taxonomy";i:1;}s:19:"pa_kolor-producenta";a:6:{s:4:"name";s:19:"pa_kolor-producenta";s:5:"value";s:0:"";s:8:"position";i:36;s:10:"is_visible";i:1;s:12:"is_variation";i:1;s:11:"is_taxonomy";i:1;}s:11:"pa_krotnosc";a:6:{s:4:"name";s:11:"pa_krotnosc";s:5:"value";s:0:"";s:8:"position";i:40;s:10:"is_visible";i:1;s:12:"is_variation";i:1;s:11:"is_taxonomy";i:1;}s:12:"pa_producent";a:6:{s:4:"name";s:12:"pa_producent";s:5:"value";s:0:"";s:8:"position";i:78;s:10:"is_visible";i:1;s:12:"is_variation";i:1;s:11:"is_taxonomy";i:1;}s:8:"pa_seria";a:6:{s:4:"name";s:8:"pa_seria";s:5:"value";s:0:"";s:8:"position";i:95;s:10:"is_visible";i:1;s:12:"is_variation";i:1;s:11:"is_taxonomy";i:1;}s:15:"pa_typ-produktu";a:6:{s:4:"name";s:15:"pa_typ-produktu";s:5:"value";s:0:"";s:8:"position";i:118;s:10:"is_visible";i:1;s:12:"is_variation";i:1;s:11:"is_taxonomy";i:1;}} | Wariant - Ramka z polem opisowym B. Kwadrat | Gniazdka i Łączniki>Hager / Berker>Berker B.Kwadrat/S.1
48590 | Ramka 2-krotna pozioma z polem opisowym; biały, połysk; B.Kwadrat 10228919 | Ramka 2-krotna pozioma z polem opisowym; biały, połysk; B.Kwadrat <p></p> | 10228919/HAG | simple | 0 | [8 empty] | HAGER, Fabryczna 10 43-100 Tychy, office@hager.pl | [25 empty] | Biały | Biały połysk |  |  |  | 2x | [37 empty] | Berker | [16 empty] | B. Kwadrat | [22 empty] | Ramki | [25 empty] | a:8:{s:13:"pa_orientacja";a:6:{s:4:"name";s:13:"pa_orientacja";s:5:"value";s:0:"";s:8:"position";i:7;s:10:"is_visible";i:1;s:12:"is_variation";i:0;s:11:"is_taxonomy";i:1;}s:18:"pa_dane-producenta";a:6:{s:4:"name";s:18:"pa_dane-producenta";s:5:"value";s:0:"";s:8:"position";i:9;s:10:"is_visible";i:1;s:12:"is_variation";i:1;s:11:"is_taxonomy";i:1;}s:8:"pa_kolor";a:6:{s:4:"name";s:8:"pa_kolor";s:5:"value";s:0:"";s:8:"position";i:35;s:10:"is_visible";i:1;s:12:"is_variation";i:1;s:11:"is_taxonomy";i:1;}s:19:"pa_kolor-producenta";a:6:{s:4:"name";s:19:"pa_kolor-producenta";s:5:"value";s:0:"";s:8:"position";i:36;s:10:"is_visible";i:1;s:12:"is_variation";i:1;s:11:"is_taxonomy";i:1;}s:11:"pa_krotnosc";a:6:{s:4:"name";s:11:"pa_krotnosc";s:5:"value";s:0:"";s:8:"position";i:40;s:10:"is_visible";i:1;s:12:"is_variation";i:1;s:11:"is_taxonomy";i:1;}s:12:"pa_producent";a:6:{s:4:"name";s:12:"pa_producent";s:5:"value";s:0:"";s:8:"position";i:78;s:10:"is_visible";i:1;s:12:"is_variation";i:1;s:11:"is_taxonomy";i:1;}s:8:"pa_seria";a:6:{s:4:"name";s:8:"pa_seria";s:5:"value";s:0:"";s:8:"position";i:95;s:10:"is_visible";i:1;s:12:"is_variation";i:1;s:11:"is_taxonomy";i:1;}s:15:"pa_typ-produktu";a:6:{s:4:"name";s:15:"pa_typ-produktu";s:5:"value";s:0:"";s:8:"position";i:118;s:10:"is_visible";i:1;s:12:"is_variation";i:1;s:11:"is_taxonomy";i:1;}} | Wariant - Ramka z polem opisowym B. Kwadrat | Gniazdka i Łączniki>Hager / Berker>Berker B.Kwadrat/S.1
48591 | Ramka 3-krotna pozioma stal szlachetna/antracyt Berker B.7 10233606 | Ramka 3-krotna pozioma Berker B.7 stal szlachetna/antracyt <p></p> | 10233606/HAG | simple | 0 | [8 empty] | HAGER, Fabryczna 10 43-100 Tychy, office@hager.pl | [25 empty] | Czarny¦Szary | Stal szlachetna / Antracyt |  |  |  | 3x | [17 empty] | Metal | [19 empty] | Berker | [16 empty] | B.7 | [22 empty] | Ramki | [25 empty] | a:9:{s:13:"pa_orientacja";a:6:{s:4:"name";s:13:"pa_orientacja";s:5:"value";s:0:"";s:8:"position";i:8;s:10:"is_visible";i:1;s:12:"is_variation";i:0;s:11:"is_taxonomy";i:1;}s:18:"pa_dane-producenta";a:6:{s:4:"name";s:18:"pa_dane-producenta";s:5:"value";s:0:"";s:8:"position";i:9;s:10:"is_visible";i:1;s:12:"is_variation";i:1;s:11:"is_taxonomy";i:1;}s:8:"pa_kolor";a:6:{s:4:"name";s:8:"pa_kolor";s:5:"value";s:0:"";s:8:"position";i:35;s:10:"is_visible";i:1;s:12:"is_variation";i:1;s:11:"is_taxonomy";i:1;}s:19:"pa_kolor-producenta";a:6:{s:4:"name";s:19:"pa_kolor-producenta";s:5:"value";s:0:"";s:8:"position";i:36;s:10:"is_visible";i:1;s:12:"is_variation";i:1;s:11:"is_taxonomy";i:1;}s:11:"pa_krotnosc";a:6:{s:4:"name";s:11:"pa_krotnosc";s:5:"value";s:0:"";s:8:"position";i:40;s:10:"is_visible";i:1;s:12:"is_variation";i:1;s:11:"is_taxonomy";i:1;}s:11:"pa_material";a:6:{s:4:"name";s:11:"pa_material";s:5:"value";s:0:"";s:8:"position";i:58;s:10:"is_visible";i:1;s:12:"is_variation";i:1;s:11:"is_taxonomy";i:1;}s:12:"pa_producent";a:6:{s:4:"name";s:12:"pa_producent";s:5:"value";s:0:"";s:8:"position";i:78;s:10:"is_visible";i:1;s:12:"is_variation";i:1;s:11:"is_taxonomy";i:1;}s:8:"pa_seria";a:6:{s:4:"name";s:8:"pa_seria";s:5:"value";s:0:"";s:8:"position";i:95;s:10:"is_visible";i:1;s:12:"is_variation";i:1;s:11:"is_taxonomy";i:1;}s:15:"pa_typ-produktu";a:6:{s:4:"name";s:15:"pa_typ-produktu";s:5:"value";s:0:"";s:8:"position";i:118;s:10:"is_visible";i:1;s:12:"is_variation";i:1;s:11:"is_taxonomy";i:1;}} | Wariant - Ramka B.7 | Gniazdka i Łączniki>Hager / Berker>Berker B.3/B.7
48592 | Ramka 3-krotna pozioma stal szlachetna/biały Berker B.7 10233609 | Ramka 3-krotna pozioma Berker B.7 stal szlachetna/biały <p></p> | 10233609/HAG | simple | 0 | [8 empty] | HAGER, Fabryczna 10 43-100 Tychy, office@hager.pl | [25 empty] | Biały¦Srebrny¦Szary | stal szlachetna/biały |  |  |  | 3x | [17 empty] | Metal | [19 empty] | Berker | [16 empty] | B.7 | [22 empty] | Ramki | [25 empty] | a:9:{s:13:"pa_orientacja";a:6:{s:4:"name";s:13:"pa_orientacja";s:5:"value";s:0:"";s:8:"position";i:8;s:10:"is_visible";i:1;s:12:"is_variation";i:0;s:11:"is_taxonomy";i:1;}s:18:"pa_dane-producenta";a:6:{s:4:"name";s:18:"pa_dane-producenta";s:5:"value";s:0:"";s:8:"position";i:9;s:10:"is_visible";i:1;s:12:"is_variation";i:1;s:11:"is_taxonomy";i:1;}s:8:"pa_kolor";a:6:{s:4:"name";s:8:"pa_kolor";s:5:"value";s:0:"";s:8:"position";i:35;s:10:"is_visible";i:1;s:12:"is_variation";i:1;s:11:"is_taxonomy";i:1;}s:19:"pa_kolor-producenta";a:6:{s:4:"name";s:19:"pa_kolor-producenta";s:5:"value";s:0:"";s:8:"position";i:36;s:10:"is_visible";i:1;s:12:"is_variation";i:1;s:11:"is_taxonomy";i:1;}s:11:"pa_krotnosc";a:6:{s:4:"name";s:11:"pa_krotnosc";s:5:"value";s:0:"";s:8:"position";i:40;s:10:"is_visible";i:1;s:12:"is_variation";i:1;s:11:"is_taxonomy";i:1;}s:11:"pa_material";a:6:{s:4:"name";s:11:"pa_material";s:5:"value";s:0:"";s:8:"position";i:58;s:10:"is_visible";i:1;s:12:"is_variation";i:1;s:11:"is_taxonomy";i:1;}s:12:"pa_producent";a:6:{s:4:"name";s:12:"pa_producent";s:5:"value";s:0:"";s:8:"position";i:78;s:10:"is_visible";i:1;s:12:"is_variation";i:1;s:11:"is_taxonomy";i:1;}s:8:"pa_seria";a:6:{s:4:"name";s:8:"pa_seria";s:5:"value";s:0:"";s:8:"position";i:95;s:10:"is_visible";i:1;s:12:"is_variation";i:1;s:11:"is_taxonomy";i:1;}s:15:"pa_typ-produktu";a:6:{s:4:"name";s:15:"pa_typ-produktu";s:5:"value";s:0:"";s:8:"position";i:118;s:10:"is_visible";i:1;s:12:"is_variation";i:1;s:11:"is_taxonomy";i:1;}} | Wariant - Ramka B.7 | Gniazdka i Łączniki>Hager / Berker>Berker B.3/B.7
48593 | Ramka 3-krotna pozioma z polem opisowym; biały, aksamit; Q.1 10236019 | Ramka 3-krotna pozioma z polem opisowym; biały, aksamit; Q.1 <p></p> | 10236019/HAG | simple | 0 | [8 empty] | HAGER, Fabryczna 10 43-100 Tychy, office@hager.pl | [25 empty] | Biały | Biały aksamit |  |  |  | 3x | [37 empty] | Berker | [16 empty] | Q.1 | [22 empty] | Ramki | [25 empty] | a:8:{s:13:"pa_orientacja";a:6:{s:4:"name";s:13:"pa_orientacja";s:5:"value";s:0:"";s:8:"position";i:7;s:10:"is_visible";i:1;s:12:"is_variation";i:0;s:11:"is_taxonomy";i:1;}s:18:"pa_dane-producenta";a:6:{s:4:"name";s:18:"pa_dane-producenta";s:5:"value";s:0:"";s:8:"position";i:9;s:10:"is_visible";i:1;s:12:"is_variation";i:1;s:11:"is_taxonomy";i:1;}s:8:"pa_kolor";a:6:{s:4:"name";s:8:"pa_kolor";s:5:"value";s:0:"";s:8:"position";i:35;s:10:"is_visible";i:1;s:12:"is_variation";i:1;s:11:"is_taxonomy";i:1;}s:19:"pa_kolor-producenta";a:6:{s:4:"name";s:19:"pa_kolor-producenta";s:5:"value";s:0:"";s:8:"position";i:36;s:10:"is_visible";i:1;s:12:"is_variation";i:1;s:11:"is_taxonomy";i:1;}s:11:"pa_krotnosc";a:6:{s:4:"name";s:11:"pa_krotnosc";s:5:"value";s:0:"";s:8:"position";i:40;s:10:"is_visible";i:1;s:12:"is_variation";i:1;s:11:"is_taxonomy";i:1;}s:12:"pa_producent";a:6:{s:4:"name";s:12:"pa_producent";s:5:"value";s:0:"";s:8:"position";i:78;s:10:"is_visible";i:1;s:12:"is_variation";i:1;s:11:"is_taxonomy";i:1;}s:8:"pa_seria";a:6:{s:4:"name";s:8:"pa_seria";s:5:"value";s:0:"";s:8:"position";i:95;s:10:"is_visible";i:1;s:12:"is_variation";i:1;s:11:"is_taxonomy";i:1;}s:15:"pa_typ-produktu";a:6:{s:4:"name";s:15:"pa_typ-produktu";s:5:"value";s:0:"";s:8:"position";i:118;s:10:"is_visible";i:1;s:12:"is_variation";i:1;s:11:"is_taxonomy";i:1;}} | Wariant - Ramka z polem opisowym Q.1 | Gniazdka i Łączniki>Hager / Berker>Berker Q.1/Q.3/Q.7
48594 | Ramka 3-krotna, pozioma, stal szlachetna Q.7 10236083 | Q.7 Ramka 3-krotna, pozioma, stal szlachetna <p></p> | 10236083/HAG | simple | 0 | [8 empty] | HAGER, Fabryczna 10 43-100 Tychy, office@hager.pl | [25 empty] | Szary | Stal szlachetna |  |  |  | 3x | [17 empty] | Metal | [19 empty] | Berker | [16 empty] | Q.7 | [22 empty] | Ramki | [25 empty] | a:9:{s:13:"pa_orientacja";a:6:{s:4:"name";s:13:"pa_orientacja";s:5:"value";s:0:"";s:8:"position";i:8;s:10:"is_visible";i:1;s:12:"is_variation";i:0;s:11:"is_taxonomy";i:1;}s:18:"pa_dane-producenta";a:6:{s:4:"name";s:18:"pa_dane-producenta";s:5:"value";s:0:"";s:8:"position";i:9;s:10:"is_visible";i:1;s:12:"is_variation";i:1;s:11:"is_taxonomy";i:1;}s:8:"pa_kolor";a:6:{s:4:"name";s:8:"pa_kolor";s:5:"value";s:0:"";s:8:"position";i:35;s:10:"is_visible";i:1;s:12:"is_variation";i:1;s:11:"is_taxonomy";i:1;}s:19:"pa_kolor-producenta";a:6:{s:4:"name";s:19:"pa_kolor-producenta";s:5:"value";s:0:"";s:8:"position";i:36;s:10:"is_visible";i:1;s:12:"is_variation";i:1;s:11:"is_taxonomy";i:1;}s:11:"pa_krotnosc";a:6:{s:4:"name";s:11:"pa_krotnosc";s:5:"value";s:0:"";s:8:"position";i:40;s:10:"is_visible";i:1;s:12:"is_variation";i:1;s:11:"is_taxonomy";i:1;}s:11:"pa_material";a:6:{s:4:"name";s:11:"pa_material";s:5:"value";s:0:"";s:8:"position";i:58;s:10:"is_visible";i:1;s:12:"is_variation";i:1;s:11:"is_taxonomy";i:1;}s:12:"pa_producent";a:6:{s:4:"name";s:12:"pa_producent";s:5:"value";s:0:"";s:8:"position";i:78;s:10:"is_visible";i:1;s:12:"is_variation";i:1;s:11:"is_taxonomy";i:1;}s:8:"pa_seria";a:6:{s:4:"name";s:8:"pa_seria";s:5:"value";s:0:"";s:8:"position";i:95;s:10:"is_visible";i:1;s:12:"is_variation";i:1;s:11:"is_taxonomy";i:1;}s:15:"pa_typ-produktu";a:6:{s:4:"name";s:15:"pa_typ-produktu";s:5:"value";s:0:"";s:8:"position";i:118;s:10:"is_visible";i:1;s:12:"is_variation";i:1;s:11:"is_taxonomy";i:1;}} | Wariant - Ramka Q.7 | Gniazdka i Łączniki>Hager / Berker>Berker Q.1/Q.3/Q.7
48595 | Ramka 3-krotna pozioma z polem opisowym; biały, aksamit; Q.3 10236099 | Ramka 3-krotna pozioma z polem opisowym; biały, aksamit; Q.3 <p></p> | 10236099/HAG | simple | 0 | [8 empty] | HAGER, Fabryczna 10 43-100 Tychy, office@hager.pl | [25 empty] | Biały | Biały aksamit |  |  |  | 3x | [37 empty] | Berker | [16 empty] | Q.3 | [22 empty] | Ramki | [25 empty] | a:8:{s:13:"pa_orientacja";a:6:{s:4:"name";s:13:"pa_orientacja";s:5:"value";s:0:"";s:8:"position";i:7;s:10:"is_visible";i:1;s:12:"is_variation";i:0;s:11:"is_taxonomy";i:1;}s:18:"pa_dane-producenta";a:6:{s:4:"name";s:18:"pa_dane-producenta";s:5:"value";s:0:"";s:8:"position";i:9;s:10:"is_visible";i:1;s:12:"is_variation";i:1;s:11:"is_taxonomy";i:1;}s:8:"pa_kolor";a:6:{s:4:"name";s:8:"pa_kolor";s:5:"value";s:0:"";s:8:"position";i:35;s:10:"is_visible";i:1;s:12:"is_variation";i:1;s:11:"is_taxonomy";i:1;}s:19:"pa_kolor-producenta";a:6:{s:4:"name";s:19:"pa_kolor-producenta";s:5:"value";s:0:"";s:8:"position";i:36;s:10:"is_visible";i:1;s:12:"is_variation";i:1;s:11:"is_taxonomy";i:1;}s:11:"pa_krotnosc";a:6:{s:4:"name";s:11:"pa_krotnosc";s:5:"value";s:0:"";s:8:"position";i:40;s:10:"is_visible";i:1;s:12:"is_variation";i:1;s:11:"is_taxonomy";i:1;}s:12:"pa_producent";a:6:{s:4:"name";s:12:"pa_producent";s:5:"value";s:0:"";s:8:"position";i:78;s:10:"is_visible";i:1;s:12:"is_variation";i:1;s:11:"is_taxonomy";i:1;}s:8:"pa_seria";a:6:{s:4:"name";s:8:"pa_seria";s:5:"value";s:0:"";s:8:"position";i:95;s:10:"is_visible";i:1;s:12:"is_variation";i:1;s:11:"is_taxonomy";i:1;}s:15:"pa_typ-produktu";a:6:{s:4:"name";s:15:"pa_typ-produktu";s:5:"value";s:0:"";s:8:"position";i:118;s:10:"is_visible";i:1;s:12:"is_variation";i:1;s:11:"is_taxonomy";i:1;}} | Wariant - Ramka z polem opisowym Q.3 | Gniazdka i Łączniki>Hager / Berker>Berker Q.1/Q.3/Q.7
48596 | Ramka 3-krotna pozioma z polem opisowym; kremowy, połysk; B.Kwadrat 10238912 | Ramka 3-krotna pozioma z polem opisowym; kremowy, połysk; B.Kwadrat <p></p> | 10238912/HAG | simple | 0 | [8 empty] | HAGER, Fabryczna 10 43-100 Tychy, office@hager.pl | [25 empty] | Beżowy | Kremowy połysk |  |  |  | 3x | [37 empty] | Berker | [16 empty] | B. Kwadrat | [22 empty] | Ramki | [25 empty] | a:8:{s:13:"pa_orientacja";a:6:{s:4:"name";s:13:"pa_orientacja";s:5:"value";s:0:"";s:8:"position";i:7;s:10:"is_visible";i:1;s:12:"is_variation";i:0;s:11:"is_taxonomy";i:1;}s:18:"pa_dane-producenta";a:6:{s:4:"name";s:18:"pa_dane-producenta";s:5:"value";s:0:"";s:8:"position";i:9;s:10:"is_visible";i:1;s:12:"is_variation";i:1;s:11:"is_taxonomy";i:1;}s:8:"pa_kolor";a:6:{s:4:"name";s:8:"pa_kolor";s:5:"value";s:0:"";s:8:"position";i:35;s:10:"is_visible";i:1;s:12:"is_variation";i:1;s:11:"is_taxonomy";i:1;}s:19:"pa_kolor-producenta";a:6:{s:4:"name";s:19:"pa_kolor-producenta";s:5:"value";s:0:"";s:8:"position";i:36;s:10:"is_visible";i:1;s:12:"is_variation";i:1;s:11:"is_taxonomy";i:1;}s:11:"pa_krotnosc";a:6:{s:4:"name";s:11:"pa_krotnosc";s:5:"value";s:0:"";s:8:"position";i:40;s:10:"is_visible";i:1;s:12:"is_variation";i:1;s:11:"is_taxonomy";i:1;}s:12:"pa_producent";a:6:{s:4:"name";s:12:"pa_producent";s:5:"value";s:0:"";s:8:"position";i:78;s:10:"is_visible";i:1;s:12:"is_variation";i:1;s:11:"is_taxonomy";i:1;}s:8:"pa_seria";a:6:{s:4:"name";s:8:"pa_seria";s:5:"value";s:0:"";s:8:"position";i:95;s:10:"is_visible";i:1;s:12:"is_variation";i:1;s:11:"is_taxonomy";i:1;}s:15:"pa_typ-produktu";a:6:{s:4:"name";s:15:"pa_typ-produktu";s:5:"value";s:0:"";s:8:"position";i:118;s:10:"is_visible";i:1;s:12:"is_variation";i:1;s:11:"is_taxonomy";i:1;}} | Wariant - Ramka z polem opisowym B. Kwadrat | Gniazdka i Łączniki>Hager / Berker>Berker B.Kwadrat/S.1
48597 | Ramka 3-krotna pozioma z polem opisowym; biały, połysk; B.Kwadrat 10238919 | Ramka 3-krotna pozioma z polem opisowym; biały, połysk; B.Kwadrat <p></p> | 10238919/HAG | simple | 0 | [8 empty] | HAGER, Fabryczna 10 43-100 Tychy, office@hager.pl | [25 empty] | Biały | Biały połysk |  |  |  | 3x | [37 empty] | Berker | [16 empty] | B. Kwadrat | [22 empty] | Ramki | [25 empty] | a:8:{s:13:"pa_orientacja";a:6:{s:4:"name";s:13:"pa_orientacja";s:5:"value";s:0:"";s:8:"position";i:7;s:10:"is_visible";i:1;s:12:"is_variation";i:0;s:11:"is_taxonomy";i:1;}s:18:"pa_dane-producenta";a:6:{s:4:"name";s:18:"pa_dane-producenta";s:5:"value";s:0:"";s:8:"position";i:9;s:10:"is_visible";i:1;s:12:"is_variation";i:1;s:11:"is_taxonomy";i:1;}s:8:"pa_kolor";a:6:{s:4:"name";s:8:"pa_kolor";s:5:"value";s:0:"";s:8:"position";i:35;s:10:"is_visible";i:1;s:12:"is_variation";i:1;s:11:"is_taxonomy";i:1;}s:19:"pa_kolor-producenta";a:6:{s:4:"name";s:19:"pa_kolor-producenta";s:5:"value";s:0:"";s:8:"position";i:36;s:10:"is_visible";i:1;s:12:"is_variation";i:1;s:11:"is_taxonomy";i:1;}s:11:"pa_krotnosc";a:6:{s:4:"name";s:11:"pa_krotnosc";s:5:"value";s:0:"";s:8:"position";i:40;s:10:"is_visible";i:1;s:12:"is_variation";i:1;s:11:"is_taxonomy";i:1;}s:12:"pa_producent";a:6:{s:4:"name";s:12:"pa_producent";s:5:"value";s:0:"";s:8:"position";i:78;s:10:"is_visible";i:1;s:12:"is_variation";i:1;s:11:"is_taxonomy";i:1;}s:8:"pa_seria";a:6:{s:4:"name";s:8:"pa_seria";s:5:"value";s:0:"";s:8:"position";i:95;s:10:"is_visible";i:1;s:12:"is_variation";i:1;s:11:"is_taxonomy";i:1;}s:15:"pa_typ-produktu";a:6:{s:4:"name";s:15:"pa_typ-produktu";s:5:"value";s:0:"";s:8:"position";i:118;s:10:"is_visible";i:1;s:12:"is_variation";i:1;s:11:"is_taxonomy";i:1;}} | Wariant - Ramka z polem opisowym B. Kwadrat | Gniazdka i Łączniki>Hager / Berker>Berker B.Kwadrat/S.1
48598 | Ramka 4-krotna pozioma, stal szlachetna/antracyt mat Berker B.7 10243606 | Liczba modułów mechanizmów: 4 Kolor: stal szlachetna/antracyt Materiał/obróbka: metal szczotkowany Materiał: stal nierdzewna Powierzchnia: mat Powierzchnia: szczotkowany głębokość: 9,6 mm Wysokość: 95 mm Szerokość: 303 mm Montaż: mocowanie zaciskowe Stopień ochrony: IP20 <p></p> | 10243606/HAG | simple | 0 | [8 empty] | HAGER, Fabryczna 10 43-100 Tychy, office@hager.pl | [25 empty] | Czarny¦Srebrny¦Szary | Stal szlachetna / Antracyt mat |  |  |  | 4x | [17 empty] | Metal | [19 empty] | Berker | [5 empty] | Ramki | [10 empty] | B.7 | [10 empty] | 10243606 | [11 empty] | Ramki | [25 empty] | a:11:{s:18:"pa_dane-producenta";a:6:{s:4:"name";s:18:"pa_dane-producenta";s:5:"value";s:0:"";s:8:"position";i:9;s:10:"is_visible";i:1;s:12:"is_variation";i:1;s:11:"is_taxonomy";i:1;}s:13:"pa_orientacja";a:6:{s:4:"name";s:13:"pa_orientacja";s:5:"value";s:0:"";s:8:"position";i:10;s:10:"is_visible";i:1;s:12:"is_variation";i:0;s:11:"is_taxonomy";i:1;}s:8:"pa_kolor";a:6:{s:4:"name";s:8:"pa_kolor";s:5:"value";s:0:"";s:8:"position";i:35;s:10:"is_visible";i:1;s:12:"is_variation";i:1;s:11:"is_taxonomy";i:1;}s:19:"pa_kolor-producenta";a:6:{s:4:"name";s:19:"pa_kolor-producenta";s:5:"value";s:0:"";s:8:"position";i:36;s:10:"is_visible";i:1;s:12:"is_variation";i:1;s:11:"is_taxonomy";i:1;}s:11:"pa_krotnosc";a:6:{s:4:"name";s:11:"pa_krotnosc";s:5:"value";s:0:"";s:8:"position";i:40;s:10:"is_visible";i:1;s:12:"is_variation";i:1;s:11:"is_taxonomy";i:1;}s:11:"pa_material";a:6:{s:4:"name";s:11:"pa_material";s:5:"value";s:0:"";s:8:"position";i:58;s:10:"is_visible";i:1;s:12:"is_variation";i:1;s:11:"is_taxonomy";i:1;}s:12:"pa_producent";a:6:{s:4:"name";s:12:"pa_producent";s:5:"value";s:0:"";s:8:"position";i:78;s:10:"is_visible";i:1;s:12:"is_variation";i:1;s:11:"is_taxonomy";i:1;}s:9:"pa_rodzaj";a:6:{s:4:"name";s:9:"pa_rodzaj";s:5:"value";s:0:"";s:8:"position";i:84;s:10:"is_visible";i:1;s:12:"is_variation";i:1;s:11:"is_taxonomy";i:1;}s:8:"pa_seria";a:6:{s:4:"name";s:8:"pa_seria";s:5:"value";s:0:"";s:8:"position";i:95;s:10:"is_visible";i:1;s:12:"is_variation";i:1;s:11:"is_taxonomy";i:1;}s:9:"pa_symbol";a:6:{s:4:"name";s:9:"pa_symbol";s:5:"value";s:0:"";s:8:"position";i:106;s:10:"is_visible";i:1;s:12:"is_variation";i:1;s:11:"is_taxonomy";i:1;}s:15:"pa_typ-produktu";a:6:{s:4:"name";s:15:"pa_typ-produktu";s:5:"value";s:0:"";s:8:"position";i:118;s:10:"is_visible";i:1;s:12:"is_variation";i:1;s:11:"is_taxonomy";i:1;}} | Wariant - Ramka B.7 | Gniazdka i Łączniki>Hager / Berker>Berker B.3/B.7
48599 | Ramka 4-krotna pozioma, stal szlachetna/biały mat Berker B.7 10243609 | Liczba modułów mechanizmów: 4 Kolor linii dekoracyjnej: stal szlachetna/biały Materiał/obróbka: metal szczotkowany Materiał: stal nierdzewna Powierzchnia: mat Powierzchnia: szczotkowany głębokość: 9,6 mm Wysokość: 95 mm Szerokość: 303 mm Montaż: mocowanie zaciskowe Stopień ochrony: IP20 <p></p> | 10243609/HAG | simple | 0 | [8 empty] | HAGER, Fabryczna 10 43-100 Tychy, office@hager.pl | [25 empty] | Biały¦Srebrny¦Szary | Stal szlachetna / Biały mat |  |  |  | 4x | [17 empty] | Metal | [19 empty] | Berker | [5 empty] | Ramki | [10 empty] | B.7 | [10 empty] | 10243609 | [11 empty] | Ramki | [25 empty] | a:11:{s:18:"pa_dane-producenta";a:6:{s:4:"name";s:18:"pa_dane-producenta";s:5:"value";s:0:"";s:8:"position";i:9;s:10:"is_visible";i:1;s:12:"is_variation";i:1;s:11:"is_taxonomy";i:1;}s:13:"pa_orientacja";a:6:{s:4:"name";s:13:"pa_orientacja";s:5:"value";s:0:"";s:8:"position";i:10;s:10:"is_visible";i:1;s:12:"is_variation";i:0;s:11:"is_taxonomy";i:1;}s:8:"pa_kolor";a:6:{s:4:"name";s:8:"pa_kolor";s:5:"value";s:0:"";s:8:"position";i:35;s:10:"is_visible";i:1;s:12:"is_variation";i:1;s:11:"is_taxonomy";i:1;}s:19:"pa_kolor-producenta";a:6:{s:4:"name";s:19:"pa_kolor-producenta";s:5:"value";s:0:"";s:8:"position";i:36;s:10:"is_visible";i:1;s:12:"is_variation";i:1;s:11:"is_taxonomy";i:1;}s:11:"pa_krotnosc";a:6:{s:4:"name";s:11:"pa_krotnosc";s:5:"value";s:0:"";s:8:"position";i:40;s:10:"is_visible";i:1;s:12:"is_variation";i:1;s:11:"is_taxonomy";i:1;}s:11:"pa_material";a:6:{s:4:"name";s:11:"pa_material";s:5:"value";s:0:"";s:8:"position";i:58;s:10:"is_visible";i:1;s:12:"is_variation";i:1;s:11:"is_taxonomy";i:1;}s:12:"pa_producent";a:6:{s:4:"name";s:12:"pa_producent";s:5:"value";s:0:"";s:8:"position";i:78;s:10:"is_visible";i:1;s:12:"is_variation";i:1;s:11:"is_taxonomy";i:1;}s:9:"pa_rodzaj";a:6:{s:4:"name";s:9:"pa_rodzaj";s:5:"value";s:0:"";s:8:"position";i:84;s:10:"is_visible";i:1;s:12:"is_variation";i:1;s:11:"is_taxonomy";i:1;}s:8:"pa_seria";a:6:{s:4:"name";s:8:"pa_seria";s:5:"value";s:0:"";s:8:"position";i:95;s:10:"is_visible";i:1;s:12:"is_variation";i:1;s:11:"is_taxonomy";i:1;}s:9:"pa_symbol";a:6:{s:4:"name";s:9:"pa_symbol";s:5:"value";s:0:"";s:8:"position";i:106;s:10:"is_visible";i:1;s:12:"is_variation";i:1;s:11:"is_taxonomy";i:1;}s:15:"pa_typ-produktu";a:6:{s:4:"name";s:15:"pa_typ-produktu";s:5:"value";s:0:"";s:8:"position";i:118;s:10:"is_visible";i:1;s:12:"is_variation";i:1;s:11:"is_taxonomy";i:1;}} | Wariant - Ramka B.7 | Gniazdka i Łączniki>Hager / Berker>Berker B.3/B.7
48600 | Ramka 4-krotna pozioma z polem opisowym, biały, aksamit Berker Q.1 10246019 | Liczba modułów mechanizmów: 4 Kolor: biały Materiał: tworzywo duroplastyczne Powierzchnia: aksamit Powierzchnia: naturalne głębokość: 9,9 mm Wysokość: 80,5 mm Szerokość: 293,5 mm Montaż: mocowanie zaciskowe Stopień ochrony: IP20 pole opisowe o wysokości 6 mm <p></p> | 10246019/HAG | simple | 0 | [8 empty] | HAGER, Fabryczna 10 43-100 Tychy, office@hager.pl | [25 empty] | Biały | Biały aksamit |  |  |  | 4x | [37 empty] | Berker | [5 empty] | Ramki | [10 empty] | Q.1 | [10 empty] | 10246019 | [11 empty] | Ramki | [25 empty] | a:10:{s:13:"pa_orientacja";a:6:{s:4:"name";s:13:"pa_orientacja";s:5:"value";s:0:"";s:8:"position";i:9;s:10:"is_visible";i:1;s:12:"is_variation";i:0;s:11:"is_taxonomy";i:1;}s:18:"pa_dane-producenta";a:6:{s:4:"name";s:18:"pa_dane-producenta";s:5:"value";s:0:"";s:8:"position";i:9;s:10:"is_visible";i:1;s:12:"is_variation";i:1;s:11:"is_taxonomy";i:1;}s:8:"pa_kolor";a:6:{s:4:"name";s:8:"pa_kolor";s:5:"value";s:0:"";s:8:"position";i:35;s:10:"is_visible";i:1;s:12:"is_variation";i:1;s:11:"is_taxonomy";i:1;}s:19:"pa_kolor-producenta";a:6:{s:4:"name";s:19:"pa_kolor-producenta";s:5:"value";s:0:"";s:8:"position";i:36;s:10:"is_visible";i:1;s:12:"is_variation";i:1;s:11:"is_taxonomy";i:1;}s:11:"pa_krotnosc";a:6:{s:4:"name";s:11:"pa_krotnosc";s:5:"value";s:0:"";s:8:"position";i:40;s:10:"is_visible";i:1;s:12:"is_variation";i:1;s:11:"is_taxonomy";i:1;}s:12:"pa_producent";a:6:{s:4:"name";s:12:"pa_producent";s:5:"value";s:0:"";s:8:"position";i:78;s:10:"is_visible";i:1;s:12:"is_variation";i:1;s:11:"is_taxonomy";i:1;}s:9:"pa_rodzaj";a:6:{s:4:"name";s:9:"pa_rodzaj";s:5:"value";s:0:"";s:8:"position";i:84;s:10:"is_visible";i:1;s:12:"is_variation";i:1;s:11:"is_taxonomy";i:1;}s:8:"pa_seria";a:6:{s:4:"name";s:8:"pa_seria";s:5:"value";s:0:"";s:8:"position";i:95;s:10:"is_visible";i:1;s:12:"is_variation";i:1;s:11:"is_taxonomy";i:1;}s:9:"pa_symbol";a:6:{s:4:"name";s:9:"pa_symbol";s:5:"value";s:0:"";s:8:"position";i:106;s:10:"is_visible";i:1;s:12:"is_variation";i:1;s:11:"is_taxonomy";i:1;}s:15:"pa_typ-produktu";a:6:{s:4:"name";s:15:"pa_typ-produktu";s:5:"value";s:0:"";s:8:"position";i:118;s:10:"is_visible";i:1;s:12:"is_variation";i:1;s:11:"is_taxonomy";i:1;}} | Wariant - Ramka z polem opisowym Q.1 | Gniazdka i Łączniki>Hager / Berker>Berker Q.1/Q.3/Q.7
48601 | Ramka 4-krotna pozioma, stal szlachetna Berker Q.7 10246083 | Liczba modułów mechanizmów: 4 Kolor: Stal nierdzewna Materiał/obróbka: szczotkowany Materiał: stal nierdzewna Powierzchnia: mat Powierzchnia: szczotkowany głębokość: 9,9 mm Wysokość: 95,2 mm Szerokość: 308,2 mm Montaż: do montażu poziomego Stopień ochrony: IP20 <p></p> | 10246083/HAG | simple | 0 | [8 empty] | HAGER, Fabryczna 10 43-100 Tychy, office@hager.pl | [25 empty] | Srebrny¦Szary | Stal szlachetna |  |  |  | 4x | [17 empty] | Metal | [19 empty] | Berker | [5 empty] | Ramki | [10 empty] | Q.7 | [10 empty] | 10246083 | [11 empty] | Ramki | [25 empty] | a:11:{s:18:"pa_dane-producenta";a:6:{s:4:"name";s:18:"pa_dane-producenta";s:5:"value";s:0:"";s:8:"position";i:9;s:10:"is_visible";i:1;s:12:"is_variation";i:1;s:11:"is_taxonomy";i:1;}s:13:"pa_orientacja";a:6:{s:4:"name";s:13:"pa_orientacja";s:5:"value";s:0:"";s:8:"position";i:10;s:10:"is_visible";i:1;s:12:"is_variation";i:0;s:11:"is_taxonomy";i:1;}s:8:"pa_kolor";a:6:{s:4:"name";s:8:"pa_kolor";s:5:"value";s:0:"";s:8:"position";i:35;s:10:"is_visible";i:1;s:12:"is_variation";i:1;s:11:"is_taxonomy";i:1;}s:19:"pa_kolor-producenta";a:6:{s:4:"name";s:19:"pa_kolor-producenta";s:5:"value";s:0:"";s:8:"position";i:36;s:10:"is_visible";i:1;s:12:"is_variation";i:1;s:11:"is_taxonomy";i:1;}s:11:"pa_krotnosc";a:6:{s:4:"name";s:11:"pa_krotnosc";s:5:"value";s:0:"";s:8:"position";i:40;s:10:"is_visible";i:1;s:12:"is_variation";i:1;s:11:"is_taxonomy";i:1;}s:11:"pa_material";a:6:{s:4:"name";s:11:"pa_material";s:5:"value";s:0:"";s:8:"position";i:58;s:10:"is_visible";i:1;s:12:"is_variation";i:1;s:11:"is_taxonomy";i:1;}s:12:"pa_producent";a:6:{s:4:"name";s:12:"pa_producent";s:5:"value";s:0:"";s:8:"position";i:78;s:10:"is_visible";i:1;s:12:"is_variation";i:1;s:11:"is_taxonomy";i:1;}s:9:"pa_rodzaj";a:6:{s:4:"name";s:9:"pa_rodzaj";s:5:"value";s:0:"";s:8:"position";i:84;s:10:"is_visible";i:1;s:12:"is_variation";i:1;s:11:"is_taxonomy";i:1;}s:8:"pa_seria";a:6:{s:4:"name";s:8:"pa_seria";s:5:"value";s:0:"";s:8:"position";i:95;s:10:"is_visible";i:1;s:12:"is_variation";i:1;s:11:"is_taxonomy";i:1;}s:9:"pa_symbol";a:6:{s:4:"name";s:9:"pa_symbol";s:5:"value";s:0:"";s:8:"position";i:106;s:10:"is_visible";i:1;s:12:"is_variation";i:1;s:11:"is_taxonomy";i:1;}s:15:"pa_typ-produktu";a:6:{s:4:"name";s:15:"pa_typ-produktu";s:5:"value";s:0:"";s:8:"position";i:118;s:10:"is_visible";i:1;s:12:"is_variation";i:1;s:11:"is_taxonomy";i:1;}} | Wariant - Ramka Q.7 | Gniazdka i Łączniki>Hager / Berker>Berker Q.1/Q.3/Q.7
48602 | Ramka 5-krotna pozioma, stal szlachetna/antracyt mat Berker B.7 10253606 | Liczba modułów mechanizmów: 5 Kolor: stal szlachetna/antracyt Materiał/obróbka: metal szczotkowany Materiał: stal nierdzewna Powierzchnia: mat Powierzchnia: szczotkowany głębokość: 9,6 mm Wysokość: 95 mm Szerokość: 374 mm Montaż: mocowanie zaciskowe Stopień ochrony: IP20 <p></p> | 10253606/HAG | simple | 0 | [8 empty] | HAGER, Fabryczna 10 43-100 Tychy, office@hager.pl | [25 empty] | Czarny¦Srebrny¦Szary | Stal szlachetna / Antracyt mat |  |  |  | 5x | [17 empty] | Metal | [19 empty] | Berker | [5 empty] | Ramki | [10 empty] | B.7 | [10 empty] | 10253606 | [11 empty] | Ramki | [25 empty] | a:11:{s:18:"pa_dane-producenta";a:6:{s:4:"name";s:18:"pa_dane-producenta";s:5:"value";s:0:"";s:8:"position";i:9;s:10:"is_visible";i:1;s:12:"is_variation";i:1;s:11:"is_taxonomy";i:1;}s:13:"pa_orientacja";a:6:{s:4:"name";s:13:"pa_orientacja";s:5:"value";s:0:"";s:8:"position";i:10;s:10:"is_visible";i:1;s:12:"is_variation";i:0;s:11:"is_taxonomy";i:1;}s:8:"pa_kolor";a:6:{s:4:"name";s:8:"pa_kolor";s:5:"value";s:0:"";s:8:"position";i:35;s:10:"is_visible";i:1;s:12:"is_variation";i:1;s:11:"is_taxonomy";i:1;}s:19:"pa_kolor-producenta";a:6:{s:4:"name";s:19:"pa_kolor-producenta";s:5:"value";s:0:"";s:8:"position";i:36;s:10:"is_visible";i:1;s:12:"is_variation";i:1;s:11:"is_taxonomy";i:1;}s:11:"pa_krotnosc";a:6:{s:4:"name";s:11:"pa_krotnosc";s:5:"value";s:0:"";s:8:"position";i:40;s:10:"is_visible";i:1;s:12:"is_variation";i:1;s:11:"is_taxonomy";i:1;}s:11:"pa_material";a:6:{s:4:"name";s:11:"pa_material";s:5:"value";s:0:"";s:8:"position";i:58;s:10:"is_visible";i:1;s:12:"is_variation";i:1;s:11:"is_taxonomy";i:1;}s:12:"pa_producent";a:6:{s:4:"name";s:12:"pa_producent";s:5:"value";s:0:"";s:8:"position";i:78;s:10:"is_visible";i:1;s:12:"is_variation";i:1;s:11:"is_taxonomy";i:1;}s:9:"pa_rodzaj";a:6:{s:4:"name";s:9:"pa_rodzaj";s:5:"value";s:0:"";s:8:"position";i:84;s:10:"is_visible";i:1;s:12:"is_variation";i:1;s:11:"is_taxonomy";i:1;}s:8:"pa_seria";a:6:{s:4:"name";s:8:"pa_seria";s:5:"value";s:0:"";s:8:"position";i:95;s:10:"is_visible";i:1;s:12:"is_variation";i:1;s:11:"is_taxonomy";i:1;}s:9:"pa_symbol";a:6:{s:4:"name";s:9:"pa_symbol";s:5:"value";s:0:"";s:8:"position";i:106;s:10:"is_visible";i:1;s:12:"is_variation";i:1;s:11:"is_taxonomy";i:1;}s:15:"pa_typ-produktu";a:6:{s:4:"name";s:15:"pa_typ-produktu";s:5:"value";s:0:"";s:8:"position";i:118;s:10:"is_visible";i:1;s:12:"is_variation";i:1;s:11:"is_taxonomy";i:1;}} | Wariant - Ramka B.7 | Gniazdka i Łączniki>Hager / Berker>Berker B.3/B.7
48603 | Ramka 5-krotna pozioma, stal szlachetna/biały mat Berker B.7 10253609 | Liczba modułów mechanizmów: 5 Kolor: stal szlachetna/biały Materiał/obróbka: metal szczotkowany Materiał: stal nierdzewna Powierzchnia: mat Powierzchnia: szczotkowany głębokość: 9,6 mm Wysokość: 95 mm Szerokość: 374 mm Montaż: mocowanie zaciskowe Stopień ochrony: IP20 <p></p> | 10253609/HAG | simple | 0 | [8 empty] | HAGER, Fabryczna 10 43-100 Tychy, office@hager.pl | [25 empty] | Biały¦Srebrny¦Szary | Stal szlachetna / Biały mat |  |  |  | 5x | [17 empty] | Metal | [19 empty] | Berker | [5 empty] | Ramki | [10 empty] | B.7 | [10 empty] | 10253609 | [11 empty] | Ramki | [25 empty] | a:11:{s:18:"pa_dane-producenta";a:6:{s:4:"name";s:18:"pa_dane-producenta";s:5:"value";s:0:"";s:8:"position";i:9;s:10:"is_visible";i:1;s:12:"is_variation";i:1;s:11:"is_taxonomy";i:1;}s:13:"pa_orientacja";a:6:{s:4:"name";s:13:"pa_orientacja";s:5:"value";s:0:"";s:8:"position";i:10;s:10:"is_visible";i:1;s:12:"is_variation";i:0;s:11:"is_taxonomy";i:1;}s:8:"pa_kolor";a:6:{s:4:"name";s:8:"pa_kolor";s:5:"value";s:0:"";s:8:"position";i:35;s:10:"is_visible";i:1;s:12:"is_variation";i:1;s:11:"is_taxonomy";i:1;}s:19:"pa_kolor-producenta";a:6:{s:4:"name";s:19:"pa_kolor-producenta";s:5:"value";s:0:"";s:8:"position";i:36;s:10:"is_visible";i:1;s:12:"is_variation";i:1;s:11:"is_taxonomy";i:1;}s:11:"pa_krotnosc";a:6:{s:4:"name";s:11:"pa_krotnosc";s:5:"value";s:0:"";s:8:"position";i:40;s:10:"is_visible";i:1;s:12:"is_variation";i:1;s:11:"is_taxonomy";i:1;}s:11:"pa_material";a:6:{s:4:"name";s:11:"pa_material";s:5:"value";s:0:"";s:8:"position";i:58;s:10:"is_visible";i:1;s:12:"is_variation";i:1;s:11:"is_taxonomy";i:1;}s:12:"pa_producent";a:6:{s:4:"name";s:12:"pa_producent";s:5:"value";s:0:"";s:8:"position";i:78;s:10:"is_visible";i:1;s:12:"is_variation";i:1;s:11:"is_taxonomy";i:1;}s:9:"pa_rodzaj";a:6:{s:4:"name";s:9:"pa_rodzaj";s:5:"value";s:0:"";s:8:"position";i:84;s:10:"is_visible";i:1;s:12:"is_variation";i:1;s:11:"is_taxonomy";i:1;}s:8:"pa_seria";a:6:{s:4:"name";s:8:"pa_seria";s:5:"value";s:0:"";s:8:"position";i:95;s:10:"is_visible";i:1;s:12:"is_variation";i:1;s:11:"is_taxonomy";i:1;}s:9:"pa_symbol";a:6:{s:4:"name";s:9:"pa_symbol";s:5:"value";s:0:"";s:8:"position";i:106;s:10:"is_visible";i:1;s:12:"is_variation";i:1;s:11:"is_taxonomy";i:1;}s:15:"pa_typ-produktu";a:6:{s:4:"name";s:15:"pa_typ-produktu";s:5:"value";s:0:"";s:8:"position";i:118;s:10:"is_visible";i:1;s:12:"is_variation";i:1;s:11:"is_taxonomy";i:1;}} | Wariant - Ramka B.7 | Gniazdka i Łączniki>Hager / Berker>Berker B.3/B.7
48604 | Ramka 5-krotna pozioma z polem opisowym; biały, aksamit; Q.1 10256019 | Ramka 5-krotna pozioma z polem opisowym; biały, aksamit; Q.1 <p></p> | 10256019/HAG | simple | 0 | [8 empty] | HAGER, Fabryczna 10 43-100 Tychy, office@hager.pl | [25 empty] | Biały | Biały aksamit |  |  |  | 5x | [37 empty] | Berker | [16 empty] | Q.1 | [22 empty] | Ramki | [25 empty] | a:8:{s:13:"pa_orientacja";a:6:{s:4:"name";s:13:"pa_orientacja";s:5:"value";s:0:"";s:8:"position";i:7;s:10:"is_visible";i:1;s:12:"is_variation";i:0;s:11:"is_taxonomy";i:1;}s:18:"pa_dane-producenta";a:6:{s:4:"name";s:18:"pa_dane-producenta";s:5:"value";s:0:"";s:8:"position";i:9;s:10:"is_visible";i:1;s:12:"is_variation";i:1;s:11:"is_taxonomy";i:1;}s:8:"pa_kolor";a:6:{s:4:"name";s:8:"pa_kolor";s:5:"value";s:0:"";s:8:"position";i:35;s:10:"is_visible";i:1;s:12:"is_variation";i:1;s:11:"is_taxonomy";i:1;}s:19:"pa_kolor-producenta";a:6:{s:4:"name";s:19:"pa_kolor-producenta";s:5:"value";s:0:"";s:8:"position";i:36;s:10:"is_visible";i:1;s:12:"is_variation";i:1;s:11:"is_taxonomy";i:1;}s:11:"pa_krotnosc";a:6:{s:4:"name";s:11:"pa_krotnosc";s:5:"value";s:0:"";s:8:"position";i:40;s:10:"is_visible";i:1;s:12:"is_variation";i:1;s:11:"is_taxonomy";i:1;}s:12:"pa_producent";a:6:{s:4:"name";s:12:"pa_producent";s:5:"value";s:0:"";s:8:"position";i:78;s:10:"is_visible";i:1;s:12:"is_variation";i:1;s:11:"is_taxonomy";i:1;}s:8:"pa_seria";a:6:{s:4:"name";s:8:"pa_seria";s:5:"value";s:0:"";s:8:"position";i:95;s:10:"is_visible";i:1;s:12:"is_variation";i:1;s:11:"is_taxonomy";i:1;}s:15:"pa_typ-produktu";a:6:{s:4:"name";s:15:"pa_typ-produktu";s:5:"value";s:0:"";s:8:"position";i:118;s:10:"is_visible";i:1;s:12:"is_variation";i:1;s:11:"is_taxonomy";i:1;}} | Wariant - Ramka z polem opisowym Q.1 | Gniazdka i Łączniki>Hager / Berker>Berker Q.1/Q.3/Q.7
48605 | Ramka 5-krotna, pozioma, stal szlachetna Q.7 10256083 | Q.7 Ramka 5-krotna, pozioma, stal szlachetna <p></p> | 10256083/HAG | simple | 0 | [8 empty] | HAGER, Fabryczna 10 43-100 Tychy, office@hager.pl | [25 empty] | Szary | Stal szlachetna |  |  |  | 5x | [17 empty] | Metal | [19 empty] | Berker | [16 empty] | Q.7 | [22 empty] | Ramki | [25 empty] | a:9:{s:13:"pa_orientacja";a:6:{s:4:"name";s:13:"pa_orientacja";s:5:"value";s:0:"";s:8:"position";i:8;s:10:"is_visible";i:1;s:12:"is_variation";i:0;s:11:"is_taxonomy";i:1;}s:18:"pa_dane-producenta";a:6:{s:4:"name";s:18:"pa_dane-producenta";s:5:"value";s:0:"";s:8:"position";i:9;s:10:"is_visible";i:1;s:12:"is_variation";i:1;s:11:"is_taxonomy";i:1;}s:8:"pa_kolor";a:6:{s:4:"name";s:8:"pa_kolor";s:5:"value";s:0:"";s:8:"position";i:35;s:10:"is_visible";i:1;s:12:"is_variation";i:1;s:11:"is_taxonomy";i:1;}s:19:"pa_kolor-producenta";a:6:{s:4:"name";s:19:"pa_kolor-producenta";s:5:"value";s:0:"";s:8:"position";i:36;s:10:"is_visible";i:1;s:12:"is_variation";i:1;s:11:"is_taxonomy";i:1;}s:11:"pa_krotnosc";a:6:{s:4:"name";s:11:"pa_krotnosc";s:5:"value";s:0:"";s:8:"position";i:40;s:10:"is_visible";i:1;s:12:"is_variation";i:1;s:11:"is_taxonomy";i:1;}s:11:"pa_material";a:6:{s:4:"name";s:11:"pa_material";s:5:"value";s:0:"";s:8:"position";i:58;s:10:"is_visible";i:1;s:12:"is_variation";i:1;s:11:"is_taxonomy";i:1;}s:12:"pa_producent";a:6:{s:4:"name";s:12:"pa_producent";s:5:"value";s:0:"";s:8:"position";i:78;s:10:"is_visible";i:1;s:12:"is_variation";i:1;s:11:"is_taxonomy";i:1;}s:8:"pa_seria";a:6:{s:4:"name";s:8:"pa_seria";s:5:"value";s:0:"";s:8:"position";i:95;s:10:"is_visible";i:1;s:12:"is_variation";i:1;s:11:"is_taxonomy";i:1;}s:15:"pa_typ-produktu";a:6:{s:4:"name";s:15:"pa_typ-produktu";s:5:"value";s:0:"";s:8:"position";i:118;s:10:"is_visible";i:1;s:12:"is_variation";i:1;s:11:"is_taxonomy";i:1;}} | Wariant - Ramka Q.7 | Gniazdka i Łączniki>Hager / Berker>Berker Q.1/Q.3/Q.7
48606 | Element centralny do gniazda ładowania USB i głośnikowego alu B.X 10331404 | Element centralny do gniazda ładowania USB i głośnikowego alu B.Kwadrat 10331404 to nowoczesne rozwiązanie, które łączy w sobie funkcjonalność i styl. Zaprojektowany z myślą o estetyce oraz praktyczności, idealnie wpasowuje się w nowoczesne wnętrza, umożliwiając integrację z systemami audio oraz ładowanie urządzeń. <h2>Czym wyróżnia się element centralny do gniazda ładowania USB i głośnikowego alu B.Kwadrat 10331404?</h2> <ul> <li>- Element centralny do gniazda ładowania USB i głośnikowego alu B.Kwadrat 10331404 zapewnia wygodny dostęp do zasilania i transmisji dźwięku w jednym punkcie</li> <li>- Estetyczne, matowe wykończenie w odcieniu aluminium doskonale komponuje się z nowoczesnymi aranżacjami</li> <li>- Wysoka trwałość dzięki zastosowaniu lakierowanego tworzywa termoplastycznego</li> <li>- Kompaktowe wymiary umożliwiają łatwą instalację w ograniczonej przestrzeni</li> <li>- Solidny montaż śrubowy zapewnia stabilność i bezpieczeństwo użytkowania</li> </ul> To praktyczny komponent, który doskonale sprawdzi się w systemach multimedialnych w domu, biurze czy sali konferencyjnej. Dzięki swojej minimalistycznej formie i funkcjonalności spełni oczekiwania nawet najbardziej wymagających użytkowników. <h3>Specyfikacja techniczna</h3> <ul> <li>- Typ złącza/wtyku: TAE</li> <li>- Liczba połączeń: 1</li> <li>- Kolor: Aluminium</li> <li>- Kod RAL: 9006</li> <li>- Wykończenie powierzchni: Mat</li> <li>- Materiał: Tworzywo termoplastyczne</li> <li>- Obróbka: Lakierowany</li> <li>- Wysokość: 55 mm</li> <li>- Szerokość: 55 mm</li> <li>- Głębokość: 9 mm</li> <li>- Rodzaj montażu: Mocowanie śrubowe</li> <li>- Klasa ochrony IP: IP20</li> <li>- Systemy powiązane: Berker B.x</li> </ul> | 10331404/HAG | simple | 0 | [8 empty] | HAGER, Fabryczna 10 43-100 Tychy, office@hager.pl | [25 empty] | Szary | [42 empty] | Berker | [16 empty] | B. Kwadrat¦B.3¦B.7 | [22 empty] | Element centralny | [25 empty] | a:5:{s:18:"pa_dane-producenta";a:6:{s:4:"name";s:18:"pa_dane-producenta";s:5:"value";s:0:"";s:8:"position";i:9;s:10:"is_visible";i:1;s:12:"is_variation";i:1;s:11:"is_taxonomy";i:1;}s:8:"pa_kolor";a:6:{s:4:"name";s:8:"pa_kolor";s:5:"value";s:0:"";s:8:"position";i:35;s:10:"is_visible";i:1;s:12:"is_variation";i:1;s:11:"is_taxonomy";i:1;}s:12:"pa_producent";a:6:{s:4:"name";s:12:"pa_producent";s:5:"value";s:0:"";s:8:"position";i:78;s:10:"is_visible";i:1;s:12:"is_variation";i:1;s:11:"is_taxonomy";i:1;}s:8:"pa_seria";a:6:{s:4:"name";s:8:"pa_seria";s:5:"value";s:0:"";s:8:"position";i:95;s:10:"is_visible";i:1;s:12:"is_variation";i:1;s:11:"is_taxonomy";i:1;}s:15:"pa_typ-produktu";a:6:{s:4:"name";s:15:"pa_typ-produktu";s:5:"value";s:0:"";s:8:"position";i:118;s:10:"is_visible";i:1;s:12:"is_variation";i:1;s:11:"is_taxonomy";i:1;}} |  | Gniazdka i Łączniki>Hager / Berker>Berker B.3/B.7¦Gniazdka i Łączniki>Hager / Berker>Berker B.Kwadrat/S.1
48607 | Płytka czołowa do gniazda głośn. i gniazda ład. USB, antracyt mat Berker B.X 10331606 | <strong>Berker B.Kwadrat/B.3/B.7 Płytka czołowa do gniazda głośnikowego i gniazda ładującego USB, antracyt mat 10331606</strong> to elegancka i funkcjonalna osłona, która doskonale uzupełnia nowoczesne instalacje elektryczne. Dzięki matowemu wykończeniu w kolorze antracytu, idealnie komponuje się z różnorodnymi stylami wnętrz, zapewniając estetyczny wygląd i wysoką jakość wykończenia. <h2>Berker B.Kwadrat/B.3/B.7 Płytka czołowa do gniazda głośnikowego i gniazda ładującego USB, antracyt mat 10331606 - Cechy i Zalety:</h2> <ul> <li><strong>Stylowy wygląd:</strong> Matowe wykończenie w kolorze antracytu nadaje płytce czołowej nowoczesny i elegancki wygląd, który doskonale pasuje do współczesnych wnętrz.</li> <li><strong>Kompatybilność:</strong> Zaprojektowana specjalnie do serii Berker B.Kwadrat, B.3 i B.7, płytka czołowa zapewnia pełną kompatybilność i łatwą instalację.</li> <li><strong>Wysoka jakość materiałów:</strong> Wykonana z trwałych i wytrzymałych materiałów, gwarantujących długowieczność i niezawodność użytkowania.</li> <li><strong>Łatwy montaż:</strong> Prosty system montażu umożliwia szybką i bezproblemową instalację, co oszczędza czas i wysiłek.</li> </ul> <h3>Specyfikacja techniczna:</h3> <ul> <li><strong>Typ produktu:</strong> Płytka czołowa do gniazda głośnikowego i gniazda ładującego USB</li> <li><strong>Kolor:</strong> Antracyt mat</li> <li><strong>Seria:</strong> Berker B.Kwadrat/B.3/B.7</li> <li><strong>Model:</strong> 10331606</li> <li><strong>Materiał:</strong> Tworzywo termoplastyczne</li> <li><strong>Wykończenie:</strong> Matowe</li> <li><strong>Montaż:</strong> Do podłączenia śrubowego</li> <li><strong>Wykonanie:</strong> Z 2 wyłamywalnymi otworami</li> </ul> <p></p> | 10331606/HAG | simple | 0 | [8 empty] | HAGER, Fabryczna 10 43-100 Tychy, office@hager.pl | [25 empty] | Czarny | [42 empty] | Berker | [5 empty] | Inne | [10 empty] | B. Kwadrat¦B.3¦B.7 | [22 empty] | Płytka | [25 empty] | a:6:{s:18:"pa_dane-producenta";a:6:{s:4:"name";s:18:"pa_dane-producenta";s:5:"value";s:0:"";s:8:"position";i:9;s:10:"is_visible";i:1;s:12:"is_variation";i:1;s:11:"is_taxonomy";i:1;}s:8:"pa_kolor";a:6:{s:4:"name";s:8:"pa_kolor";s:5:"value";s:0:"";s:8:"position";i:35;s:10:"is_visible";i:1;s:12:"is_variation";i:1;s:11:"is_taxonomy";i:1;}s:12:"pa_producent";a:6:{s:4:"name";s:12:"pa_producent";s:5:"value";s:0:"";s:8:"position";i:78;s:10:"is_visible";i:1;s:12:"is_variation";i:1;s:11:"is_taxonomy";i:1;}s:9:"pa_rodzaj";a:6:{s:4:"name";s:9:"pa_rodzaj";s:5:"value";s:0:"";s:8:"position";i:84;s:10:"is_visible";i:1;s:12:"is_variation";i:1;s:11:"is_taxonomy";i:1;}s:8:"pa_seria";a:6:{s:4:"name";s:8:"pa_seria";s:5:"value";s:0:"";s:8:"position";i:95;s:10:"is_visible";i:1;s:12:"is_variation";i:1;s:11:"is_taxonomy";i:1;}s:15:"pa_typ-produktu";a:6:{s:4:"name";s:15:"pa_typ-produktu";s:5:"value";s:0:"";s:8:"position";i:118;s:10:"is_visible";i:1;s:12:"is_variation";i:1;s:11:"is_taxonomy";i:1;}} |  | Gniazdka i Łączniki>Hager / Berker>Berker B.3/B.7¦Gniazdka i Łączniki>Hager / Berker>Berker B.Kwadrat/S.1
48608 | Płytka czołowa do gniazda głośn. i gniazda ład. USB, biały Berker B.X 10331909 | <!-- wp:paragraph --> <p>Wykonanie: z 2 wyłamywalnymi otworami<br>Kolor: śnieżnobiały<br>Materiał: tworzywo termoplastyczne<br>Powierzchnia: mat<br>Montaż: do podłączenia śrubowego<br>Bez pierścienia nośnego</p> <!-- /wp:paragraph --> <p></p> | 10331909/HAG | simple | 0 | [8 empty] | HAGER, Fabryczna 10 43-100 Tychy, office@hager.pl | [25 empty] | Biały | [42 empty] | Berker | [16 empty] | B. Kwadrat¦B.3¦B.7 | [22 empty] | Płytka | [25 empty] | a:5:{s:18:"pa_dane-producenta";a:6:{s:4:"name";s:18:"pa_dane-producenta";s:5:"value";s:0:"";s:8:"position";i:9;s:10:"is_visible";i:1;s:12:"is_variation";i:1;s:11:"is_taxonomy";i:1;}s:8:"pa_kolor";a:6:{s:4:"name";s:8:"pa_kolor";s:5:"value";s:0:"";s:8:"position";i:35;s:10:"is_visible";i:1;s:12:"is_variation";i:1;s:11:"is_taxonomy";i:1;}s:12:"pa_producent";a:6:{s:4:"name";s:12:"pa_producent";s:5:"value";s:0:"";s:8:"position";i:78;s:10:"is_visible";i:1;s:12:"is_variation";i:1;s:11:"is_taxonomy";i:1;}s:8:"pa_seria";a:6:{s:4:"name";s:8:"pa_seria";s:5:"value";s:0:"";s:8:"position";i:95;s:10:"is_visible";i:1;s:12:"is_variation";i:1;s:11:"is_taxonomy";i:1;}s:15:"pa_typ-produktu";a:6:{s:4:"name";s:15:"pa_typ-produktu";s:5:"value";s:0:"";s:8:"position";i:118;s:10:"is_visible";i:1;s:12:"is_variation";i:1;s:11:"is_taxonomy";i:1;}} |  | Gniazdka i Łączniki>Hager / Berker>Berker B.3/B.7¦Gniazdka i Łączniki>Hager / Berker>Berker B.Kwadrat/S.1
48610 | Element centralny do gniazda głosnikowego i gniazda ładowania USB alu K.1 K.5 10357003 | Element centralny do gniazda głosnikowego i gniazda ładowania USB alu K.5 10357003 to praktyczny i elegancki komponent dedykowany nowoczesnym instalacjom domowym i komercyjnym. Jego aluminiowe wykończenie o matowej powierzchni doskonale komponuje się z nowoczesnymi trendami wnętrzarskimi, zapewniając zarówno estetykę, jak i trwałość użytkowania. <h2>Czym wyróżnia się element centralny do gniazda głosnikowego i gniazda ładowania USB alu K.5 10357003?</h2> <ul> <li>- Element centralny do gniazda głosnikowego i gniazda ładowania USB alu K.5 10357003 oferuje wysoką jakość wykonania i niezawodne działanie</li> <li>- Matowe, lakierowane wykończenie w kolorze aluminium nadaje mu nowoczesny i elegancki wygląd</li> <li>- Wykonanie z trwałego tworzywa termoplastycznego zwiększa odporność na codzienne użytkowanie</li> <li>- Prosty montaż śrubowy ułatwia integrację z systemami Berker K.5</li> <li>- Kompatybilność z gniazdami głośnikowymi i USB rozszerza jego funkcjonalność</li> </ul> Dzięki solidnemu wykonaniu oraz uniwersalnemu wyglądowi, element ten jest świetnym wyborem dla osób poszukujących praktycznych i stylowych rozwiązań do nowoczesnych przestrzeni. Idealnie sprawdzi się w salonach, biurach czy pokojach multimedialnych. <h3>Specyfikacja techniczna</h3> <ul> <li>- Seria produktu: Berker K.5</li> <li>- Możliwość zwrotu: NIE</li> <li>- CN: 85389099</li> <li>- PKWiU: 27.12.40.0</li> <li>- Sposób montażu: Montaż podtynkowy</li> <li>- Stopień ochrony (IP): IP20</li> <li>- Materiał: Tworzywo sztuczne</li> <li>- Sposób mocowania: Montaż śrubowy</li> <li>- Kolor: Aluminium</li> <li>- Zabezpieczenie powierzchni: Lakierowanie</li> <li>- Wykończenie powierzchni: Matowy</li> <li>- Rodzaj materiału: Tworzywo termoplastyczne</li> <li>- Konfiguracja elementów: Plakietka centralna</li> <li>- Z pokrywą uchylną: Nie</li> <li>- Bezhalogenowe: Nie</li> <li>- Przezroczysty: Nie</li> <li>- Kostka łączeniowa: Nie</li> <li>- Uchwyt kablowy odciążający: Nie</li> <li>- Oznaczenie/etykieta: Bez oznaczenia</li> <li>- Uchwyt transportowy: Nie</li> <li>- Z ochroną przeciwpyłową: Nie</li> </ul> | 10357003/HAG | simple | 0 | [8 empty] | HAGER, Fabryczna 10 43-100 Tychy, office@hager.pl | [25 empty] | Szary | Aluminium | [21 empty] | Metal | [19 empty] | Berker | [16 empty] | K.1¦K.5 | [22 empty] | Element centralny | [25 empty] | a:7:{s:18:"pa_dane-producenta";a:6:{s:4:"name";s:18:"pa_dane-producenta";s:5:"value";s:0:"";s:8:"position";i:9;s:10:"is_visible";i:1;s:12:"is_variation";i:1;s:11:"is_taxonomy";i:1;}s:8:"pa_kolor";a:6:{s:4:"name";s:8:"pa_kolor";s:5:"value";s:0:"";s:8:"position";i:35;s:10:"is_visible";i:1;s:12:"is_variation";i:1;s:11:"is_taxonomy";i:1;}s:19:"pa_kolor-producenta";a:6:{s:4:"name";s:19:"pa_kolor-producenta";s:5:"value";s:0:"";s:8:"position";i:36;s:10:"is_visible";i:1;s:12:"is_variation";i:1;s:11:"is_taxonomy";i:1;}s:11:"pa_material";a:6:{s:4:"name";s:11:"pa_material";s:5:"value";s:0:"";s:8:"position";i:58;s:10:"is_visible";i:1;s:12:"is_variation";i:1;s:11:"is_taxonomy";i:1;}s:12:"pa_producent";a:6:{s:4:"name";s:12:"pa_producent";s:5:"value";s:0:"";s:8:"position";i:78;s:10:"is_visible";i:1;s:12:"is_variation";i:1;s:11:"is_taxonomy";i:1;}s:8:"pa_seria";a:6:{s:4:"name";s:8:"pa_seria";s:5:"value";s:0:"";s:8:"position";i:95;s:10:"is_visible";i:1;s:12:"is_variation";i:1;s:11:"is_taxonomy";i:1;}s:15:"pa_typ-produktu";a:6:{s:4:"name";s:15:"pa_typ-produktu";s:5:"value";s:0:"";s:8:"position";i:118;s:10:"is_visible";i:1;s:12:"is_variation";i:1;s:11:"is_taxonomy";i:1;}} | Wariant - Element centralny do gniazda głosnikowego i gniazda ładowania USB | Gniazdka i Łączniki>Hager / Berker>Berker K.1/K.5
48611 | Element centralny do gniazda głosnikowego i gniazda ładowania USB stal szlachetna nierdzewna K.1 K.5 10357004 | Element centralny do gniazda głosnikowego i gniazda ładowania USB stal szlachetna nierdzewna K.5 10357004 to praktyczne i nowoczesne rozwiązanie, które łączy w sobie funkcjonalność oraz estetykę. Wykonany z wysokiej jakości stali szlachetnej, element ten doskonale komponuje się z eleganckimi wnętrzami, gwarantując trwałość oraz komfort użytkowania w codziennych zastosowaniach. <h2>Czym wyróżnia się element centralny do gniazda głosnikowego i gniazda ładowania USB stal szlachetna nierdzewna K.5 10357004?</h2> <ul> <li>- Element centralny do gniazda głosnikowego i gniazda ładowania USB stal szlachetna nierdzewna K.5 10357004 wykonany jest z odpornej na korozję stali szlachetnej</li> <li>- Minimalistyczne wzornictwo z matowym wykończeniem pasuje do nowoczesnych aranżacji</li> <li>- Wytrzymała konstrukcja odporna na uderzenia (IK05)</li> <li>- Łatwy montaż dzięki systemowi mocowania śrubowego</li> <li>- Zgodność z systemem Berker K.x umożliwia spójną integrację z resztą instalacji</li> </ul> Dzięki trwałej budowie i uniwersalnemu zastosowaniu, produkt ten sprawdzi się zarówno w przestrzeniach mieszkalnych, jak i profesjonalnych. Łączenie funkcji gniazda głośnikowego oraz portu USB pozwala na oszczędność miejsca i wygodę użytkowania w jednej kompaktowej formie. <h3>Specyfikacja techniczna</h3> <ul> <li>- Typ złącza/wtyku: TAE</li> <li>- Liczba połączeń: 1</li> <li>- Kolor: Stal szlachetna</li> <li>- Kod RAL: 9022</li> <li>- Wykończenie powierzchni: Mat</li> <li>- Materiał: Metal, Stal szlachetna</li> <li>- Wymiary (W x S x G): 55,5 x 70,5 x 6 mm</li> <li>- Rodzaj montażu: Mocowanie śrubowe</li> <li>- Klasa ochrony przed wnikaniem (IP): IP20</li> <li>- Odporność na uderzenia: IK05</li> <li>- Systemy powiązane: Berker K.x</li> </ul> | 10357004/HAG | simple | 0 | [8 empty] | HAGER, Fabryczna 10 43-100 Tychy, office@hager.pl | [25 empty] | Szary | Stal szlachetna nierdzewna | [21 empty] | Metal | [19 empty] | Berker | [16 empty] | K.1¦K.5 | [22 empty] | Element centralny | [25 empty] | a:7:{s:18:"pa_dane-producenta";a:6:{s:4:"name";s:18:"pa_dane-producenta";s:5:"value";s:0:"";s:8:"position";i:9;s:10:"is_visible";i:1;s:12:"is_variation";i:1;s:11:"is_taxonomy";i:1;}s:8:"pa_kolor";a:6:{s:4:"name";s:8:"pa_kolor";s:5:"value";s:0:"";s:8:"position";i:35;s:10:"is_visible";i:1;s:12:"is_variation";i:1;s:11:"is_taxonomy";i:1;}s:19:"pa_kolor-producenta";a:6:{s:4:"name";s:19:"pa_kolor-producenta";s:5:"value";s:0:"";s:8:"position";i:36;s:10:"is_visible";i:1;s:12:"is_variation";i:1;s:11:"is_taxonomy";i:1;}s:11:"pa_material";a:6:{s:4:"name";s:11:"pa_material";s:5:"value";s:0:"";s:8:"position";i:58;s:10:"is_visible";i:1;s:12:"is_variation";i:1;s:11:"is_taxonomy";i:1;}s:12:"pa_producent";a:6:{s:4:"name";s:12:"pa_producent";s:5:"value";s:0:"";s:8:"position";i:78;s:10:"is_visible";i:1;s:12:"is_variation";i:1;s:11:"is_taxonomy";i:1;}s:8:"pa_seria";a:6:{s:4:"name";s:8:"pa_seria";s:5:"value";s:0:"";s:8:"position";i:95;s:10:"is_visible";i:1;s:12:"is_variation";i:1;s:11:"is_taxonomy";i:1;}s:15:"pa_typ-produktu";a:6:{s:4:"name";s:15:"pa_typ-produktu";s:5:"value";s:0:"";s:8:"position";i:118;s:10:"is_visible";i:1;s:12:"is_variation";i:1;s:11:"is_taxonomy";i:1;}} | Wariant - Element centralny do gniazda głosnikowego i gniazda ładowania USB | Gniazdka i Łączniki>Hager / Berker>Berker K.1/K.5
48612 | Element centralny do gniazda głosnikowego i gniazda ładowania USB antracyt mat, lakierowany K.1 K.5 10357006 | Element centralny do gniazda głosnikowego i gniazda ładowania USB antracyt mat, lakierowany K.1 10357006 to praktyczne i stylowe rozwiązanie dla nowoczesnych instalacji. Jego stonowana kolorystyka oraz precyzyjne wykończenie sprawiają, że produkt ten idealnie pasuje do współczesnych aranżacji wnętrz, łącząc funkcjonalność z elegancją. <h2>Co wyróżnia element centralny do gniazda głosnikowego i gniazda ładowania USB antracyt mat, lakierowany K.1 10357006?</h2> <ul> <li>- Element centralny do gniazda głosnikowego i gniazda ładowania USB antracyt mat, lakierowany K.1 10357006 to nowoczesne połączenie dwóch funkcji w jednym elemencie</li> <li>- Matowe, lakierowane wykończenie zapewnia elegancki i trwały wygląd</li> <li>- Uniwersalne złącze TAE umożliwia wygodne podłączenie systemu audio</li> <li>- Kompaktowe wymiary ułatwiają integrację z innymi komponentami serii K.x</li> <li>- Zwiększona odporność na uszkodzenia mechaniczne dzięki klasie IK05</li> </ul> Dzięki połączeniu funkcji audio oraz zasilania USB, ten produkt jest doskonałym wyborem do nowoczesnych pomieszczeń mieszkalnych lub biurowych. Sprawdzi się wszędzie tam, gdzie liczy się wygoda użytkowania i estetyka wykończenia. <h3>Specyfikacja techniczna</h3> <ul> <li>- Typ złącza/wtyku: TAE</li> <li>- Liczba połączeń: 1</li> <li>- Kolor: Antracyt</li> <li>- Kod RAL: 7021</li> <li>- Wykończenie powierzchni: Mat</li> <li>- Materiał: Tworzywo termoplastyczne</li> <li>- Obróbka: Lakierowany</li> <li>- Wysokość: 55,50 mm</li> <li>- Szerokość: 70,50 mm</li> <li>- Głębokość: 6 mm</li> <li>- Rodzaj montażu: Mocowanie śrubowe</li> <li>- Klasa ochrony IP: IP20</li> <li>- Odporność na uderzenie: IK05</li> <li>- Systemy powiązane: Berker K.x</li> </ul> | 10357006/HAG | simple | 0 | [8 empty] | HAGER, Fabryczna 10 43-100 Tychy, office@hager.pl | [25 empty] | Czarny | [42 empty] | Berker | [16 empty] | K.1¦K.5 | [22 empty] | Element centralny | [25 empty] | a:5:{s:18:"pa_dane-producenta";a:6:{s:4:"name";s:18:"pa_dane-producenta";s:5:"value";s:0:"";s:8:"position";i:9;s:10:"is_visible";i:1;s:12:"is_variation";i:1;s:11:"is_taxonomy";i:1;}s:8:"pa_kolor";a:6:{s:4:"name";s:8:"pa_kolor";s:5:"value";s:0:"";s:8:"position";i:35;s:10:"is_visible";i:1;s:12:"is_variation";i:1;s:11:"is_taxonomy";i:1;}s:12:"pa_producent";a:6:{s:4:"name";s:12:"pa_producent";s:5:"value";s:0:"";s:8:"position";i:78;s:10:"is_visible";i:1;s:12:"is_variation";i:1;s:11:"is_taxonomy";i:1;}s:8:"pa_seria";a:6:{s:4:"name";s:8:"pa_seria";s:5:"value";s:0:"";s:8:"position";i:95;s:10:"is_visible";i:1;s:12:"is_variation";i:1;s:11:"is_taxonomy";i:1;}s:15:"pa_typ-produktu";a:6:{s:4:"name";s:15:"pa_typ-produktu";s:5:"value";s:0:"";s:8:"position";i:118;s:10:"is_visible";i:1;s:12:"is_variation";i:1;s:11:"is_taxonomy";i:1;}} |  | Gniazdka i Łączniki>Hager / Berker>Berker K.1/K.5
48613 | Płytka czołowa do gniazda głośn. i gniazda ład. USB, biały 10357009 Berker K.1 | <!-- wp:paragraph --> <p>Kolor: śnieżnobiały<br>Materiał: tworzywo termoplastyczne<br>Powierzchnia: połysk<br>Montaż: do podłączenia śrubowego<br>Bez pierścienia nośnego<br>Zastosowanie: KNX – urządzenia systemowe, Technika komunikacyjna</p> <!-- /wp:paragraph --> <p></p> | 10357009/HAG | simple | 0 | [8 empty] | HAGER, Fabryczna 10 43-100 Tychy, office@hager.pl | [68 empty] | Berker | [65 empty] | a:2:{s:18:"pa_dane-producenta";a:6:{s:4:"name";s:18:"pa_dane-producenta";s:5:"value";s:0:"";s:8:"position";i:9;s:10:"is_visible";i:1;s:12:"is_variation";i:1;s:11:"is_taxonomy";i:1;}s:12:"pa_producent";a:6:{s:4:"name";s:12:"pa_producent";s:5:"value";s:0:"";s:8:"position";i:78;s:10:"is_visible";i:1;s:12:"is_variation";i:1;s:11:"is_taxonomy";i:1;}} |  | Gniazdka i Łączniki>Hager / Berker>Berker K.1/K.5
48619 | Puszka natynkowa 1-krotna antracyt Berker B.3 10411606 | <!-- wp:paragraph --> <p>Konstrukcja: 1-krotne<br>Kolor: antracyt<br>Materiał: tworzywo termoplastyczne<br>Powierzchnia: mat<br>Głębokość montażu: 37 mm</p> <!-- /wp:paragraph --> <p></p> | 10411606/HAG | simple | 0 | [8 empty] | HAGER, Fabryczna 10 43-100 Tychy, office@hager.pl | [25 empty] | Czarny | Antracyt |  |  |  | 1x | [32 empty] | Puszki natynkowe |  |  |  |  | Berker | [16 empty] | B.3 |  |  | Natynkowy | [19 empty] | Inne | [25 empty] | a:10:{s:18:"pa_dane-producenta";a:6:{s:4:"name";s:18:"pa_dane-producenta";s:5:"value";s:0:"";s:8:"position";i:9;s:10:"is_visible";i:1;s:12:"is_variation";i:1;s:11:"is_taxonomy";i:1;}s:13:"pa_orientacja";a:6:{s:4:"name";s:13:"pa_orientacja";s:5:"value";s:0:"";s:8:"position";i:10;s:10:"is_visible";i:1;s:12:"is_variation";i:0;s:11:"is_taxonomy";i:1;}s:8:"pa_kolor";a:6:{s:4:"name";s:8:"pa_kolor";s:5:"value";s:0:"";s:8:"position";i:35;s:10:"is_visible";i:1;s:12:"is_variation";i:1;s:11:"is_taxonomy";i:1;}s:19:"pa_kolor-producenta";a:6:{s:4:"name";s:19:"pa_kolor-producenta";s:5:"value";s:0:"";s:8:"position";i:36;s:10:"is_visible";i:1;s:12:"is_variation";i:1;s:11:"is_taxonomy";i:1;}s:11:"pa_krotnosc";a:6:{s:4:"name";s:11:"pa_krotnosc";s:5:"value";s:0:"";s:8:"position";i:40;s:10:"is_visible";i:1;s:12:"is_variation";i:1;s:11:"is_taxonomy";i:1;}s:18:"pa_podtyp-produktu";a:6:{s:4:"name";s:18:"pa_podtyp-produktu";s:5:"value";s:0:"";s:8:"position";i:73;s:10:"is_visible";i:1;s:12:"is_variation";i:1;s:11:"is_taxonomy";i:1;}s:12:"pa_producent";a:6:{s:4:"name";s:12:"pa_producent";s:5:"value";s:0:"";s:8:"position";i:78;s:10:"is_visible";i:1;s:12:"is_variation";i:1;s:11:"is_taxonomy";i:1;}s:8:"pa_seria";a:6:{s:4:"name";s:8:"pa_seria";s:5:"value";s:0:"";s:8:"position";i:95;s:10:"is_visible";i:1;s:12:"is_variation";i:1;s:11:"is_taxonomy";i:1;}s:17:"pa_sposob-montazu";a:6:{s:4:"name";s:17:"pa_sposob-montazu";s:5:"value";s:0:"";s:8:"position";i:98;s:10:"is_visible";i:1;s:12:"is_variation";i:1;s:11:"is_taxonomy";i:1;}s:15:"pa_typ-produktu";a:6:{s:4:"name";s:15:"pa_typ-produktu";s:5:"value";s:0:"";s:8:"position";i:118;s:10:"is_visible";i:1;s:12:"is_variation";i:1;s:11:"is_taxonomy";i:1;}} |  | Gniazdka i Łączniki>Hager / Berker>Berker B.3/B.7
48622 | Puszka natynkowa 1-krotna, aluminium Berker K.5 10417003 | Kolor: aluminium Materiał/obróbka: lakierowany Materiał: tworzywo termoplastyczne Powierzchnia: mat Głębokość montażu: 36 mm Wprowadzenie przewodu możliwe od góry i od dołu Z wprowadzeniem przewodu i kanału | 10417003/HAG | simple | 0 | [8 empty] | HAGER, Fabryczna 10 43-100 Tychy, office@hager.pl | [25 empty] | Szary | Aluminium |  |  |  | 1x | [17 empty] | Metal | [14 empty] | Puszki natynkowe |  |  |  |  | Berker | [5 empty] | Inne | [10 empty] | K.5 |  |  | Natynkowy | [7 empty] | 10417003 | [11 empty] | Inne | [25 empty] | a:13:{s:18:"pa_dane-producenta";a:6:{s:4:"name";s:18:"pa_dane-producenta";s:5:"value";s:0:"";s:8:"position";i:9;s:10:"is_visible";i:1;s:12:"is_variation";i:1;s:11:"is_taxonomy";i:1;}s:13:"pa_orientacja";a:6:{s:4:"name";s:13:"pa_orientacja";s:5:"value";s:0:"";s:8:"position";i:11;s:10:"is_visible";i:1;s:12:"is_variation";i:0;s:11:"is_taxonomy";i:1;}s:8:"pa_kolor";a:6:{s:4:"name";s:8:"pa_kolor";s:5:"value";s:0:"";s:8:"position";i:35;s:10:"is_visible";i:1;s:12:"is_variation";i:1;s:11:"is_taxonomy";i:1;}s:19:"pa_kolor-producenta";a:6:{s:4:"name";s:19:"pa_kolor-producenta";s:5:"value";s:0:"";s:8:"position";i:36;s:10:"is_visible";i:1;s:12:"is_variation";i:1;s:11:"is_taxonomy";i:1;}s:11:"pa_krotnosc";a:6:{s:4:"name";s:11:"pa_krotnosc";s:5:"value";s:0:"";s:8:"position";i:40;s:10:"is_visible";i:1;s:12:"is_variation";i:1;s:11:"is_taxonomy";i:1;}s:11:"pa_material";a:6:{s:4:"name";s:11:"pa_material";s:5:"value";s:0:"";s:8:"position";i:58;s:10:"is_visible";i:1;s:12:"is_variation";i:1;s:11:"is_taxonomy";i:1;}s:18:"pa_podtyp-produktu";a:6:{s:4:"name";s:18:"pa_podtyp-produktu";s:5:"value";s:0:"";s:8:"position";i:73;s:10:"is_visible";i:1;s:12:"is_variation";i:1;s:11:"is_taxonomy";i:1;}s:12:"pa_producent";a:6:{s:4:"name";s:12:"pa_producent";s:5:"value";s:0:"";s:8:"position";i:78;s:10:"is_visible";i:1;s:12:"is_variation";i:1;s:11:"is_taxonomy";i:1;}s:9:"pa_rodzaj";a:6:{s:4:"name";s:9:"pa_rodzaj";s:5:"value";s:0:"";s:8:"position";i:84;s:10:"is_visible";i:1;s:12:"is_variation";i:1;s:11:"is_taxonomy";i:1;}s:8:"pa_seria";a:6:{s:4:"name";s:8:"pa_seria";s:5:"value";s:0:"";s:8:"position";i:95;s:10:"is_visible";i:1;s:12:"is_variation";i:1;s:11:"is_taxonomy";i:1;}s:17:"pa_sposob-montazu";a:6:{s:4:"name";s:17:"pa_sposob-montazu";s:5:"value";s:0:"";s:8:"position";i:98;s:10:"is_visible";i:1;s:12:"is_variation";i:1;s:11:"is_taxonomy";i:1;}s:9:"pa_symbol";a:6:{s:4:"name";s:9:"pa_symbol";s:5:"value";s:0:"";s:8:"position";i:106;s:10:"is_visible";i:1;s:12:"is_variation";i:1;s:11:"is_taxonomy";i:1;}s:15:"pa_typ-produktu";a:6:{s:4:"name";s:15:"pa_typ-produktu";s:5:"value";s:0:"";s:8:"position";i:118;s:10:"is_visible";i:1;s:12:"is_variation";i:1;s:11:"is_taxonomy";i:1;}} | Wariant - Puszka natynkowa K.1 / K.5 | Gniazdka i Łączniki>Hager / Berker>Berker K.1/K.5
48623 | Puszka natynkowa 1-krotna, stal szlachetna, lakierowana Berker K.5 10417004 | Kolor: stal szlachetna Materiał/obróbka: lakierowany Materiał: tworzywo termoplastyczne Powierzchnia: mat Głębokość montażu: 36 mm <p></p> | 10417004/HAG | simple | 0 | [8 empty] | HAGER, Fabryczna 10 43-100 Tychy, office@hager.pl | [25 empty] | Srebrny¦Szary | Stal szlachetna, lakierowany |  |  |  | 1x | [17 empty] | Metal | [14 empty] | Puszki natynkowe |  |  |  |  | Berker | [5 empty] | Inne | [10 empty] | K.5 |  |  | Natynkowy | [7 empty] | 10417004 | [11 empty] | Inne | [25 empty] | a:13:{s:18:"pa_dane-producenta";a:6:{s:4:"name";s:18:"pa_dane-producenta";s:5:"value";s:0:"";s:8:"position";i:9;s:10:"is_visible";i:1;s:12:"is_variation";i:1;s:11:"is_taxonomy";i:1;}s:13:"pa_orientacja";a:6:{s:4:"name";s:13:"pa_orientacja";s:5:"value";s:0:"";s:8:"position";i:11;s:10:"is_visible";i:1;s:12:"is_variation";i:0;s:11:"is_taxonomy";i:1;}s:8:"pa_kolor";a:6:{s:4:"name";s:8:"pa_kolor";s:5:"value";s:0:"";s:8:"position";i:35;s:10:"is_visible";i:1;s:12:"is_variation";i:1;s:11:"is_taxonomy";i:1;}s:19:"pa_kolor-producenta";a:6:{s:4:"name";s:19:"pa_kolor-producenta";s:5:"value";s:0:"";s:8:"position";i:36;s:10:"is_visible";i:1;s:12:"is_variation";i:1;s:11:"is_taxonomy";i:1;}s:11:"pa_krotnosc";a:6:{s:4:"name";s:11:"pa_krotnosc";s:5:"value";s:0:"";s:8:"position";i:40;s:10:"is_visible";i:1;s:12:"is_variation";i:1;s:11:"is_taxonomy";i:1;}s:11:"pa_material";a:6:{s:4:"name";s:11:"pa_material";s:5:"value";s:0:"";s:8:"position";i:58;s:10:"is_visible";i:1;s:12:"is_variation";i:1;s:11:"is_taxonomy";i:1;}s:18:"pa_podtyp-produktu";a:6:{s:4:"name";s:18:"pa_podtyp-produktu";s:5:"value";s:0:"";s:8:"position";i:73;s:10:"is_visible";i:1;s:12:"is_variation";i:1;s:11:"is_taxonomy";i:1;}s:12:"pa_producent";a:6:{s:4:"name";s:12:"pa_producent";s:5:"value";s:0:"";s:8:"position";i:78;s:10:"is_visible";i:1;s:12:"is_variation";i:1;s:11:"is_taxonomy";i:1;}s:9:"pa_rodzaj";a:6:{s:4:"name";s:9:"pa_rodzaj";s:5:"value";s:0:"";s:8:"position";i:84;s:10:"is_visible";i:1;s:12:"is_variation";i:1;s:11:"is_taxonomy";i:1;}s:8:"pa_seria";a:6:{s:4:"name";s:8:"pa_seria";s:5:"value";s:0:"";s:8:"position";i:95;s:10:"is_visible";i:1;s:12:"is_variation";i:1;s:11:"is_taxonomy";i:1;}s:17:"pa_sposob-montazu";a:6:{s:4:"name";s:17:"pa_sposob-montazu";s:5:"value";s:0:"";s:8:"position";i:98;s:10:"is_visible";i:1;s:12:"is_variation";i:1;s:11:"is_taxonomy";i:1;}s:9:"pa_symbol";a:6:{s:4:"name";s:9:"pa_symbol";s:5:"value";s:0:"";s:8:"position";i:106;s:10:"is_visible";i:1;s:12:"is_variation";i:1;s:11:"is_taxonomy";i:1;}s:15:"pa_typ-produktu";a:6:{s:4:"name";s:15:"pa_typ-produktu";s:5:"value";s:0:"";s:8:"position";i:118;s:10:"is_visible";i:1;s:12:"is_variation";i:1;s:11:"is_taxonomy";i:1;}} | Wariant - Puszka natynkowa K.1 / K.5 | Gniazdka i Łączniki>Hager / Berker>Berker K.1/K.5
48624 | Puszka natynkowa 1-krotna, antracyt mat, lakierowany Berker K.1 10417006 | Kolor: antracyt Materiał/obróbka: lakierowany Materiał: tworzywo termoplastyczne Powierzchnia: mat Głębokość montażu: 36 mm Dzięki zastosowaniu puszek natynkowych mechanizmy podtynkowe mogą być wykorzystane do instalacji natynkowej Z wyprowadzeniem przewodu i kanału Wyprowadzenie kabla możliwe od góry i z dołu Możliwy montaż na podłożu łatwopalnym <p></p> | 10417006/HAG | simple | 0 | [8 empty] | HAGER, Fabryczna 10 43-100 Tychy, office@hager.pl | [25 empty] | Czarny | Antracyt mat, lakierowany |  |  |  | 1x | [32 empty] | Puszki natynkowe |  |  |  |  | Berker | [5 empty] | Inne | [10 empty] | K.1 |  |  | Natynkowy | [7 empty] | 10417006 | [11 empty] | Inne | [25 empty] | a:12:{s:18:"pa_dane-producenta";a:6:{s:4:"name";s:18:"pa_dane-producenta";s:5:"value";s:0:"";s:8:"position";i:9;s:10:"is_visible";i:1;s:12:"is_variation";i:1;s:11:"is_taxonomy";i:1;}s:13:"pa_orientacja";a:6:{s:4:"name";s:13:"pa_orientacja";s:5:"value";s:0:"";s:8:"position";i:10;s:10:"is_visible";i:1;s:12:"is_variation";i:0;s:11:"is_taxonomy";i:1;}s:8:"pa_kolor";a:6:{s:4:"name";s:8:"pa_kolor";s:5:"value";s:0:"";s:8:"position";i:35;s:10:"is_visible";i:1;s:12:"is_variation";i:1;s:11:"is_taxonomy";i:1;}s:19:"pa_kolor-producenta";a:6:{s:4:"name";s:19:"pa_kolor-producenta";s:5:"value";s:0:"";s:8:"position";i:36;s:10:"is_visible";i:1;s:12:"is_variation";i:1;s:11:"is_taxonomy";i:1;}s:11:"pa_krotnosc";a:6:{s:4:"name";s:11:"pa_krotnosc";s:5:"value";s:0:"";s:8:"position";i:40;s:10:"is_visible";i:1;s:12:"is_variation";i:1;s:11:"is_taxonomy";i:1;}s:18:"pa_podtyp-produktu";a:6:{s:4:"name";s:18:"pa_podtyp-produktu";s:5:"value";s:0:"";s:8:"position";i:73;s:10:"is_visible";i:1;s:12:"is_variation";i:1;s:11:"is_taxonomy";i:1;}s:12:"pa_producent";a:6:{s:4:"name";s:12:"pa_producent";s:5:"value";s:0:"";s:8:"position";i:78;s:10:"is_visible";i:1;s:12:"is_variation";i:1;s:11:"is_taxonomy";i:1;}s:9:"pa_rodzaj";a:6:{s:4:"name";s:9:"pa_rodzaj";s:5:"value";s:0:"";s:8:"position";i:84;s:10:"is_visible";i:1;s:12:"is_variation";i:1;s:11:"is_taxonomy";i:1;}s:8:"pa_seria";a:6:{s:4:"name";s:8:"pa_seria";s:5:"value";s:0:"";s:8:"position";i:95;s:10:"is_visible";i:1;s:12:"is_variation";i:1;s:11:"is_taxonomy";i:1;}s:17:"pa_sposob-montazu";a:6:{s:4:"name";s:17:"pa_sposob-montazu";s:5:"value";s:0:"";s:8:"position";i:98;s:10:"is_visible";i:1;s:12:"is_variation";i:1;s:11:"is_taxonomy";i:1;}s:9:"pa_symbol";a:6:{s:4:"name";s:9:"pa_symbol";s:5:"value";s:0:"";s:8:"position";i:106;s:10:"is_visible";i:1;s:12:"is_variation";i:1;s:11:"is_taxonomy";i:1;}s:15:"pa_typ-produktu";a:6:{s:4:"name";s:15:"pa_typ-produktu";s:5:"value";s:0:"";s:8:"position";i:118;s:10:"is_visible";i:1;s:12:"is_variation";i:1;s:11:"is_taxonomy";i:1;}} | Wariant - Puszka natynkowa K.1 / K.5 | Gniazdka i Łączniki>Hager / Berker>Berker K.1/K.5
48625 | Puszka natynkowa 1-krotna, biały Berker K.1 10417009 | Kolor: biały Materiał: tworzywo termoplastyczne Powierzchnia: połysk Głębokość montażu: 36 mm Wprowadzenie przewodu możliwe od góry i od dołu Głębokość zabudowy 36 mm Dzięki zastosowaniu puszek natynkowych mechanizmy podtynkowe mogą być wykorzystane do instalacji natynkowej Z wyprowadzeniem przewodu i kanału Możliwy montaż na podłożu łatwopalnym <p></p> | 10417009/HAG | simple | 0 | [8 empty] | HAGER, Fabryczna 10 43-100 Tychy, office@hager.pl | [25 empty] | Biały | Biały |  |  |  | 1x | [32 empty] | Puszki natynkowe |  |  |  |  | Berker | [5 empty] | Inne | [10 empty] | K.1 |  |  | Natynkowy | [7 empty] | 10417009 | [11 empty] | Inne | [25 empty] | a:12:{s:18:"pa_dane-producenta";a:6:{s:4:"name";s:18:"pa_dane-producenta";s:5:"value";s:0:"";s:8:"position";i:9;s:10:"is_visible";i:1;s:12:"is_variation";i:1;s:11:"is_taxonomy";i:1;}s:13:"pa_orientacja";a:6:{s:4:"name";s:13:"pa_orientacja";s:5:"value";s:0:"";s:8:"position";i:10;s:10:"is_visible";i:1;s:12:"is_variation";i:0;s:11:"is_taxonomy";i:1;}s:8:"pa_kolor";a:6:{s:4:"name";s:8:"pa_kolor";s:5:"value";s:0:"";s:8:"position";i:35;s:10:"is_visible";i:1;s:12:"is_variation";i:1;s:11:"is_taxonomy";i:1;}s:19:"pa_kolor-producenta";a:6:{s:4:"name";s:19:"pa_kolor-producenta";s:5:"value";s:0:"";s:8:"position";i:36;s:10:"is_visible";i:1;s:12:"is_variation";i:1;s:11:"is_taxonomy";i:1;}s:11:"pa_krotnosc";a:6:{s:4:"name";s:11:"pa_krotnosc";s:5:"value";s:0:"";s:8:"position";i:40;s:10:"is_visible";i:1;s:12:"is_variation";i:1;s:11:"is_taxonomy";i:1;}s:18:"pa_podtyp-produktu";a:6:{s:4:"name";s:18:"pa_podtyp-produktu";s:5:"value";s:0:"";s:8:"position";i:73;s:10:"is_visible";i:1;s:12:"is_variation";i:1;s:11:"is_taxonomy";i:1;}s:12:"pa_producent";a:6:{s:4:"name";s:12:"pa_producent";s:5:"value";s:0:"";s:8:"position";i:78;s:10:"is_visible";i:1;s:12:"is_variation";i:1;s:11:"is_taxonomy";i:1;}s:9:"pa_rodzaj";a:6:{s:4:"name";s:9:"pa_rodzaj";s:5:"value";s:0:"";s:8:"position";i:84;s:10:"is_visible";i:1;s:12:"is_variation";i:1;s:11:"is_taxonomy";i:1;}s:8:"pa_seria";a:6:{s:4:"name";s:8:"pa_seria";s:5:"value";s:0:"";s:8:"position";i:95;s:10:"is_visible";i:1;s:12:"is_variation";i:1;s:11:"is_taxonomy";i:1;}s:17:"pa_sposob-montazu";a:6:{s:4:"name";s:17:"pa_sposob-montazu";s:5:"value";s:0:"";s:8:"position";i:98;s:10:"is_visible";i:1;s:12:"is_variation";i:1;s:11:"is_taxonomy";i:1;}s:9:"pa_symbol";a:6:{s:4:"name";s:9:"pa_symbol";s:5:"value";s:0:"";s:8:"position";i:106;s:10:"is_visible";i:1;s:12:"is_variation";i:1;s:11:"is_taxonomy";i:1;}s:15:"pa_typ-produktu";a:6:{s:4:"name";s:15:"pa_typ-produktu";s:5:"value";s:0:"";s:8:"position";i:118;s:10:"is_visible";i:1;s:12:"is_variation";i:1;s:11:"is_taxonomy";i:1;}} | Wariant - Puszka natynkowa K.1 / K.5 | Gniazdka i Łączniki>Hager / Berker>Berker K.1/K.5
48626 | Puszka natynkowa 1-krotna czarny, połysk Berker R.3 10418935 | Puszka natynkowa 1-krotna Berker R.3 czarny, połysk 10418935 to doskonałe rozwiązanie do nowoczesnych instalacji elektrycznych, gdzie liczy się zarówno funkcjonalność, jak i elegancki wygląd. Dzięki wykończeniu na wysoki połysk i głębokiej czerni, produkt ten doskonale komponuje się z wnętrzami utrzymanymi w stylu nowoczesnym, industrialnym czy minimalistycznym. <h2>Czym wyróżnia się puszka natynkowa 1-krotna Berker R.3 czarny, połysk 10418935?</h2> <ul> <li>- Puszka natynkowa 1-krotna Berker R.3 czarny, połysk 10418935 idealnie pasuje do serii Berker R.3, zapewniając spójność stylistyczną</li> <li>- Elegancki kolor czarny z połyskiem dodaje ekskluzywnego charakteru</li> <li>- Montaż powierzchniowy umożliwia łatwą instalację bez potrzeby kucia ścian</li> <li>- Kompatybilna z montażem pionowym i poziomym</li> <li>- Posiada wejście kablowe, co ułatwia prowadzenie instalacji</li> <li>- Wykonana z wytrzymałego tworzywa termoplastycznego</li> </ul> Jeśli zależy Ci na wyrazistym, a zarazem spójnym wykończeniu instalacji elektrycznej w pomieszczeniu, ten model puszki sprawdzi się idealnie. Doskonale prezentuje się w zestawieniu z innymi elementami systemu Berker R.x, podkreślając nowoczesny charakter wnętrza. <h3>Specyfikacja techniczna</h3> <ul> <li>- Liczba modułów: 0</li> <li>- Kolor: czarny</li> <li>- Kod RAL: 9005</li> <li>- Wykończenie powierzchni: połysk</li> <li>- Materiał: tworzywo termoplastyczne</li> <li>- Obróbka: stan surowy</li> <li>- Wymiary: 83 × 83 × 42 mm</li> <li>- Zakres głębokości wbudowania: 37 mm</li> <li>- Z wejściem kablowym: tak</li> <li>- Pozycja montażu: poziomy, pionowy</li> <li>- Sposób montażu: montaż powierzchniowy</li> <li>- Z pokrywą ramy: nie</li> <li>- Klasa ochrony przed wnikaniem: IP20</li> <li>- Powiązane serie: Berker R.3, Berker R.x</li> </ul> | 10418935/HAG | simple | 0 | [8 empty] | HAGER, Fabryczna 10 43-100 Tychy, office@hager.pl | [25 empty] | Czarny | Czarny połysk |  |  |  | 1x | [32 empty] | Puszki natynkowe |  |  |  |  | Berker | [16 empty] | R.3 |  |  | Natynkowy | [19 empty] | Inne | [25 empty] | a:10:{s:18:"pa_dane-producenta";a:6:{s:4:"name";s:18:"pa_dane-producenta";s:5:"value";s:0:"";s:8:"position";i:9;s:10:"is_visible";i:1;s:12:"is_variation";i:1;s:11:"is_taxonomy";i:1;}s:13:"pa_orientacja";a:6:{s:4:"name";s:13:"pa_orientacja";s:5:"value";s:0:"";s:8:"position";i:10;s:10:"is_visible";i:1;s:12:"is_variation";i:0;s:11:"is_taxonomy";i:1;}s:8:"pa_kolor";a:6:{s:4:"name";s:8:"pa_kolor";s:5:"value";s:0:"";s:8:"position";i:35;s:10:"is_visible";i:1;s:12:"is_variation";i:1;s:11:"is_taxonomy";i:1;}s:19:"pa_kolor-producenta";a:6:{s:4:"name";s:19:"pa_kolor-producenta";s:5:"value";s:0:"";s:8:"position";i:36;s:10:"is_visible";i:1;s:12:"is_variation";i:1;s:11:"is_taxonomy";i:1;}s:11:"pa_krotnosc";a:6:{s:4:"name";s:11:"pa_krotnosc";s:5:"value";s:0:"";s:8:"position";i:40;s:10:"is_visible";i:1;s:12:"is_variation";i:1;s:11:"is_taxonomy";i:1;}s:18:"pa_podtyp-produktu";a:6:{s:4:"name";s:18:"pa_podtyp-produktu";s:5:"value";s:0:"";s:8:"position";i:73;s:10:"is_visible";i:1;s:12:"is_variation";i:1;s:11:"is_taxonomy";i:1;}s:12:"pa_producent";a:6:{s:4:"name";s:12:"pa_producent";s:5:"value";s:0:"";s:8:"position";i:78;s:10:"is_visible";i:1;s:12:"is_variation";i:1;s:11:"is_taxonomy";i:1;}s:8:"pa_seria";a:6:{s:4:"name";s:8:"pa_seria";s:5:"value";s:0:"";s:8:"position";i:95;s:10:"is_visible";i:1;s:12:"is_variation";i:1;s:11:"is_taxonomy";i:1;}s:17:"pa_sposob-montazu";a:6:{s:4:"name";s:17:"pa_sposob-montazu";s:5:"value";s:0:"";s:8:"position";i:98;s:10:"is_visible";i:1;s:12:"is_variation";i:1;s:11:"is_taxonomy";i:1;}s:15:"pa_typ-produktu";a:6:{s:4:"name";s:15:"pa_typ-produktu";s:5:"value";s:0:"";s:8:"position";i:118;s:10:"is_visible";i:1;s:12:"is_variation";i:1;s:11:"is_taxonomy";i:1;}} | Wariant - Puszka natynkowa S.1 / R.3 | Gniazdka i Łączniki>Hager / Berker>Berker R.1/R.3/R.8
48627 | Puszka natynkowa 1-krotna; śnieżnobiały, połysk; R.3 10418989 | Puszka natynkowa 1-krotna; śnieżnobiały, połysk; S.1 10418989 to kompaktowy i stylowy element instalacyjny, który doskonale sprawdzi się w nowoczesnych i tradycyjnych przestrzeniach. Jej śnieżnobiały kolor i błyszczące wykończenie podkreślają estetykę każdej ściany, zapewniając przy tym funkcjonalność i łatwość montażu. <h2>czym wyróżnia się puszka natynkowa 1-krotna; śnieżnobiały, połysk; S.1 10418989?</h2> <ul> <li>- Puszka natynkowa 1-krotna; śnieżnobiały, połysk; S.1 10418989 wyróżnia się eleganckim połyskiem w kolorze RAL 9010</li> <li>- Możliwość montażu w pionie lub poziomie – pełna elastyczność instalacyjna</li> <li>- Kompatybilna z systemem Berker B.x i serią Berker S.1</li> <li>- Wbudowane wejście kablowe ułatwia prowadzenie instalacji</li> <li>- Trwała konstrukcja z termoplastycznego tworzywa o wysokiej odporności</li> <li>- Przeznaczona do montażu powierzchniowego – bez potrzeby kucia ścian</li> </ul> Produkt został zaprojektowany z myślą o maksymalnym komforcie użytkownika i estetycznym dopasowaniu do wnętrz. Idealnie nadaje się do zastosowań w mieszkaniach, biurach i pomieszczeniach użytkowych, gdzie prostota montażu i elegancki wygląd mają znaczenie. <h3>Specyfikacja techniczna</h3> <ul> <li>- Liczba modułów: 0</li> <li>- Kolor: biały (śnieżnobiały), RAL 9010</li> <li>- Wykończenie powierzchni: połysk</li> <li>- Materiał: tworzywo termoplastyczne</li> <li>- Obróbka: stan surowy</li> <li>- Wysokość: 83 mm</li> <li>- Szerokość: 83 mm</li> <li>- Głębokość: 42 mm</li> <li>- Zakres głębokości wbudowania: 37 mm</li> <li>- Z wejściem kablowym: tak</li> <li>- Pozycja montażu: pozioma lub pionowa</li> <li>- Sposób montażu: natynkowy</li> <li>- Z pokrywą ramy: nie</li> <li>- Klasa ochrony: IP20</li> <li>- Systemy powiązane: Berker B.x</li> <li>- Seria: Berker S.1</li> </ul> | 10418989/HAG | simple | 0 | [8 empty] | HAGER, Fabryczna 10 43-100 Tychy, office@hager.pl | [25 empty] | Biały | Biały połysk |  |  |  | 1x | [32 empty] | Puszki natynkowe |  |  |  |  | Berker | [16 empty] | R.3 |  |  | Natynkowy | [19 empty] | Inne | [25 empty] | a:10:{s:18:"pa_dane-producenta";a:6:{s:4:"name";s:18:"pa_dane-producenta";s:5:"value";s:0:"";s:8:"position";i:9;s:10:"is_visible";i:1;s:12:"is_variation";i:1;s:11:"is_taxonomy";i:1;}s:13:"pa_orientacja";a:6:{s:4:"name";s:13:"pa_orientacja";s:5:"value";s:0:"";s:8:"position";i:10;s:10:"is_visible";i:1;s:12:"is_variation";i:0;s:11:"is_taxonomy";i:1;}s:8:"pa_kolor";a:6:{s:4:"name";s:8:"pa_kolor";s:5:"value";s:0:"";s:8:"position";i:35;s:10:"is_visible";i:1;s:12:"is_variation";i:1;s:11:"is_taxonomy";i:1;}s:19:"pa_kolor-producenta";a:6:{s:4:"name";s:19:"pa_kolor-producenta";s:5:"value";s:0:"";s:8:"position";i:36;s:10:"is_visible";i:1;s:12:"is_variation";i:1;s:11:"is_taxonomy";i:1;}s:11:"pa_krotnosc";a:6:{s:4:"name";s:11:"pa_krotnosc";s:5:"value";s:0:"";s:8:"position";i:40;s:10:"is_visible";i:1;s:12:"is_variation";i:1;s:11:"is_taxonomy";i:1;}s:18:"pa_podtyp-produktu";a:6:{s:4:"name";s:18:"pa_podtyp-produktu";s:5:"value";s:0:"";s:8:"position";i:73;s:10:"is_visible";i:1;s:12:"is_variation";i:1;s:11:"is_taxonomy";i:1;}s:12:"pa_producent";a:6:{s:4:"name";s:12:"pa_producent";s:5:"value";s:0:"";s:8:"position";i:78;s:10:"is_visible";i:1;s:12:"is_variation";i:1;s:11:"is_taxonomy";i:1;}s:8:"pa_seria";a:6:{s:4:"name";s:8:"pa_seria";s:5:"value";s:0:"";s:8:"position";i:95;s:10:"is_visible";i:1;s:12:"is_variation";i:1;s:11:"is_taxonomy";i:1;}s:17:"pa_sposob-montazu";a:6:{s:4:"name";s:17:"pa_sposob-montazu";s:5:"value";s:0:"";s:8:"position";i:98;s:10:"is_visible";i:1;s:12:"is_variation";i:1;s:11:"is_taxonomy";i:1;}s:15:"pa_typ-produktu";a:6:{s:4:"name";s:15:"pa_typ-produktu";s:5:"value";s:0:"";s:8:"position";i:118;s:10:"is_visible";i:1;s:12:"is_variation";i:1;s:11:"is_taxonomy";i:1;}} | Wariant - Puszka natynkowa S.1 / R.3 | Gniazdka i Łączniki>Hager / Berker>Berker B.Kwadrat/S.1¦Gniazdka i Łączniki>Hager / Berker>Berker R.1/R.3/R.8
48628 | Puszka n/t 1-krotna antracyt mat Berker B.Kwadrat 10419949 | <!-- wp:paragraph --> <p>Konstrukcja: 1-krotne<br>Kolor: antracyt<br>Materiał: tworzywo termoplastyczne<br>Powierzchnia: mat<br>Wprowadzenie przewodu możliwe od góry, od dołu i po środku każdego z boków<br>Głębokość montażu: 37 mm</p> <!-- /wp:paragraph --> <p></p> | 10419949/HAG | simple | 0 | [8 empty] | HAGER, Fabryczna 10 43-100 Tychy, office@hager.pl | [25 empty] | Czarny | Antracyt mat |  |  |  | 1x | [32 empty] | Puszki natynkowe |  |  |  |  | Berker | [16 empty] | B. Kwadrat |  |  | Natynkowy | [19 empty] | Inne | [25 empty] | a:10:{s:18:"pa_dane-producenta";a:6:{s:4:"name";s:18:"pa_dane-producenta";s:5:"value";s:0:"";s:8:"position";i:9;s:10:"is_visible";i:1;s:12:"is_variation";i:1;s:11:"is_taxonomy";i:1;}s:13:"pa_orientacja";a:6:{s:4:"name";s:13:"pa_orientacja";s:5:"value";s:0:"";s:8:"position";i:10;s:10:"is_visible";i:1;s:12:"is_variation";i:0;s:11:"is_taxonomy";i:1;}s:8:"pa_kolor";a:6:{s:4:"name";s:8:"pa_kolor";s:5:"value";s:0:"";s:8:"position";i:35;s:10:"is_visible";i:1;s:12:"is_variation";i:1;s:11:"is_taxonomy";i:1;}s:19:"pa_kolor-producenta";a:6:{s:4:"name";s:19:"pa_kolor-producenta";s:5:"value";s:0:"";s:8:"position";i:36;s:10:"is_visible";i:1;s:12:"is_variation";i:1;s:11:"is_taxonomy";i:1;}s:11:"pa_krotnosc";a:6:{s:4:"name";s:11:"pa_krotnosc";s:5:"value";s:0:"";s:8:"position";i:40;s:10:"is_visible";i:1;s:12:"is_variation";i:1;s:11:"is_taxonomy";i:1;}s:18:"pa_podtyp-produktu";a:6:{s:4:"name";s:18:"pa_podtyp-produktu";s:5:"value";s:0:"";s:8:"position";i:73;s:10:"is_visible";i:1;s:12:"is_variation";i:1;s:11:"is_taxonomy";i:1;}s:12:"pa_producent";a:6:{s:4:"name";s:12:"pa_producent";s:5:"value";s:0:"";s:8:"position";i:78;s:10:"is_visible";i:1;s:12:"is_variation";i:1;s:11:"is_taxonomy";i:1;}s:8:"pa_seria";a:6:{s:4:"name";s:8:"pa_seria";s:5:"value";s:0:"";s:8:"position";i:95;s:10:"is_visible";i:1;s:12:"is_variation";i:1;s:11:"is_taxonomy";i:1;}s:17:"pa_sposob-montazu";a:6:{s:4:"name";s:17:"pa_sposob-montazu";s:5:"value";s:0:"";s:8:"position";i:98;s:10:"is_visible";i:1;s:12:"is_variation";i:1;s:11:"is_taxonomy";i:1;}s:15:"pa_typ-produktu";a:6:{s:4:"name";s:15:"pa_typ-produktu";s:5:"value";s:0:"";s:8:"position";i:118;s:10:"is_visible";i:1;s:12:"is_variation";i:1;s:11:"is_taxonomy";i:1;}} | Wariant - Puszka n t | Gniazdka i Łączniki>Hager / Berker>Berker B.Kwadrat/S.1
48629 | Puszka natynkowa 2-krotna antracyt B.3 10421606 | Puszka natynkowa 2-krotna antracyt B.3 10421606 to doskonałe rozwiązanie dla osób poszukujących trwałych i estetycznych elementów instalacji elektrycznej. Dzięki kompaktowym wymiarom i nowoczesnemu wykończeniu w odcieniu antracytowym idealnie sprawdza się zarówno w przestrzeniach mieszkalnych, jak i komercyjnych, gwarantując jednocześnie funkcjonalność i spójność z innymi komponentami serii Berker B.3. <h2>czym wyróżnia się puszka natynkowa 2-krotna antracyt B.3 10421606?</h2> <ul> <li>- Puszka natynkowa 2-krotna antracyt B.3 10421606 posiada 2 moduły, co pozwala na łatwą integrację różnych mechanizmów elektrycznych</li> <li>- Estetyczny, matowy antracyt (RAL 7021) pasuje do nowoczesnych wnętrz</li> <li>- Solidna konstrukcja z tworzywa termoplastycznego zapewnia trwałość</li> <li>- Możliwość montażu pionowego ułatwia dopasowanie do indywidualnych potrzeb instalacyjnych</li> <li>- Kompatybilność z popularną serią Berker B.3 pozwala na stworzenie spójnej wizualnie instalacji</li> </ul> Produkt świetnie nadaje się do realizacji nowoczesnych instalacji, gdzie estetyka idzie w parze z trwałością. Prosty montaż i uniwersalna forma sprawiają, że sprawdzi się w różnorodnych projektach wnętrzarskich, oferując jednocześnie niezawodne działanie w codziennym użytkowaniu. <h3>Specyfikacja techniczna</h3> <ul> <li>- Liczba modułów: 2</li> <li>- Wysokość: 93 mm</li> <li>- Szerokość: 154 mm</li> <li>- Głębokość: 42 mm</li> <li>- Zakres głębokości wbudowania: 37 mm</li> <li>- Z wejściem kablowym: Tak</li> <li>- Pozycja montażu: Pionowa</li> <li>- Sposób montażu: Montaż powierzchniowy</li> <li>- Materiał: Tworzywo termoplastyczne</li> <li>- Obróbka: Stan surowy</li> <li>- Kolor: Antracyt</li> <li>- Kod RAL: 7021</li> <li>- Wykończenie powierzchni: Mat</li> <li>- Z pokrywą ramy: Nie</li> <li>- Klasa ochrony IP: IP20</li> <li>- Montaż: Do montażu na palnej powierzchni podstawy, Do montażu pionowego</li> <li>- Powiązane serie: Berker B.3</li> </ul> | 10421606/HAG | simple | 0 | [8 empty] | HAGER, Fabryczna 10 43-100 Tychy, office@hager.pl | [25 empty] | Czarny | Antracyt |  |  |  | 2x | [32 empty] | Puszki natynkowe |  |  |  |  | Berker | [16 empty] | B.3 |  |  | Natynkowy | [19 empty] | Inne | [25 empty] | a:10:{s:18:"pa_dane-producenta";a:6:{s:4:"name";s:18:"pa_dane-producenta";s:5:"value";s:0:"";s:8:"position";i:9;s:10:"is_visible";i:1;s:12:"is_variation";i:1;s:11:"is_taxonomy";i:1;}s:13:"pa_orientacja";a:6:{s:4:"name";s:13:"pa_orientacja";s:5:"value";s:0:"";s:8:"position";i:10;s:10:"is_visible";i:1;s:12:"is_variation";i:0;s:11:"is_taxonomy";i:1;}s:8:"pa_kolor";a:6:{s:4:"name";s:8:"pa_kolor";s:5:"value";s:0:"";s:8:"position";i:35;s:10:"is_visible";i:1;s:12:"is_variation";i:1;s:11:"is_taxonomy";i:1;}s:19:"pa_kolor-producenta";a:6:{s:4:"name";s:19:"pa_kolor-producenta";s:5:"value";s:0:"";s:8:"position";i:36;s:10:"is_visible";i:1;s:12:"is_variation";i:1;s:11:"is_taxonomy";i:1;}s:11:"pa_krotnosc";a:6:{s:4:"name";s:11:"pa_krotnosc";s:5:"value";s:0:"";s:8:"position";i:40;s:10:"is_visible";i:1;s:12:"is_variation";i:1;s:11:"is_taxonomy";i:1;}s:18:"pa_podtyp-produktu";a:6:{s:4:"name";s:18:"pa_podtyp-produktu";s:5:"value";s:0:"";s:8:"position";i:73;s:10:"is_visible";i:1;s:12:"is_variation";i:1;s:11:"is_taxonomy";i:1;}s:12:"pa_producent";a:6:{s:4:"name";s:12:"pa_producent";s:5:"value";s:0:"";s:8:"position";i:78;s:10:"is_visible";i:1;s:12:"is_variation";i:1;s:11:"is_taxonomy";i:1;}s:8:"pa_seria";a:6:{s:4:"name";s:8:"pa_seria";s:5:"value";s:0:"";s:8:"position";i:95;s:10:"is_visible";i:1;s:12:"is_variation";i:1;s:11:"is_taxonomy";i:1;}s:17:"pa_sposob-montazu";a:6:{s:4:"name";s:17:"pa_sposob-montazu";s:5:"value";s:0:"";s:8:"position";i:98;s:10:"is_visible";i:1;s:12:"is_variation";i:1;s:11:"is_taxonomy";i:1;}s:15:"pa_typ-produktu";a:6:{s:4:"name";s:15:"pa_typ-produktu";s:5:"value";s:0:"";s:8:"position";i:118;s:10:"is_visible";i:1;s:12:"is_variation";i:1;s:11:"is_taxonomy";i:1;}} | Wariant - Puszka natynkowa B.3 | Gniazdka i Łączniki>Hager / Berker>Berker B.3/B.7
48630 | Puszka natynkowa 2-krotna biały B.3 10421909 | Puszka natynkowa 2-krotna biały B.3 10421909 to solidne i funkcjonalne rozwiązanie dla instalacji elektrycznych wymagających estetycznego i trwałego montażu na powierzchni ściany. Dzięki klasycznemu kolorowi oraz matowemu wykończeniu idealnie komponuje się z osprzętem z serii Berker B.3, zapewniając jednolitą stylistykę oraz łatwość integracji z istniejącymi systemami. <h2>Czym wyróżnia się puszka natynkowa 2-krotna biały B.3 10421909?</h2> <ul> <li>- Puszka natynkowa 2-krotna biały B.3 10421909 jest kompatybilna z systemem Berker B.3</li> <li>- Montaż pionowy na powierzchni – szybka i stabilna instalacja</li> <li>- Wysokiej jakości tworzywo termoplastyczne – odporność na uszkodzenia</li> <li>- Matowe wykończenie w kolorze RAL 9010 – klasyczna elegancja</li> <li>- Zintegrowane wejście kablowe – ułatwienie w prowadzeniu przewodów</li> <li>- Bez pokrywy ramy – większa elastyczność konfiguracji</li> </ul> Dzięki uniwersalnej formie i wytrzymałej konstrukcji, puszka ta doskonale sprawdzi się zarówno w instalacjach domowych, jak i komercyjnych. Jej estetyczne wykończenie oraz możliwość pionowego montażu zapewniają wygodę i elegancję w jednym. <h3>Specyfikacja techniczna</h3> <ul> <li>- Liczba modułów: 2</li> <li>- Wysokość: 93 mm</li> <li>- Szerokość: 154 mm</li> <li>- Głębokość: 42 mm</li> <li>- Zakres głębokości wbudowania: 37 mm</li> <li>- Z wejściem kablowym: Tak</li> <li>- Pozycja montażu: Pionowy</li> <li>- Sposób montażu: Powierzchniowy</li> <li>- Materiał: Tworzywo termoplastyczne</li> <li>- Kolor: Biały</li> <li>- Kod RAL: 9010</li> <li>- Wykończenie powierzchni: Mat</li> <li>- Z pokrywą ramy: Nie</li> <li>- Klasa ochrony IP: IP20</li> <li>- Montaż: Na palnej powierzchni podstawy</li> <li>- Powiązane serie: Berker B.3</li> </ul> | 10421909/HAG | simple | 0 | [8 empty] | HAGER, Fabryczna 10 43-100 Tychy, office@hager.pl | [25 empty] | Biały | Biały |  |  |  | 2x | [32 empty] | Puszki natynkowe |  |  |  |  | Berker | [16 empty] | B.3 |  |  | Natynkowy | [19 empty] | Inne | [25 empty] | a:10:{s:18:"pa_dane-producenta";a:6:{s:4:"name";s:18:"pa_dane-producenta";s:5:"value";s:0:"";s:8:"position";i:9;s:10:"is_visible";i:1;s:12:"is_variation";i:1;s:11:"is_taxonomy";i:1;}s:13:"pa_orientacja";a:6:{s:4:"name";s:13:"pa_orientacja";s:5:"value";s:0:"";s:8:"position";i:10;s:10:"is_visible";i:1;s:12:"is_variation";i:0;s:11:"is_taxonomy";i:1;}s:8:"pa_kolor";a:6:{s:4:"name";s:8:"pa_kolor";s:5:"value";s:0:"";s:8:"position";i:35;s:10:"is_visible";i:1;s:12:"is_variation";i:1;s:11:"is_taxonomy";i:1;}s:19:"pa_kolor-producenta";a:6:{s:4:"name";s:19:"pa_kolor-producenta";s:5:"value";s:0:"";s:8:"position";i:36;s:10:"is_visible";i:1;s:12:"is_variation";i:1;s:11:"is_taxonomy";i:1;}s:11:"pa_krotnosc";a:6:{s:4:"name";s:11:"pa_krotnosc";s:5:"value";s:0:"";s:8:"position";i:40;s:10:"is_visible";i:1;s:12:"is_variation";i:1;s:11:"is_taxonomy";i:1;}s:18:"pa_podtyp-produktu";a:6:{s:4:"name";s:18:"pa_podtyp-produktu";s:5:"value";s:0:"";s:8:"position";i:73;s:10:"is_visible";i:1;s:12:"is_variation";i:1;s:11:"is_taxonomy";i:1;}s:12:"pa_producent";a:6:{s:4:"name";s:12:"pa_producent";s:5:"value";s:0:"";s:8:"position";i:78;s:10:"is_visible";i:1;s:12:"is_variation";i:1;s:11:"is_taxonomy";i:1;}s:8:"pa_seria";a:6:{s:4:"name";s:8:"pa_seria";s:5:"value";s:0:"";s:8:"position";i:95;s:10:"is_visible";i:1;s:12:"is_variation";i:1;s:11:"is_taxonomy";i:1;}s:17:"pa_sposob-montazu";a:6:{s:4:"name";s:17:"pa_sposob-montazu";s:5:"value";s:0:"";s:8:"position";i:98;s:10:"is_visible";i:1;s:12:"is_variation";i:1;s:11:"is_taxonomy";i:1;}s:15:"pa_typ-produktu";a:6:{s:4:"name";s:15:"pa_typ-produktu";s:5:"value";s:0:"";s:8:"position";i:118;s:10:"is_visible";i:1;s:12:"is_variation";i:1;s:11:"is_taxonomy";i:1;}} | Wariant - Puszka natynkowa B.3 | Gniazdka i Łączniki>Hager / Berker>Berker B.3/B.7
48631 | Puszka natynkowa 2-krotna alu Berker K.5 10427003 | Puszka natynkowa 2-krotna Berker K.5 alu 10427003 to solidne i nowoczesne rozwiązanie do instalacji natynkowych, które doskonale uzupełnia design systemów osprzętowych serii Berker K.5. Dzięki estetycznemu wykończeniu w kolorze aluminium i funkcjonalnej konstrukcji, stanowi idealny wybór dla nowoczesnych wnętrz, zarówno mieszkalnych, jak i komercyjnych. <h2>Czym wyróżnia się puszka natynkowa 2-krotna Berker K.5 alu 10427003?</h2> <ul> <li>- Puszka natynkowa 2-krotna Berker K.5 alu 10427003 pozwala na montaż dwóch modułów w estetycznym, pionowym układzie</li> <li>- Wysokiej jakości tworzywo termoplastyczne z matowym, lakierowanym wykończeniem</li> <li>- Nowoczesny kolor aluminium (RAL 9006) – pasuje do współczesnych aranżacji wnętrz</li> <li>- Wyposażona w wejście kablowe – ułatwia prowadzenie przewodów instalacyjnych</li> <li>- Prosty montaż powierzchniowy – idealna tam, gdzie montaż podtynkowy jest utrudniony</li> <li>- Kompatybilność z serią Berker K.5 – spójna estetyka i funkcjonalność</li> </ul> To funkcjonalne rozwiązanie dla projektantów i instalatorów, którzy cenią estetykę, trwałość i wygodę montażu. Świetnie sprawdzi się w biurach, lokalach usługowych i nowoczesnych wnętrzach mieszkalnych. <h3>Specyfikacja techniczna</h3> <ul> <li>- Liczba modułów: 2</li> <li>- Wysokość: 88,50 mm</li> <li>- Szerokość: 153 mm</li> <li>- Głębokość: 41,50 mm</li> <li>- Zakres głębokości wbudowania: 36 mm</li> <li>- Z wejściem kablowym: Tak</li> <li>- Sposób montażu: Montaż powierzchniowy</li> <li>- Materiał: Tworzywo termoplastyczne</li> <li>- Obróbka: Stan surowy, Lakierowany</li> <li>- Kolor: Aluminium</li> <li>- Kod RAL: 9006</li> <li>- Wykończenie powierzchni: Mat</li> <li>- Z pokrywą ramy: Nie</li> <li>- Klasa ochrony (IP): IP20</li> <li>- Montaż: Do montażu na palnej powierzchni podstawy, Do montażu pionowego</li> <li>- Seria: Berker K.5</li> </ul> | 10427003/HAG | simple | 0 | [8 empty] | HAGER, Fabryczna 10 43-100 Tychy, office@hager.pl | [25 empty] | Szary | Aluminium |  |  |  | 2x | [17 empty] | Metal | [14 empty] | Puszki natynkowe |  |  |  |  | Berker | [16 empty] | K.5 |  |  | Natynkowy | [19 empty] | Inne | [25 empty] | a:11:{s:18:"pa_dane-producenta";a:6:{s:4:"name";s:18:"pa_dane-producenta";s:5:"value";s:0:"";s:8:"position";i:9;s:10:"is_visible";i:1;s:12:"is_variation";i:1;s:11:"is_taxonomy";i:1;}s:13:"pa_orientacja";a:6:{s:4:"name";s:13:"pa_orientacja";s:5:"value";s:0:"";s:8:"position";i:11;s:10:"is_visible";i:1;s:12:"is_variation";i:0;s:11:"is_taxonomy";i:1;}s:8:"pa_kolor";a:6:{s:4:"name";s:8:"pa_kolor";s:5:"value";s:0:"";s:8:"position";i:35;s:10:"is_visible";i:1;s:12:"is_variation";i:1;s:11:"is_taxonomy";i:1;}s:19:"pa_kolor-producenta";a:6:{s:4:"name";s:19:"pa_kolor-producenta";s:5:"value";s:0:"";s:8:"position";i:36;s:10:"is_visible";i:1;s:12:"is_variation";i:1;s:11:"is_taxonomy";i:1;}s:11:"pa_krotnosc";a:6:{s:4:"name";s:11:"pa_krotnosc";s:5:"value";s:0:"";s:8:"position";i:40;s:10:"is_visible";i:1;s:12:"is_variation";i:1;s:11:"is_taxonomy";i:1;}s:11:"pa_material";a:6:{s:4:"name";s:11:"pa_material";s:5:"value";s:0:"";s:8:"position";i:58;s:10:"is_visible";i:1;s:12:"is_variation";i:1;s:11:"is_taxonomy";i:1;}s:18:"pa_podtyp-produktu";a:6:{s:4:"name";s:18:"pa_podtyp-produktu";s:5:"value";s:0:"";s:8:"position";i:73;s:10:"is_visible";i:1;s:12:"is_variation";i:1;s:11:"is_taxonomy";i:1;}s:12:"pa_producent";a:6:{s:4:"name";s:12:"pa_producent";s:5:"value";s:0:"";s:8:"position";i:78;s:10:"is_visible";i:1;s:12:"is_variation";i:1;s:11:"is_taxonomy";i:1;}s:8:"pa_seria";a:6:{s:4:"name";s:8:"pa_seria";s:5:"value";s:0:"";s:8:"position";i:95;s:10:"is_visible";i:1;s:12:"is_variation";i:1;s:11:"is_taxonomy";i:1;}s:17:"pa_sposob-montazu";a:6:{s:4:"name";s:17:"pa_sposob-montazu";s:5:"value";s:0:"";s:8:"position";i:98;s:10:"is_visible";i:1;s:12:"is_variation";i:1;s:11:"is_taxonomy";i:1;}s:15:"pa_typ-produktu";a:6:{s:4:"name";s:15:"pa_typ-produktu";s:5:"value";s:0:"";s:8:"position";i:118;s:10:"is_visible";i:1;s:12:"is_variation";i:1;s:11:"is_taxonomy";i:1;}} | Wariant - Puszka natynkowa K.1 / K.5 | Gniazdka i Łączniki>Hager / Berker>Berker K.1/K.5
48632 | Puszka natynkowa 2-krotna pionowa stal szlachetna, lakierowana K.5 10427004 | Puszka natynkowa 2-krotna pionowa stal szlachetna, lakierowana K.5 10427004 to solidne i eleganckie rozwiązanie do montażu modułów w układzie pionowym. Wykonana z wysokiej jakości stali szlachetnej oraz tworzywa termoplastycznego, wyróżnia się estetyką oraz trwałością, które czynią ją doskonałym wyborem dla nowoczesnych wnętrz mieszkalnych i komercyjnych. <h2>Czym wyróżnia się puszka natynkowa 2-krotna pionowa stal szlachetna, lakierowana K.5 10427004?</h2> <ul> <li>- Puszka natynkowa 2-krotna pionowa stal szlachetna, lakierowana K.5 10427004 zapewnia wygodny montaż dwóch modułów w estetycznym układzie pionowym</li> <li>- Wysokiej klasy stal szlachetna z matowym, lakierowanym wykończeniem nadaje nowoczesny wygląd</li> <li>- Solidna konstrukcja z połączenia metalu i tworzywa – trwałość i odporność na uszkodzenia</li> <li>- Wyposażona w wejście kablowe – ułatwia prowadzenie instalacji</li> <li>- Bezpieczna – zgodna z klasą ochrony IP20, do użytku wewnętrznego</li> <li>- Kompatybilna z serią Berker K.5 – spójność wizualna całej instalacji</li> </ul> Produkt idealny dla inwestorów i projektantów szukających wytrzymałych i eleganckich elementów osprzętu elektroinstalacyjnego. Doskonale sprawdzi się w biurach, domach i przestrzeniach użytkowych, gdzie liczy się jakość i estetyka wykończenia. <h3>Specyfikacja techniczna</h3> <ul> <li>- Liczba modułów: 2</li> <li>- Wysokość: 88,50 mm</li> <li>- Szerokość: 153 mm</li> <li>- Głębokość: 41,50 mm</li> <li>- Zakres głębokości wbudowania: 36 mm</li> <li>- Z wejściem kablowym: Tak</li> <li>- Pozycja montażu: Pionowy</li> <li>- Sposób montażu: Montaż powierzchniowy</li> <li>- Materiał: Stal szlachetna, Tworzywo termoplastyczne</li> <li>- Obróbka: Stan surowy, Lakierowany</li> <li>- Kolor: Stal szlachetna</li> <li>- Kod RAL: 9022</li> <li>- Wykończenie powierzchni: Mat</li> <li>- Z pokrywą ramy: Nie</li> <li>- Klasa ochrony (IP): IP20</li> <li>- Montaż: Do montażu na palnej powierzchni podstawy, Do montażu pionowego</li> <li>- Seria: Berker K.5</li> </ul> | 10427004/HAG | simple | 0 | [8 empty] | HAGER, Fabryczna 10 43-100 Tychy, office@hager.pl | [25 empty] | Szary | Stal szlachetna, lakierowany |  |  |  | 2x | [17 empty] | Metal | [14 empty] | Puszki natynkowe |  |  |  |  | Berker | [16 empty] | K.5 |  |  | Natynkowy | [19 empty] | Inne | [25 empty] | a:11:{s:18:"pa_dane-producenta";a:6:{s:4:"name";s:18:"pa_dane-producenta";s:5:"value";s:0:"";s:8:"position";i:9;s:10:"is_visible";i:1;s:12:"is_variation";i:1;s:11:"is_taxonomy";i:1;}s:13:"pa_orientacja";a:6:{s:4:"name";s:13:"pa_orientacja";s:5:"value";s:0:"";s:8:"position";i:11;s:10:"is_visible";i:1;s:12:"is_variation";i:0;s:11:"is_taxonomy";i:1;}s:8:"pa_kolor";a:6:{s:4:"name";s:8:"pa_kolor";s:5:"value";s:0:"";s:8:"position";i:35;s:10:"is_visible";i:1;s:12:"is_variation";i:1;s:11:"is_taxonomy";i:1;}s:19:"pa_kolor-producenta";a:6:{s:4:"name";s:19:"pa_kolor-producenta";s:5:"value";s:0:"";s:8:"position";i:36;s:10:"is_visible";i:1;s:12:"is_variation";i:1;s:11:"is_taxonomy";i:1;}s:11:"pa_krotnosc";a:6:{s:4:"name";s:11:"pa_krotnosc";s:5:"value";s:0:"";s:8:"position";i:40;s:10:"is_visible";i:1;s:12:"is_variation";i:1;s:11:"is_taxonomy";i:1;}s:11:"pa_material";a:6:{s:4:"name";s:11:"pa_material";s:5:"value";s:0:"";s:8:"position";i:58;s:10:"is_visible";i:1;s:12:"is_variation";i:1;s:11:"is_taxonomy";i:1;}s:18:"pa_podtyp-produktu";a:6:{s:4:"name";s:18:"pa_podtyp-produktu";s:5:"value";s:0:"";s:8:"position";i:73;s:10:"is_visible";i:1;s:12:"is_variation";i:1;s:11:"is_taxonomy";i:1;}s:12:"pa_producent";a:6:{s:4:"name";s:12:"pa_producent";s:5:"value";s:0:"";s:8:"position";i:78;s:10:"is_visible";i:1;s:12:"is_variation";i:1;s:11:"is_taxonomy";i:1;}s:8:"pa_seria";a:6:{s:4:"name";s:8:"pa_seria";s:5:"value";s:0:"";s:8:"position";i:95;s:10:"is_visible";i:1;s:12:"is_variation";i:1;s:11:"is_taxonomy";i:1;}s:17:"pa_sposob-montazu";a:6:{s:4:"name";s:17:"pa_sposob-montazu";s:5:"value";s:0:"";s:8:"position";i:98;s:10:"is_visible";i:1;s:12:"is_variation";i:1;s:11:"is_taxonomy";i:1;}s:15:"pa_typ-produktu";a:6:{s:4:"name";s:15:"pa_typ-produktu";s:5:"value";s:0:"";s:8:"position";i:118;s:10:"is_visible";i:1;s:12:"is_variation";i:1;s:11:"is_taxonomy";i:1;}} | Wariant - Puszka natynkowa K.1 / K.5 | Gniazdka i Łączniki>Hager / Berker>Berker K.1/K.5
48633 | Puszka natynkowa 2-krotna pionowa antracyt mat, lakierowany K.1 10427006 | Puszka natynkowa 2-krotna pionowa antracyt mat, lakierowany K.1 10427006 to nowoczesny i estetyczny element instalacyjny przeznaczony do montażu dwóch modułów w orientacji pionowej. Jej matowe wykończenie w eleganckim odcieniu antracytu idealnie współgra z nowoczesnymi aranżacjami wnętrz, zapewniając przy tym funkcjonalność i trwałość użytkowania. <h2>Czym wyróżnia się puszka natynkowa 2-krotna pionowa antracyt mat, lakierowany K.1 10427006?</h2> <ul> <li>- Puszka natynkowa 2-krotna pionowa antracyt mat, lakierowany K.1 10427006 umożliwia wygodny montaż dwóch modułów instalacyjnych w układzie pionowym</li> <li>- Antracytowy kolor RAL 7021 i matowa powierzchnia tworzą elegancką całość – idealne do nowoczesnych przestrzeni</li> <li>- Wykonana z lakierowanego tworzywa termoplastycznego – odporna na uszkodzenia i trwała</li> <li>- Zintegrowane wejście kablowe ułatwia prowadzenie przewodów i montaż osprzętu</li> <li>- Możliwość instalacji na palnych powierzchniach – zgodność z normami bezpieczeństwa</li> <li>- Kompatybilna z serią Berker K.1 – zapewnia spójną stylistykę z innymi elementami systemu</li> </ul> To praktyczne i stylowe rozwiązanie dla inwestorów, którzy oczekują wysokiej jakości wykonania i estetycznego wyglądu. Sprawdzi się zarówno w mieszkaniach, jak i w nowoczesnych biurach czy lokalach usługowych, gwarantując niezawodność i łatwość montażu. <h3>Specyfikacja techniczna</h3> <ul> <li>- Liczba modułów: 2</li> <li>- Wysokość: 88,50 mm</li> <li>- Szerokość: 153 mm</li> <li>- Głębokość: 41,50 mm</li> <li>- Zakres głębokości wbudowania: 36 mm</li> <li>- Z wejściem kablowym: Tak</li> <li>- Pozycja montażu: Pionowa</li> <li>- Sposób montażu: Montaż powierzchniowy</li> <li>- Materiał: Tworzywo termoplastyczne</li> <li>- Obróbka: Stan surowy, Lakierowany</li> <li>- Kolor: Antracyt</li> <li>- Kod RAL: 7021</li> <li>- Wykończenie powierzchni: Mat</li> <li>- Z pokrywą ramy: Nie</li> <li>- Klasa ochrony przed wnikaniem (IP): IP20</li> <li>- Montaż: Do montażu na palnej powierzchni podstawy, Do montażu pionowego</li> <li>- Seria: Berker K.1</li> </ul> | 10427006/HAG | simple | 0 | [8 empty] | HAGER, Fabryczna 10 43-100 Tychy, office@hager.pl | [25 empty] | Czarny | Antracyt mat, lakierowany |  |  |  | 2x | [32 empty] | Puszki natynkowe |  |  |  |  | Berker | [16 empty] | K.1 |  |  | Natynkowy | [19 empty] | Inne | [25 empty] | a:10:{s:18:"pa_dane-producenta";a:6:{s:4:"name";s:18:"pa_dane-producenta";s:5:"value";s:0:"";s:8:"position";i:9;s:10:"is_visible";i:1;s:12:"is_variation";i:1;s:11:"is_taxonomy";i:1;}s:13:"pa_orientacja";a:6:{s:4:"name";s:13:"pa_orientacja";s:5:"value";s:0:"";s:8:"position";i:10;s:10:"is_visible";i:1;s:12:"is_variation";i:0;s:11:"is_taxonomy";i:1;}s:8:"pa_kolor";a:6:{s:4:"name";s:8:"pa_kolor";s:5:"value";s:0:"";s:8:"position";i:35;s:10:"is_visible";i:1;s:12:"is_variation";i:1;s:11:"is_taxonomy";i:1;}s:19:"pa_kolor-producenta";a:6:{s:4:"name";s:19:"pa_kolor-producenta";s:5:"value";s:0:"";s:8:"position";i:36;s:10:"is_visible";i:1;s:12:"is_variation";i:1;s:11:"is_taxonomy";i:1;}s:11:"pa_krotnosc";a:6:{s:4:"name";s:11:"pa_krotnosc";s:5:"value";s:0:"";s:8:"position";i:40;s:10:"is_visible";i:1;s:12:"is_variation";i:1;s:11:"is_taxonomy";i:1;}s:18:"pa_podtyp-produktu";a:6:{s:4:"name";s:18:"pa_podtyp-produktu";s:5:"value";s:0:"";s:8:"position";i:73;s:10:"is_visible";i:1;s:12:"is_variation";i:1;s:11:"is_taxonomy";i:1;}s:12:"pa_producent";a:6:{s:4:"name";s:12:"pa_producent";s:5:"value";s:0:"";s:8:"position";i:78;s:10:"is_visible";i:1;s:12:"is_variation";i:1;s:11:"is_taxonomy";i:1;}s:8:"pa_seria";a:6:{s:4:"name";s:8:"pa_seria";s:5:"value";s:0:"";s:8:"position";i:95;s:10:"is_visible";i:1;s:12:"is_variation";i:1;s:11:"is_taxonomy";i:1;}s:17:"pa_sposob-montazu";a:6:{s:4:"name";s:17:"pa_sposob-montazu";s:5:"value";s:0:"";s:8:"position";i:98;s:10:"is_visible";i:1;s:12:"is_variation";i:1;s:11:"is_taxonomy";i:1;}s:15:"pa_typ-produktu";a:6:{s:4:"name";s:15:"pa_typ-produktu";s:5:"value";s:0:"";s:8:"position";i:118;s:10:"is_visible";i:1;s:12:"is_variation";i:1;s:11:"is_taxonomy";i:1;}} | Wariant - Puszka natynkowa K.1 / K.5 | Gniazdka i Łączniki>Hager / Berker>Berker K.1/K.5
48634 | Puszka natynkowa 2-krotna pionowa biały K.1 10427009 | Puszka natynkowa 2-krotna pionowa biały K.1 10427009 to funkcjonalny i estetyczny element instalacyjny, przeznaczony do montażu dwóch modułów w orientacji pionowej. Jej kompaktowa forma, trwałe wykonanie oraz uniwersalna kolorystyka sprawiają, że świetnie sprawdza się w nowoczesnych wnętrzach, zapewniając łatwy montaż i bezpieczne użytkowanie. <h2>Czym wyróżnia się puszka natynkowa 2-krotna pionowa biały K.1 10427009?</h2> <ul> <li>- Puszka natynkowa 2-krotna pionowa biały K.1 10427009 umożliwia montaż dwóch modułów w układzie pionowym – oszczędność miejsca i uporządkowana instalacja</li> <li>- Jasny kolor (RAL 9010) z połyskiem pasuje do większości wnętrz i osprzętu elektrycznego</li> <li>- Trwała konstrukcja z tworzywa termoplastycznego zapewnia odporność na uszkodzenia</li> <li>- Przystosowana do montażu na powierzchniach palnych – spełnia wymogi bezpieczeństwa</li> <li>- Zintegrowane wejście kablowe ułatwia prowadzenie przewodów i organizację okablowania</li> <li>- Kompatybilna z serią Berker K.1 – gwarancja spójnej estetyki i łatwej integracji</li> </ul> To rozwiązanie idealne zarówno do mieszkań, jak i biur czy obiektów użyteczności publicznej. Estetyczny wygląd oraz praktyczne cechy techniczne sprawiają, że puszka jest chętnie wybierana przez instalatorów oraz projektantów wnętrz. <h3>Specyfikacja techniczna</h3> <ul> <li>- Liczba modułów: 2</li> <li>- Wysokość: 88,50 mm</li> <li>- Szerokość: 153 mm</li> <li>- Głębokość: 41,50 mm</li> <li>- Zakres głębokości wbudowania: 36 mm</li> <li>- Z wejściem kablowym: Tak</li> <li>- Pozycja montażu: Pionowa</li> <li>- Sposób montażu: Montaż powierzchniowy</li> <li>- Materiał: Tworzywo termoplastyczne</li> <li>- Obróbka: Stan surowy</li> <li>- Kolor: Biały</li> <li>- Kod RAL: 9010</li> <li>- Wykończenie powierzchni: Połysk</li> <li>- Z pokrywą ramy: Nie</li> <li>- Klasa ochrony przed wnikaniem (IP): IP20</li> <li>- Montaż: Do montażu na palnej powierzchni podstawy, Do montażu pionowego</li> <li>- Seria: Berker K.1</li> </ul> | 10427009/HAG | simple | 0 | [8 empty] | HAGER, Fabryczna 10 43-100 Tychy, office@hager.pl | [25 empty] | Biały | Biały |  |  |  | 2x | [32 empty] | Puszki natynkowe |  |  |  |  | Berker | [16 empty] | K.1 |  |  | Natynkowy | [19 empty] | Inne | [25 empty] | a:10:{s:18:"pa_dane-producenta";a:6:{s:4:"name";s:18:"pa_dane-producenta";s:5:"value";s:0:"";s:8:"position";i:9;s:10:"is_visible";i:1;s:12:"is_variation";i:1;s:11:"is_taxonomy";i:1;}s:13:"pa_orientacja";a:6:{s:4:"name";s:13:"pa_orientacja";s:5:"value";s:0:"";s:8:"position";i:10;s:10:"is_visible";i:1;s:12:"is_variation";i:0;s:11:"is_taxonomy";i:1;}s:8:"pa_kolor";a:6:{s:4:"name";s:8:"pa_kolor";s:5:"value";s:0:"";s:8:"position";i:35;s:10:"is_visible";i:1;s:12:"is_variation";i:1;s:11:"is_taxonomy";i:1;}s:19:"pa_kolor-producenta";a:6:{s:4:"name";s:19:"pa_kolor-producenta";s:5:"value";s:0:"";s:8:"position";i:36;s:10:"is_visible";i:1;s:12:"is_variation";i:1;s:11:"is_taxonomy";i:1;}s:11:"pa_krotnosc";a:6:{s:4:"name";s:11:"pa_krotnosc";s:5:"value";s:0:"";s:8:"position";i:40;s:10:"is_visible";i:1;s:12:"is_variation";i:1;s:11:"is_taxonomy";i:1;}s:18:"pa_podtyp-produktu";a:6:{s:4:"name";s:18:"pa_podtyp-produktu";s:5:"value";s:0:"";s:8:"position";i:73;s:10:"is_visible";i:1;s:12:"is_variation";i:1;s:11:"is_taxonomy";i:1;}s:12:"pa_producent";a:6:{s:4:"name";s:12:"pa_producent";s:5:"value";s:0:"";s:8:"position";i:78;s:10:"is_visible";i:1;s:12:"is_variation";i:1;s:11:"is_taxonomy";i:1;}s:8:"pa_seria";a:6:{s:4:"name";s:8:"pa_seria";s:5:"value";s:0:"";s:8:"position";i:95;s:10:"is_visible";i:1;s:12:"is_variation";i:1;s:11:"is_taxonomy";i:1;}s:17:"pa_sposob-montazu";a:6:{s:4:"name";s:17:"pa_sposob-montazu";s:5:"value";s:0:"";s:8:"position";i:98;s:10:"is_visible";i:1;s:12:"is_variation";i:1;s:11:"is_taxonomy";i:1;}s:15:"pa_typ-produktu";a:6:{s:4:"name";s:15:"pa_typ-produktu";s:5:"value";s:0:"";s:8:"position";i:118;s:10:"is_visible";i:1;s:12:"is_variation";i:1;s:11:"is_taxonomy";i:1;}} | Wariant - Puszka natynkowa K.1 / K.5 | Gniazdka i Łączniki>Hager / Berker>Berker K.1/K.5
48635 | Puszka natynkowa 2-krotna czarny, połysk Berker R.3 10428935 | Puszka natynkowa 2-krotna Berker R.3 czarny, połysk 10428935 to stylowe i funkcjonalne rozwiązanie, które doskonale pasuje do nowoczesnych wnętrz. Dzięki swojej eleganckiej formie i wysokiej jakości wykonania, idealnie komponuje się z osprzętem z serii Berker R.3, umożliwiając estetyczny montaż dwóch modułów instalacyjnych. <h2>Czym wyróżnia się puszka natynkowa 2-krotna Berker R.3 czarny, połysk 10428935?</h2> <ul> <li>- Puszka natynkowa 2-krotna Berker R.3 czarny, połysk 10428935 umożliwia montaż dwóch modułów w pozycji pionowej lub poziomej – elastyczność instalacyjna</li> <li>- Głęboka czerń z połyskiem (RAL 9005) nadaje całości wyrazisty i nowoczesny wygląd</li> <li>- Wykonana z trwałego tworzywa termoplastycznego – odporna na uszkodzenia mechaniczne</li> <li>- Zintegrowane wejście kablowe pozwala na łatwe prowadzenie przewodów</li> <li>- Przeznaczona do montażu na palnych powierzchniach – spełnia wymagania bezpieczeństwa</li> <li>- Kompatybilna z serią Berker R.3 – zapewnia spójną estetykę i prosty montaż</li> </ul> To idealne rozwiązanie dla inwestorów i instalatorów, którzy oczekują niezawodności oraz wysokiej estetyki wykonania. Dzięki swojej uniwersalności i eleganckiemu wykończeniu, puszka sprawdzi się zarówno w pomieszczeniach mieszkalnych, jak i biurowych. <h3>Specyfikacja techniczna</h3> <ul> <li>- Liczba modułów: 2</li> <li>- Wysokość: 83 mm</li> <li>- Szerokość: 154 mm</li> <li>- Głębokość: 42 mm</li> <li>- Zakres głębokości wbudowania: 37 mm</li> <li>- Z wejściem kablowym: Tak</li> <li>- Pozycja montażu/połączenia: Poziomy, Pionowy</li> <li>- Sposób montażu: Montaż powierzchniowy</li> <li>- Materiał: Tworzywo termoplastyczne</li> <li>- Obróbka: Stan surowy</li> <li>- Kolor: Czarny</li> <li>- Kod RAL: 9005</li> <li>- Wykończenie powierzchni: Połysk</li> <li>- Z pokrywą ramy: Nie</li> <li>- Klasa ochrony przed wnikaniem (IP): IP20</li> <li>- Montaż: Do montażu na palnej powierzchni podstawy, Do montażu pionowego i poziomego</li> <li>- Seria: Berker R.3</li> </ul> | 10428935/HAG | simple | 0 | [8 empty] | HAGER, Fabryczna 10 43-100 Tychy, office@hager.pl | [25 empty] | Czarny | Czarny połysk |  |  |  | 2x | [32 empty] | Puszki natynkowe |  |  |  |  | Berker | [16 empty] | R.3 |  |  | Natynkowy | [19 empty] | Inne | [25 empty] | a:10:{s:18:"pa_dane-producenta";a:6:{s:4:"name";s:18:"pa_dane-producenta";s:5:"value";s:0:"";s:8:"position";i:9;s:10:"is_visible";i:1;s:12:"is_variation";i:1;s:11:"is_taxonomy";i:1;}s:13:"pa_orientacja";a:6:{s:4:"name";s:13:"pa_orientacja";s:5:"value";s:0:"";s:8:"position";i:10;s:10:"is_visible";i:1;s:12:"is_variation";i:0;s:11:"is_taxonomy";i:1;}s:8:"pa_kolor";a:6:{s:4:"name";s:8:"pa_kolor";s:5:"value";s:0:"";s:8:"position";i:35;s:10:"is_visible";i:1;s:12:"is_variation";i:1;s:11:"is_taxonomy";i:1;}s:19:"pa_kolor-producenta";a:6:{s:4:"name";s:19:"pa_kolor-producenta";s:5:"value";s:0:"";s:8:"position";i:36;s:10:"is_visible";i:1;s:12:"is_variation";i:1;s:11:"is_taxonomy";i:1;}s:11:"pa_krotnosc";a:6:{s:4:"name";s:11:"pa_krotnosc";s:5:"value";s:0:"";s:8:"position";i:40;s:10:"is_visible";i:1;s:12:"is_variation";i:1;s:11:"is_taxonomy";i:1;}s:18:"pa_podtyp-produktu";a:6:{s:4:"name";s:18:"pa_podtyp-produktu";s:5:"value";s:0:"";s:8:"position";i:73;s:10:"is_visible";i:1;s:12:"is_variation";i:1;s:11:"is_taxonomy";i:1;}s:12:"pa_producent";a:6:{s:4:"name";s:12:"pa_producent";s:5:"value";s:0:"";s:8:"position";i:78;s:10:"is_visible";i:1;s:12:"is_variation";i:1;s:11:"is_taxonomy";i:1;}s:8:"pa_seria";a:6:{s:4:"name";s:8:"pa_seria";s:5:"value";s:0:"";s:8:"position";i:95;s:10:"is_visible";i:1;s:12:"is_variation";i:1;s:11:"is_taxonomy";i:1;}s:17:"pa_sposob-montazu";a:6:{s:4:"name";s:17:"pa_sposob-montazu";s:5:"value";s:0:"";s:8:"position";i:98;s:10:"is_visible";i:1;s:12:"is_variation";i:1;s:11:"is_taxonomy";i:1;}s:15:"pa_typ-produktu";a:6:{s:4:"name";s:15:"pa_typ-produktu";s:5:"value";s:0:"";s:8:"position";i:118;s:10:"is_visible";i:1;s:12:"is_variation";i:1;s:11:"is_taxonomy";i:1;}} | Wariant - Puszka natynkowa S.1 / R.3 | Gniazdka i Łączniki>Hager / Berker>Berker R.1/R.3/R.8
48636 | Puszka natynkowa 2-krotna; śnieżnobiały, połysk; R.3 10428989 | Puszka natynkowa 2-krotna śnieżnobiały, połysk S.1 10428989 to funkcjonalny i estetyczny element systemów elektroinstalacyjnych, umożliwiający montaż dwóch modułów osprzętu w orientacji poziomej lub pionowej. Jej śnieżnobiały kolor i połyskliwe wykończenie doskonale wpasowują się w nowoczesne wnętrza, oferując elegancki wygląd oraz trwałość użytkowania. <h2>Czym wyróżnia się puszka natynkowa 2-krotna śnieżnobiały, połysk S.1 10428989?</h2> <ul> <li>- Puszka natynkowa 2-krotna śnieżnobiały, połysk S.1 10428989 umożliwia montaż dwóch modułów w układzie poziomym lub pionowym – elastyczność instalacyjna</li> <li>- Eleganckie, błyszczące wykończenie w śnieżnobiałym kolorze (RAL 9010) pasuje do jasnych i nowoczesnych aranżacji</li> <li>- Wykonana ze sztywnego tworzywa w stanie surowym – odporność na standardowe warunki eksploatacyjne</li> <li>- Wyposażona w wejście kablowe – ułatwia prowadzenie przewodów bez zaburzania estetyki</li> <li>- Montaż powierzchniowy na palnych powierzchniach – wygoda i bezpieczeństwo użytkowania</li> <li>- Pełna zgodność z serią Berker S.1 – idealna spójność wizualna i montażowa</li> </ul> To idealne rozwiązanie dla użytkowników ceniących estetykę i funkcjonalność w domowych oraz biurowych instalacjach elektrycznych. Puszka z serii S.1 łączy nowoczesny wygląd z praktycznym zastosowaniem, zapewniając komfort i bezpieczeństwo codziennego użytkowania. <h3>Specyfikacja techniczna</h3> <ul> <li>- Liczba modułów: 2</li> <li>- Wysokość: 83 mm</li> <li>- Szerokość: 154 mm</li> <li>- Głębokość: 42 mm</li> <li>- Zakres głębokości wbudowania: 37 mm</li> <li>- Z wejściem kablowym: Tak</li> <li>- Pozycja montażu/połączenia: Poziomy, Pionowy</li> <li>- Sposób montażu: Montaż powierzchniowy</li> <li>- Obróbka: Stan surowy</li> <li>- Kolor: Biały (śnieżnobiały)</li> <li>- Kod RAL: 9010</li> <li>- Wykończenie powierzchni: Połysk</li> <li>- Z pokrywą ramy: Nie</li> <li>- Klasa ochrony IP: IP20</li> <li>- Odporność na uderzenie: Nie</li> <li>- Montaż: Do montażu na palnej powierzchni podstawy, Do montażu pionowego i poziomego</li> </ul> | 10428989/HAG | simple | 0 | [8 empty] | HAGER, Fabryczna 10 43-100 Tychy, office@hager.pl | [25 empty] | Biały | Biały połysk |  |  |  | 2x | [32 empty] | Puszki natynkowe |  |  |  |  | Berker | [16 empty] | R.3 |  |  | Natynkowy | [19 empty] | Inne | [25 empty] | a:10:{s:18:"pa_dane-producenta";a:6:{s:4:"name";s:18:"pa_dane-producenta";s:5:"value";s:0:"";s:8:"position";i:9;s:10:"is_visible";i:1;s:12:"is_variation";i:1;s:11:"is_taxonomy";i:1;}s:13:"pa_orientacja";a:6:{s:4:"name";s:13:"pa_orientacja";s:5:"value";s:0:"";s:8:"position";i:10;s:10:"is_visible";i:1;s:12:"is_variation";i:0;s:11:"is_taxonomy";i:1;}s:8:"pa_kolor";a:6:{s:4:"name";s:8:"pa_kolor";s:5:"value";s:0:"";s:8:"position";i:35;s:10:"is_visible";i:1;s:12:"is_variation";i:1;s:11:"is_taxonomy";i:1;}s:19:"pa_kolor-producenta";a:6:{s:4:"name";s:19:"pa_kolor-producenta";s:5:"value";s:0:"";s:8:"position";i:36;s:10:"is_visible";i:1;s:12:"is_variation";i:1;s:11:"is_taxonomy";i:1;}s:11:"pa_krotnosc";a:6:{s:4:"name";s:11:"pa_krotnosc";s:5:"value";s:0:"";s:8:"position";i:40;s:10:"is_visible";i:1;s:12:"is_variation";i:1;s:11:"is_taxonomy";i:1;}s:18:"pa_podtyp-produktu";a:6:{s:4:"name";s:18:"pa_podtyp-produktu";s:5:"value";s:0:"";s:8:"position";i:73;s:10:"is_visible";i:1;s:12:"is_variation";i:1;s:11:"is_taxonomy";i:1;}s:12:"pa_producent";a:6:{s:4:"name";s:12:"pa_producent";s:5:"value";s:0:"";s:8:"position";i:78;s:10:"is_visible";i:1;s:12:"is_variation";i:1;s:11:"is_taxonomy";i:1;}s:8:"pa_seria";a:6:{s:4:"name";s:8:"pa_seria";s:5:"value";s:0:"";s:8:"position";i:95;s:10:"is_visible";i:1;s:12:"is_variation";i:1;s:11:"is_taxonomy";i:1;}s:17:"pa_sposob-montazu";a:6:{s:4:"name";s:17:"pa_sposob-montazu";s:5:"value";s:0:"";s:8:"position";i:98;s:10:"is_visible";i:1;s:12:"is_variation";i:1;s:11:"is_taxonomy";i:1;}s:15:"pa_typ-produktu";a:6:{s:4:"name";s:15:"pa_typ-produktu";s:5:"value";s:0:"";s:8:"position";i:118;s:10:"is_visible";i:1;s:12:"is_variation";i:1;s:11:"is_taxonomy";i:1;}} | Wariant - Puszka natynkowa S.1 / R.3 | Gniazdka i Łączniki>Hager / Berker>Berker B.Kwadrat/S.1¦Gniazdka i Łączniki>Hager / Berker>Berker R.1/R.3/R.8
48637 | Puszka n/t 2-krotna antracyt mat Berker B.Kwadrat 10429949 | <!-- wp:paragraph --> <p>Konstrukcja: 2-krotne<br>Kolor: antracyt<br>Materiał: tworzywo termoplastyczne<br>Powierzchnia: mat<br>Wprowadzenie przewodu możliwe od góry, od dołu i po środku każdego z boków<br>Głębokość montażu: 37 mm</p> <!-- /wp:paragraph --> <p></p> | 10429949/HAG | simple | 0 | [8 empty] | HAGER, Fabryczna 10 43-100 Tychy, office@hager.pl | [25 empty] | Czarny | Antracyt mat |  |  |  | 2x | [32 empty] | Puszki natynkowe |  |  |  |  | Berker | [16 empty] | B. Kwadrat |  |  | Natynkowy | [19 empty] | Inne | [25 empty] | a:10:{s:18:"pa_dane-producenta";a:6:{s:4:"name";s:18:"pa_dane-producenta";s:5:"value";s:0:"";s:8:"position";i:9;s:10:"is_visible";i:1;s:12:"is_variation";i:1;s:11:"is_taxonomy";i:1;}s:13:"pa_orientacja";a:6:{s:4:"name";s:13:"pa_orientacja";s:5:"value";s:0:"";s:8:"position";i:10;s:10:"is_visible";i:1;s:12:"is_variation";i:0;s:11:"is_taxonomy";i:1;}s:8:"pa_kolor";a:6:{s:4:"name";s:8:"pa_kolor";s:5:"value";s:0:"";s:8:"position";i:35;s:10:"is_visible";i:1;s:12:"is_variation";i:1;s:11:"is_taxonomy";i:1;}s:19:"pa_kolor-producenta";a:6:{s:4:"name";s:19:"pa_kolor-producenta";s:5:"value";s:0:"";s:8:"position";i:36;s:10:"is_visible";i:1;s:12:"is_variation";i:1;s:11:"is_taxonomy";i:1;}s:11:"pa_krotnosc";a:6:{s:4:"name";s:11:"pa_krotnosc";s:5:"value";s:0:"";s:8:"position";i:40;s:10:"is_visible";i:1;s:12:"is_variation";i:1;s:11:"is_taxonomy";i:1;}s:18:"pa_podtyp-produktu";a:6:{s:4:"name";s:18:"pa_podtyp-produktu";s:5:"value";s:0:"";s:8:"position";i:73;s:10:"is_visible";i:1;s:12:"is_variation";i:1;s:11:"is_taxonomy";i:1;}s:12:"pa_producent";a:6:{s:4:"name";s:12:"pa_producent";s:5:"value";s:0:"";s:8:"position";i:78;s:10:"is_visible";i:1;s:12:"is_variation";i:1;s:11:"is_taxonomy";i:1;}s:8:"pa_seria";a:6:{s:4:"name";s:8:"pa_seria";s:5:"value";s:0:"";s:8:"position";i:95;s:10:"is_visible";i:1;s:12:"is_variation";i:1;s:11:"is_taxonomy";i:1;}s:17:"pa_sposob-montazu";a:6:{s:4:"name";s:17:"pa_sposob-montazu";s:5:"value";s:0:"";s:8:"position";i:98;s:10:"is_visible";i:1;s:12:"is_variation";i:1;s:11:"is_taxonomy";i:1;}s:15:"pa_typ-produktu";a:6:{s:4:"name";s:15:"pa_typ-produktu";s:5:"value";s:0:"";s:8:"position";i:118;s:10:"is_visible";i:1;s:12:"is_variation";i:1;s:11:"is_taxonomy";i:1;}} | Wariant - Puszka n t | Gniazdka i Łączniki>Hager / Berker>Berker B.Kwadrat/S.1
48638 | Puszka natynkowa 3-krotna; antracyt; B.3 10431606 | Puszka natynkowa 3-krotna antracyt B.3 10431606 to solidny i estetyczny komponent systemu elektroinstalacyjnego, stworzony z myślą o montażu trzech modułów w pionowym układzie. Jej nowoczesne, matowe wykończenie w kolorze antracytu doskonale komponuje się z osprzętem serii Berker B.3, tworząc spójną i elegancką całość. <h2>Czym wyróżnia się puszka natynkowa 3-krotna antracyt B.3 10431606?</h2> <ul> <li>- Puszka natynkowa 3-krotna antracyt B.3 10431606 umożliwia estetyczny montaż trzech modułów w pionie – idealna do nowoczesnych i minimalistycznych wnętrz</li> <li>- Matowe wykończenie w kolorze antracytowym (RAL 7021) podkreśla elegancki, profesjonalny wygląd instalacji</li> <li>- Wykonana z trwałego tworzywa termoplastycznego – odporna na uszkodzenia i łatwa w utrzymaniu czystości</li> <li>- Wyposażona w wejście kablowe – ułatwia prowadzenie przewodów bez utraty estetyki</li> <li>- Przystosowana do montażu na palnych powierzchniach – szerokie możliwości zastosowania</li> <li>- Kompatybilna z osprzętem serii Berker B.3 – gwarancja pełnej zgodności montażowej i wizualnej</li> </ul> To doskonałe rozwiązanie dla użytkowników, którzy poszukują funkcjonalności połączonej z nowoczesnym designem. Puszka natynkowa antracyt B.3 sprawdzi się zarówno w przestrzeniach domowych, jak i komercyjnych, zapewniając trwałość i estetykę na lata. <h3>Specyfikacja techniczna</h3> <ul> <li>- Liczba modułów: 3</li> <li>- Wysokość: 93 mm</li> <li>- Szerokość: 225 mm</li> <li>- Głębokość: 42 mm</li> <li>- Zakres głębokości wbudowania: 37 mm</li> <li>- Z wejściem kablowym: Tak</li> <li>- Pozycja montażu/połączenia: Pionowy</li> <li>- Sposób montażu: Montaż powierzchniowy</li> <li>- Materiał: Tworzywo termoplastyczne</li> <li>- Obróbka: Stan surowy</li> <li>- Kolor: Antracyt</li> <li>- Kod RAL: 7021</li> <li>- Wykończenie powierzchni: Mat</li> <li>- Z pokrywą ramy: Nie</li> <li>- Klasa ochrony IP: IP20</li> <li>- Montaż: Do montażu na palnej powierzchni podstawy, Do montażu pionowego</li> <li>- Seria: Berker B.3</li> </ul> | 10431606/HAG | simple | 0 | [8 empty] | HAGER, Fabryczna 10 43-100 Tychy, office@hager.pl | [25 empty] | Czarny | Antracyt |  |  |  | 3x | [32 empty] | Puszki natynkowe |  |  |  |  | Berker | [16 empty] | B.3 |  |  | Natynkowy | [19 empty] | Inne | [25 empty] | a:10:{s:18:"pa_dane-producenta";a:6:{s:4:"name";s:18:"pa_dane-producenta";s:5:"value";s:0:"";s:8:"position";i:9;s:10:"is_visible";i:1;s:12:"is_variation";i:1;s:11:"is_taxonomy";i:1;}s:13:"pa_orientacja";a:6:{s:4:"name";s:13:"pa_orientacja";s:5:"value";s:0:"";s:8:"position";i:10;s:10:"is_visible";i:1;s:12:"is_variation";i:0;s:11:"is_taxonomy";i:1;}s:8:"pa_kolor";a:6:{s:4:"name";s:8:"pa_kolor";s:5:"value";s:0:"";s:8:"position";i:35;s:10:"is_visible";i:1;s:12:"is_variation";i:1;s:11:"is_taxonomy";i:1;}s:19:"pa_kolor-producenta";a:6:{s:4:"name";s:19:"pa_kolor-producenta";s:5:"value";s:0:"";s:8:"position";i:36;s:10:"is_visible";i:1;s:12:"is_variation";i:1;s:11:"is_taxonomy";i:1;}s:11:"pa_krotnosc";a:6:{s:4:"name";s:11:"pa_krotnosc";s:5:"value";s:0:"";s:8:"position";i:40;s:10:"is_visible";i:1;s:12:"is_variation";i:1;s:11:"is_taxonomy";i:1;}s:18:"pa_podtyp-produktu";a:6:{s:4:"name";s:18:"pa_podtyp-produktu";s:5:"value";s:0:"";s:8:"position";i:73;s:10:"is_visible";i:1;s:12:"is_variation";i:1;s:11:"is_taxonomy";i:1;}s:12:"pa_producent";a:6:{s:4:"name";s:12:"pa_producent";s:5:"value";s:0:"";s:8:"position";i:78;s:10:"is_visible";i:1;s:12:"is_variation";i:1;s:11:"is_taxonomy";i:1;}s:8:"pa_seria";a:6:{s:4:"name";s:8:"pa_seria";s:5:"value";s:0:"";s:8:"position";i:95;s:10:"is_visible";i:1;s:12:"is_variation";i:1;s:11:"is_taxonomy";i:1;}s:17:"pa_sposob-montazu";a:6:{s:4:"name";s:17:"pa_sposob-montazu";s:5:"value";s:0:"";s:8:"position";i:98;s:10:"is_visible";i:1;s:12:"is_variation";i:1;s:11:"is_taxonomy";i:1;}s:15:"pa_typ-produktu";a:6:{s:4:"name";s:15:"pa_typ-produktu";s:5:"value";s:0:"";s:8:"position";i:118;s:10:"is_visible";i:1;s:12:"is_variation";i:1;s:11:"is_taxonomy";i:1;}} | Wariant - Puszka natynkowa B.3 | Gniazdka i Łączniki>Hager / Berker>Berker B.3/B.7
48639 | Puszka natynkowa 3-krotna; biały; B.3 10431909 | Puszka natynkowa 3-krotna biały B.3 10431909 to estetyczne i praktyczne rozwiązanie przeznaczone do montażu trzech modułów osprzętu elektrycznego w systemach natynkowych. Dzięki klasycznemu, matowemu wykończeniu w kolorze białym i kompaktowej budowie, doskonale wpisuje się w nowoczesne aranżacje wnętrz, oferując jednocześnie wysoką funkcjonalność. <h2>Czym wyróżnia się puszka natynkowa 3-krotna biały B.3 10431909?</h2> <ul> <li>- Puszka natynkowa 3-krotna biały B.3 10431909 umożliwia montaż trzech modułów w pionowej orientacji – idealna do instalacji w wąskich przestrzeniach</li> <li>- Klasyczny biały kolor (RAL 9010) i matowa powierzchnia zapewniają uniwersalny wygląd pasujący do większości wnętrz</li> <li>- Zintegrowane wejście kablowe pozwala na łatwe i estetyczne prowadzenie przewodów</li> <li>- Wykonana z trwałego tworzywa termoplastycznego odpornego na uszkodzenia</li> <li>- Przystosowana do montażu na palnych powierzchniach – zwiększona elastyczność instalacji</li> <li>- Kompatybilna z osprzętem serii Berker B.3 – gwarantowana spójność estetyczna i techniczna</li> </ul> To doskonałe rozwiązanie dla osób poszukujących niezawodnego elementu do instalacji natynkowej, który zapewni zarówno trwałość, jak i estetykę. Idealnie sprawdzi się w domach, biurach i przestrzeniach użytkowych, gdzie liczy się funkcjonalność i schludny wygląd. <h3>Specyfikacja techniczna</h3> <ul> <li>- Liczba modułów: 3</li> <li>- Wysokość: 93 mm</li> <li>- Szerokość: 225 mm</li> <li>- Głębokość: 42 mm</li> <li>- Zakres głębokości wbudowania: 37 mm</li> <li>- Z wejściem kablowym: Tak</li> <li>- Pozycja montażu/połączenia: Pionowy</li> <li>- Sposób montażu: Montaż powierzchniowy</li> <li>- Materiał: Tworzywo termoplastyczne</li> <li>- Obróbka: Stan surowy</li> <li>- Kolor: Biały</li> <li>- Kod RAL: 9010</li> <li>- Wykończenie powierzchni: Mat</li> <li>- Z pokrywą ramy: Nie</li> <li>- Klasa ochrony IP: IP20</li> <li>- Montaż: Do montażu na palnej powierzchni podstawy, Do montażu pionowego</li> <li>- Seria: Berker B.3</li> </ul> | 10431909/HAG | simple | 0 | [8 empty] | HAGER, Fabryczna 10 43-100 Tychy, office@hager.pl | [25 empty] | Biały | Biały |  |  |  | 3x | [32 empty] | Puszki natynkowe |  |  |  |  | Berker | [16 empty] | B.3 |  |  | Natynkowy | [19 empty] | Inne | [25 empty] | a:10:{s:18:"pa_dane-producenta";a:6:{s:4:"name";s:18:"pa_dane-producenta";s:5:"value";s:0:"";s:8:"position";i:9;s:10:"is_visible";i:1;s:12:"is_variation";i:1;s:11:"is_taxonomy";i:1;}s:13:"pa_orientacja";a:6:{s:4:"name";s:13:"pa_orientacja";s:5:"value";s:0:"";s:8:"position";i:10;s:10:"is_visible";i:1;s:12:"is_variation";i:0;s:11:"is_taxonomy";i:1;}s:8:"pa_kolor";a:6:{s:4:"name";s:8:"pa_kolor";s:5:"value";s:0:"";s:8:"position";i:35;s:10:"is_visible";i:1;s:12:"is_variation";i:1;s:11:"is_taxonomy";i:1;}s:19:"pa_kolor-producenta";a:6:{s:4:"name";s:19:"pa_kolor-producenta";s:5:"value";s:0:"";s:8:"position";i:36;s:10:"is_visible";i:1;s:12:"is_variation";i:1;s:11:"is_taxonomy";i:1;}s:11:"pa_krotnosc";a:6:{s:4:"name";s:11:"pa_krotnosc";s:5:"value";s:0:"";s:8:"position";i:40;s:10:"is_visible";i:1;s:12:"is_variation";i:1;s:11:"is_taxonomy";i:1;}s:18:"pa_podtyp-produktu";a:6:{s:4:"name";s:18:"pa_podtyp-produktu";s:5:"value";s:0:"";s:8:"position";i:73;s:10:"is_visible";i:1;s:12:"is_variation";i:1;s:11:"is_taxonomy";i:1;}s:12:"pa_producent";a:6:{s:4:"name";s:12:"pa_producent";s:5:"value";s:0:"";s:8:"position";i:78;s:10:"is_visible";i:1;s:12:"is_variation";i:1;s:11:"is_taxonomy";i:1;}s:8:"pa_seria";a:6:{s:4:"name";s:8:"pa_seria";s:5:"value";s:0:"";s:8:"position";i:95;s:10:"is_visible";i:1;s:12:"is_variation";i:1;s:11:"is_taxonomy";i:1;}s:17:"pa_sposob-montazu";a:6:{s:4:"name";s:17:"pa_sposob-montazu";s:5:"value";s:0:"";s:8:"position";i:98;s:10:"is_visible";i:1;s:12:"is_variation";i:1;s:11:"is_taxonomy";i:1;}s:15:"pa_typ-produktu";a:6:{s:4:"name";s:15:"pa_typ-produktu";s:5:"value";s:0:"";s:8:"position";i:118;s:10:"is_visible";i:1;s:12:"is_variation";i:1;s:11:"is_taxonomy";i:1;}} | Wariant - Puszka natynkowa B.3 | Gniazdka i Łączniki>Hager / Berker>Berker B.3/B.7
48640 | Puszka natynkowa 3-krotna pionowa alu Berker K.5 10437003 | Puszka natynkowa 3-krotna pionowa Berker K.5 alu 10437003 to nowoczesne i solidne rozwiązanie przeznaczone do estetycznego montażu trzech modułów osprzętu elektrycznego. Dzięki matowemu wykończeniu w odcieniu aluminium i trwałej konstrukcji, doskonale wpisuje się w minimalistyczne i techniczne aranżacje wnętrz. <h2>Czym wyróżnia się puszka natynkowa 3-krotna pionowa Berker K.5 alu 10437003?</h2> <ul> <li>- Puszka natynkowa 3-krotna pionowa Berker K.5 alu 10437003 umożliwia montaż trzech modułów w orientacji pionowej – idealna do zastosowań na wąskich powierzchniach</li> <li>- Matowe, lakierowane wykończenie w kolorze aluminium (RAL 9006) świetnie komponuje się z osprzętem nowoczesnym i technicznym</li> <li>- Wykonana z trwałego tworzywa termoplastycznego – odporna na codzienne użytkowanie i uszkodzenia</li> <li>- Wyposażona w wejście kablowe – ułatwia estetyczne prowadzenie przewodów</li> <li>- Przeznaczona do montażu powierzchniowego, również na palnych podłożach – elastyczność zastosowań</li> <li>- Pełna zgodność z serią Berker K.5 – spójność wizualna i montażowa</li> </ul> To doskonałe rozwiązanie dla osób ceniących wysoką jakość, funkcjonalność i estetykę. Puszka zapewnia szybki i prosty montaż, jednocześnie doskonale komponując się z nowoczesnymi systemami elektroinstalacyjnymi. <h3>Specyfikacja techniczna</h3> <ul> <li>- Liczba modułów: 3</li> <li>- Wysokość: 88,50 mm</li> <li>- Szerokość: 224 mm</li> <li>- Głębokość: 41,50 mm</li> <li>- Zakres głębokości wbudowania: 36 mm</li> <li>- Z wejściem kablowym: Tak</li> <li>- Sposób montażu: Montaż powierzchniowy</li> <li>- Materiał: Tworzywo termoplastyczne</li> <li>- Obróbka: Stan surowy, Lakierowany</li> <li>- Kolor: Aluminium</li> <li>- Kod RAL: 9006</li> <li>- Wykończenie powierzchni: Mat</li> <li>- Z pokrywą ramy: Nie</li> <li>- Klasa ochrony IP: IP20</li> <li>- Montaż: Do montażu na palnej powierzchni podstawy, Do montażu pionowego</li> </ul> | 10437003/HAG | simple | 0 | [8 empty] | HAGER, Fabryczna 10 43-100 Tychy, office@hager.pl | [25 empty] | Szary | Aluminium |  |  |  | 3x | [17 empty] | Metal | [14 empty] | Puszki natynkowe |  |  |  |  | Berker | [16 empty] | K.5 |  |  | Natynkowy | [19 empty] | Inne | [25 empty] | a:11:{s:18:"pa_dane-producenta";a:6:{s:4:"name";s:18:"pa_dane-producenta";s:5:"value";s:0:"";s:8:"position";i:9;s:10:"is_visible";i:1;s:12:"is_variation";i:1;s:11:"is_taxonomy";i:1;}s:13:"pa_orientacja";a:6:{s:4:"name";s:13:"pa_orientacja";s:5:"value";s:0:"";s:8:"position";i:11;s:10:"is_visible";i:1;s:12:"is_variation";i:0;s:11:"is_taxonomy";i:1;}s:8:"pa_kolor";a:6:{s:4:"name";s:8:"pa_kolor";s:5:"value";s:0:"";s:8:"position";i:35;s:10:"is_visible";i:1;s:12:"is_variation";i:1;s:11:"is_taxonomy";i:1;}s:19:"pa_kolor-producenta";a:6:{s:4:"name";s:19:"pa_kolor-producenta";s:5:"value";s:0:"";s:8:"position";i:36;s:10:"is_visible";i:1;s:12:"is_variation";i:1;s:11:"is_taxonomy";i:1;}s:11:"pa_krotnosc";a:6:{s:4:"name";s:11:"pa_krotnosc";s:5:"value";s:0:"";s:8:"position";i:40;s:10:"is_visible";i:1;s:12:"is_variation";i:1;s:11:"is_taxonomy";i:1;}s:11:"pa_material";a:6:{s:4:"name";s:11:"pa_material";s:5:"value";s:0:"";s:8:"position";i:58;s:10:"is_visible";i:1;s:12:"is_variation";i:1;s:11:"is_taxonomy";i:1;}s:18:"pa_podtyp-produktu";a:6:{s:4:"name";s:18:"pa_podtyp-produktu";s:5:"value";s:0:"";s:8:"position";i:73;s:10:"is_visible";i:1;s:12:"is_variation";i:1;s:11:"is_taxonomy";i:1;}s:12:"pa_producent";a:6:{s:4:"name";s:12:"pa_producent";s:5:"value";s:0:"";s:8:"position";i:78;s:10:"is_visible";i:1;s:12:"is_variation";i:1;s:11:"is_taxonomy";i:1;}s:8:"pa_seria";a:6:{s:4:"name";s:8:"pa_seria";s:5:"value";s:0:"";s:8:"position";i:95;s:10:"is_visible";i:1;s:12:"is_variation";i:1;s:11:"is_taxonomy";i:1;}s:17:"pa_sposob-montazu";a:6:{s:4:"name";s:17:"pa_sposob-montazu";s:5:"value";s:0:"";s:8:"position";i:98;s:10:"is_visible";i:1;s:12:"is_variation";i:1;s:11:"is_taxonomy";i:1;}s:15:"pa_typ-produktu";a:6:{s:4:"name";s:15:"pa_typ-produktu";s:5:"value";s:0:"";s:8:"position";i:118;s:10:"is_visible";i:1;s:12:"is_variation";i:1;s:11:"is_taxonomy";i:1;}} | Wariant - Puszka natynkowa K.1 / K.5 | Gniazdka i Łączniki>Hager / Berker>Berker K.1/K.5
48641 | Puszka natynkowa 3-krotna pionowa; stal szlachetna, lakierowana; K.5 10437004 | Puszka natynkowa 3-krotna pionowa stal szlachetna, lakierowana K.5 10437004 to wyjątkowe połączenie elegancji i funkcjonalności w systemie osprzętu natynkowego. Wykonana z wysokiej jakości stali szlachetnej oraz tworzywa termoplastycznego, oferuje estetykę na najwyższym poziomie oraz trwałość potrzebną w codziennym użytkowaniu. <h2>Czym wyróżnia się puszka natynkowa 3-krotna pionowa stal szlachetna, lakierowana K.5 10437004?</h2> <ul> <li>- Puszka natynkowa 3-krotna pionowa stal szlachetna, lakierowana K.5 10437004 umożliwia montaż trzech modułów w układzie pionowym – idealna do zastosowań w nowoczesnych przestrzeniach</li> <li>- Matowe wykończenie w odcieniu stali szlachetnej (RAL 9022) nadaje instalacji ekskluzywny wygląd</li> <li>- Wysokiej jakości materiały: stal szlachetna i tworzywo termoplastyczne zapewniają trwałość i odporność</li> <li>- Zintegrowane wejście kablowe – ułatwia estetyczne prowadzenie przewodów</li> <li>- Przeznaczona do montażu na palnych powierzchniach – zwiększona uniwersalność zastosowań</li> <li>- Doskonale dopasowana do osprzętu serii Berker K.5 – spójność systemowa</li> </ul> To idealny wybór dla osób, które szukają trwałego i estetycznie dopracowanego rozwiązania do instalacji natynkowych. Puszka z serii K.5 wyróżnia się nowoczesnym designem i doskonałą jakością wykonania, spełniając oczekiwania najbardziej wymagających użytkowników. <h3>Specyfikacja techniczna</h3> <ul> <li>- Liczba modułów: 3</li> <li>- Wysokość: 88,50 mm</li> <li>- Szerokość: 224 mm</li> <li>- Głębokość: 41,50 mm</li> <li>- Zakres głębokości wbudowania: 36 mm</li> <li>- Z wejściem kablowym: Tak</li> <li>- Pozycja montażu/połączenia: Pionowy</li> <li>- Sposób montażu: Montaż powierzchniowy</li> <li>- Materiał: Stal szlachetna, Tworzywo termoplastyczne</li> <li>- Obróbka: Stan surowy, Lakierowany</li> <li>- Kolor: Stal szlachetna</li> <li>- Kod RAL: 9022</li> <li>- Wykończenie powierzchni: Mat</li> <li>- Z pokrywą ramy: Nie</li> <li>- Klasa ochrony IP: IP20</li> <li>- Montaż: Do montażu na palnej powierzchni podstawy, Do montażu pionowego</li> <li>- Seria: Berker K.5</li> </ul> | 10437004/HAG | simple | 0 | [8 empty] | HAGER, Fabryczna 10 43-100 Tychy, office@hager.pl | [25 empty] | Szary | Stal szlachetna, lakierowany |  |  |  | 3x | [17 empty] | Metal | [14 empty] | Puszki natynkowe |  |  |  |  | Berker | [16 empty] | K.5 |  |  | Natynkowy | [19 empty] | Inne | [25 empty] | a:11:{s:18:"pa_dane-producenta";a:6:{s:4:"name";s:18:"pa_dane-producenta";s:5:"value";s:0:"";s:8:"position";i:9;s:10:"is_visible";i:1;s:12:"is_variation";i:1;s:11:"is_taxonomy";i:1;}s:13:"pa_orientacja";a:6:{s:4:"name";s:13:"pa_orientacja";s:5:"value";s:0:"";s:8:"position";i:11;s:10:"is_visible";i:1;s:12:"is_variation";i:0;s:11:"is_taxonomy";i:1;}s:8:"pa_kolor";a:6:{s:4:"name";s:8:"pa_kolor";s:5:"value";s:0:"";s:8:"position";i:35;s:10:"is_visible";i:1;s:12:"is_variation";i:1;s:11:"is_taxonomy";i:1;}s:19:"pa_kolor-producenta";a:6:{s:4:"name";s:19:"pa_kolor-producenta";s:5:"value";s:0:"";s:8:"position";i:36;s:10:"is_visible";i:1;s:12:"is_variation";i:1;s:11:"is_taxonomy";i:1;}s:11:"pa_krotnosc";a:6:{s:4:"name";s:11:"pa_krotnosc";s:5:"value";s:0:"";s:8:"position";i:40;s:10:"is_visible";i:1;s:12:"is_variation";i:1;s:11:"is_taxonomy";i:1;}s:11:"pa_material";a:6:{s:4:"name";s:11:"pa_material";s:5:"value";s:0:"";s:8:"position";i:58;s:10:"is_visible";i:1;s:12:"is_variation";i:1;s:11:"is_taxonomy";i:1;}s:18:"pa_podtyp-produktu";a:6:{s:4:"name";s:18:"pa_podtyp-produktu";s:5:"value";s:0:"";s:8:"position";i:73;s:10:"is_visible";i:1;s:12:"is_variation";i:1;s:11:"is_taxonomy";i:1;}s:12:"pa_producent";a:6:{s:4:"name";s:12:"pa_producent";s:5:"value";s:0:"";s:8:"position";i:78;s:10:"is_visible";i:1;s:12:"is_variation";i:1;s:11:"is_taxonomy";i:1;}s:8:"pa_seria";a:6:{s:4:"name";s:8:"pa_seria";s:5:"value";s:0:"";s:8:"position";i:95;s:10:"is_visible";i:1;s:12:"is_variation";i:1;s:11:"is_taxonomy";i:1;}s:17:"pa_sposob-montazu";a:6:{s:4:"name";s:17:"pa_sposob-montazu";s:5:"value";s:0:"";s:8:"position";i:98;s:10:"is_visible";i:1;s:12:"is_variation";i:1;s:11:"is_taxonomy";i:1;}s:15:"pa_typ-produktu";a:6:{s:4:"name";s:15:"pa_typ-produktu";s:5:"value";s:0:"";s:8:"position";i:118;s:10:"is_visible";i:1;s:12:"is_variation";i:1;s:11:"is_taxonomy";i:1;}} | Wariant - Puszka natynkowa K.1 / K.5 | Gniazdka i Łączniki>Hager / Berker>Berker K.1/K.5
48642 | Puszka natynkowa 3-krotna pionowa; antracyt mat, lakierowany; K.1 10437006 | Puszka natynkowa 3-krotna pionowa antracyt mat, lakierowany K.1 10437006 to eleganckie i funkcjonalne rozwiązanie do montażu trzech modułów w układzie pionowym. Jej matowe wykończenie w kolorze antracytowym i nowoczesne wzornictwo sprawiają, że idealnie komponuje się z wnętrzami o wysokim standardzie estetycznym. To element dedykowany do systemu Berker K.1. <h2>Czym wyróżnia się puszka natynkowa 3-krotna pionowa antracyt mat, lakierowany K.1 10437006?</h2> <ul> <li>- Puszka natynkowa 3-krotna pionowa antracyt mat, lakierowany K.1 10437006 pozwala na montaż trzech modułów w pionie – idealna do wąskich przestrzeni</li> <li>- Nowoczesne, matowe wykończenie w kolorze antracytowym (RAL 7021) nadaje instalacji elegancki i wyrazisty charakter</li> <li>- Trwałe tworzywo termoplastyczne z lakierowaną powierzchnią zapewnia odporność na zarysowania i uszkodzenia</li> <li>- Wbudowane wejście kablowe ułatwia prowadzenie przewodów bez ingerencji w ścianę</li> <li>- Możliwość montażu na palnych powierzchniach – szerokie zastosowanie w różnych przestrzeniach</li> <li>- Kompatybilność z serią Berker K.1 – pełna spójność montażowa i wizualna</li> </ul> To doskonały wybór dla instalatorów i projektantów, którzy oczekują wysokiej estetyki i niezawodności w jednym. Puszka idealnie uzupełnia system osprzętu Berker K.1, oferując solidność i nowoczesny design dla każdej instalacji. <h3>Specyfikacja techniczna</h3> <ul> <li>- Liczba modułów: 3</li> <li>- Wysokość: 88,50 mm</li> <li>- Szerokość: 224 mm</li> <li>- Głębokość: 41,50 mm</li> <li>- Zakres głębokości wbudowania: 36 mm</li> <li>- Z wejściem kablowym: Tak</li> <li>- Pozycja montażu/połączenia: Pionowy</li> <li>- Sposób montażu: Montaż powierzchniowy</li> <li>- Materiał: Tworzywo termoplastyczne</li> <li>- Obróbka: Stan surowy, Lakierowany</li> <li>- Kolor: Antracyt</li> <li>- Kod RAL: 7021</li> <li>- Wykończenie powierzchni: Mat</li> <li>- Z pokrywą ramy: Nie</li> <li>- Klasa ochrony IP: IP20</li> <li>- Montaż: Do montażu na palnej powierzchni podstawy, Do montażu pionowego</li> <li>- Seria: Berker K.1</li> </ul> | 10437006/HAG | simple | 0 | [8 empty] | HAGER, Fabryczna 10 43-100 Tychy, office@hager.pl | [25 empty] | Czarny | Antracyt mat, lakierowany |  |  |  | 3x | [32 empty] | Puszki natynkowe |  |  |  |  | Berker | [16 empty] | K.1 |  |  | Natynkowy | [19 empty] | Inne | [25 empty] | a:10:{s:18:"pa_dane-producenta";a:6:{s:4:"name";s:18:"pa_dane-producenta";s:5:"value";s:0:"";s:8:"position";i:9;s:10:"is_visible";i:1;s:12:"is_variation";i:1;s:11:"is_taxonomy";i:1;}s:13:"pa_orientacja";a:6:{s:4:"name";s:13:"pa_orientacja";s:5:"value";s:0:"";s:8:"position";i:10;s:10:"is_visible";i:1;s:12:"is_variation";i:0;s:11:"is_taxonomy";i:1;}s:8:"pa_kolor";a:6:{s:4:"name";s:8:"pa_kolor";s:5:"value";s:0:"";s:8:"position";i:35;s:10:"is_visible";i:1;s:12:"is_variation";i:1;s:11:"is_taxonomy";i:1;}s:19:"pa_kolor-producenta";a:6:{s:4:"name";s:19:"pa_kolor-producenta";s:5:"value";s:0:"";s:8:"position";i:36;s:10:"is_visible";i:1;s:12:"is_variation";i:1;s:11:"is_taxonomy";i:1;}s:11:"pa_krotnosc";a:6:{s:4:"name";s:11:"pa_krotnosc";s:5:"value";s:0:"";s:8:"position";i:40;s:10:"is_visible";i:1;s:12:"is_variation";i:1;s:11:"is_taxonomy";i:1;}s:18:"pa_podtyp-produktu";a:6:{s:4:"name";s:18:"pa_podtyp-produktu";s:5:"value";s:0:"";s:8:"position";i:73;s:10:"is_visible";i:1;s:12:"is_variation";i:1;s:11:"is_taxonomy";i:1;}s:12:"pa_producent";a:6:{s:4:"name";s:12:"pa_producent";s:5:"value";s:0:"";s:8:"position";i:78;s:10:"is_visible";i:1;s:12:"is_variation";i:1;s:11:"is_taxonomy";i:1;}s:8:"pa_seria";a:6:{s:4:"name";s:8:"pa_seria";s:5:"value";s:0:"";s:8:"position";i:95;s:10:"is_visible";i:1;s:12:"is_variation";i:1;s:11:"is_taxonomy";i:1;}s:17:"pa_sposob-montazu";a:6:{s:4:"name";s:17:"pa_sposob-montazu";s:5:"value";s:0:"";s:8:"position";i:98;s:10:"is_visible";i:1;s:12:"is_variation";i:1;s:11:"is_taxonomy";i:1;}s:15:"pa_typ-produktu";a:6:{s:4:"name";s:15:"pa_typ-produktu";s:5:"value";s:0:"";s:8:"position";i:118;s:10:"is_visible";i:1;s:12:"is_variation";i:1;s:11:"is_taxonomy";i:1;}} | Wariant - Puszka natynkowa K.1 / K.5 | Gniazdka i Łączniki>Hager / Berker>Berker K.1/K.5
48643 | Puszka natynkowa 3-krotna pionowa; biały; K.1 10437009 | Puszka natynkowa 3-krotna pionowa biały K.1 10437009 to funkcjonalny i estetyczny element osprzętu elektroinstalacyjnego, umożliwiający montaż trzech modułów w pionowym układzie. Dzięki klasycznemu białemu wykończeniu oraz solidnemu wykonaniu z tworzywa termoplastycznego, puszka idealnie wpisuje się w potrzeby nowoczesnych i tradycyjnych wnętrz. <h2>Czym wyróżnia się puszka natynkowa 3-krotna pionowa biały K.1 10437009?</h2> <ul> <li>- Puszka natynkowa 3-krotna pionowa biały K.1 10437009 umożliwia montaż trzech modułów w układzie pionowym – idealna do wąskich przestrzeni</li> <li>- Klasyczny biały kolor (RAL 9010) z połyskiem pasuje do większości aranżacji wnętrz</li> <li>- Zintegrowane wejście kablowe ułatwia prowadzenie przewodów bez potrzeby ingerencji w ścianę</li> <li>- Trwałe tworzywo termoplastyczne odporne na codzienne użytkowanie</li> <li>- Szybki montaż powierzchniowy – prosty sposób instalacji na ścianie</li> <li>- Przystosowana do montażu na palnych powierzchniach – bezpieczeństwo i uniwersalność</li> </ul> To idealne rozwiązanie dla osób poszukujących estetycznego i niezawodnego produktu do rozbudowy lub modernizacji instalacji elektrycznej. Puszka z serii Berker K.1 zapewnia wygodę montażu oraz spójność wizualną z innymi elementami systemu. <h3>Specyfikacja techniczna</h3> <ul> <li>- Liczba modułów: 3</li> <li>- Wysokość: 88,50 mm</li> <li>- Szerokość: 224 mm</li> <li>- Głębokość: 41,50 mm</li> <li>- Zakres głębokości wbudowania: 36 mm</li> <li>- Z wejściem kablowym: Tak</li> <li>- Pozycja montażu/połączenia: Pionowy</li> <li>- Sposób montażu: Montaż powierzchniowy</li> <li>- Materiał: Tworzywo termoplastyczne</li> <li>- Obróbka: Stan surowy</li> <li>- Kolor: Biały</li> <li>- Kod RAL: 9010</li> <li>- Wykończenie powierzchni: Połysk</li> <li>- Z pokrywą ramy: Nie</li> <li>- Klasa ochrony IP: IP20</li> <li>- Montaż: Do montażu na palnej powierzchni podstawy, Do montażu pionowego</li> </ul> | 10437009/HAG | simple | 0 | [8 empty] | HAGER, Fabryczna 10 43-100 Tychy, office@hager.pl | [25 empty] | Biały | Biały |  |  |  | 3x | [32 empty] | Puszki natynkowe |  |  |  |  | Berker | [16 empty] | K.1 |  |  | Natynkowy | [19 empty] | Inne | [25 empty] | a:10:{s:18:"pa_dane-producenta";a:6:{s:4:"name";s:18:"pa_dane-producenta";s:5:"value";s:0:"";s:8:"position";i:9;s:10:"is_visible";i:1;s:12:"is_variation";i:1;s:11:"is_taxonomy";i:1;}s:13:"pa_orientacja";a:6:{s:4:"name";s:13:"pa_orientacja";s:5:"value";s:0:"";s:8:"position";i:10;s:10:"is_visible";i:1;s:12:"is_variation";i:0;s:11:"is_taxonomy";i:1;}s:8:"pa_kolor";a:6:{s:4:"name";s:8:"pa_kolor";s:5:"value";s:0:"";s:8:"position";i:35;s:10:"is_visible";i:1;s:12:"is_variation";i:1;s:11:"is_taxonomy";i:1;}s:19:"pa_kolor-producenta";a:6:{s:4:"name";s:19:"pa_kolor-producenta";s:5:"value";s:0:"";s:8:"position";i:36;s:10:"is_visible";i:1;s:12:"is_variation";i:1;s:11:"is_taxonomy";i:1;}s:11:"pa_krotnosc";a:6:{s:4:"name";s:11:"pa_krotnosc";s:5:"value";s:0:"";s:8:"position";i:40;s:10:"is_visible";i:1;s:12:"is_variation";i:1;s:11:"is_taxonomy";i:1;}s:18:"pa_podtyp-produktu";a:6:{s:4:"name";s:18:"pa_podtyp-produktu";s:5:"value";s:0:"";s:8:"position";i:73;s:10:"is_visible";i:1;s:12:"is_variation";i:1;s:11:"is_taxonomy";i:1;}s:12:"pa_producent";a:6:{s:4:"name";s:12:"pa_producent";s:5:"value";s:0:"";s:8:"position";i:78;s:10:"is_visible";i:1;s:12:"is_variation";i:1;s:11:"is_taxonomy";i:1;}s:8:"pa_seria";a:6:{s:4:"name";s:8:"pa_seria";s:5:"value";s:0:"";s:8:"position";i:95;s:10:"is_visible";i:1;s:12:"is_variation";i:1;s:11:"is_taxonomy";i:1;}s:17:"pa_sposob-montazu";a:6:{s:4:"name";s:17:"pa_sposob-montazu";s:5:"value";s:0:"";s:8:"position";i:98;s:10:"is_visible";i:1;s:12:"is_variation";i:1;s:11:"is_taxonomy";i:1;}s:15:"pa_typ-produktu";a:6:{s:4:"name";s:15:"pa_typ-produktu";s:5:"value";s:0:"";s:8:"position";i:118;s:10:"is_visible";i:1;s:12:"is_variation";i:1;s:11:"is_taxonomy";i:1;}} | Wariant - Puszka natynkowa K.1 / K.5 | Gniazdka i Łączniki>Hager / Berker>Berker K.1/K.5
48644 | Puszka natynkowa 3-krotna;; czarny, połysk Berker R.3 10438935 | Puszka natynkowa 3-krotna Berker R.3 czarny, połysk 10438935 to eleganckie i funkcjonalne rozwiązanie do instalacji osprzętu w systemie natynkowym. Jej nowoczesny design oraz wykończenie w kolorze głębokiej czerni sprawiają, że idealnie komponuje się z wnętrzami o wysokim standardzie estetycznym, zarówno w przestrzeniach mieszkalnych, jak i komercyjnych. <h2>Czym wyróżnia się puszka natynkowa 3-krotna Berker R.3 czarny, połysk 10438935?</h2> <ul> <li>- Puszka natynkowa 3-krotna Berker R.3 czarny, połysk 10438935 umożliwia montaż trzech modułów osprzętu elektrycznego w jednej, estetycznej obudowie</li> <li>- Połyskliwa powierzchnia w kolorze czarnym (RAL 9005) podkreśla nowoczesny, elegancki charakter instalacji</li> <li>- Trwałe tworzywo termoplastyczne w stanie surowym zapewnia odporność na codzienne użytkowanie</li> <li>- Zintegrowane wejście kablowe ułatwia prowadzenie przewodów bez ingerencji w strukturę ściany</li> <li>- Szybki i wygodny montaż powierzchniowy – idealne rozwiązanie do modernizacji instalacji</li> <li>- Kompatybilność z serią Berker R.3 gwarantuje spójność wizualną całego systemu</li> </ul> To idealna propozycja dla osób poszukujących estetycznego i trwałego rozwiązania do montażu natynkowego. Puszka łączy wysoką jakość wykonania z eleganckim designem, stanowiąc praktyczne uzupełnienie nowoczesnych instalacji elektrycznych. <h3>Specyfikacja techniczna</h3> <ul> <li>- Liczba modułów: 3</li> <li>- Wysokość: 83 mm</li> <li>- Szerokość: 225 mm</li> <li>- Głębokość: 42 mm</li> <li>- Z wejściem kablowym: Tak</li> <li>- Sposób montażu: Montaż powierzchniowy</li> <li>- Materiał: Tworzywo termoplastyczne</li> <li>- Obróbka: Stan surowy</li> <li>- Kolor: Czarny</li> <li>- Kod RAL: 9005</li> <li>- Wykończenie powierzchni: Połysk</li> <li>- Z pokrywą ramy: Nie</li> <li>- Klasa ochrony IP: IP20</li> </ul> | 10438935/HAG | simple | 0 | [8 empty] | HAGER, Fabryczna 10 43-100 Tychy, office@hager.pl | [25 empty] | Czarny | Czarny połysk |  |  |  | 3x | [32 empty] | Puszki natynkowe |  |  |  |  | Berker | [16 empty] | R.3 |  |  | Natynkowy | [19 empty] | Inne | [25 empty] | a:10:{s:18:"pa_dane-producenta";a:6:{s:4:"name";s:18:"pa_dane-producenta";s:5:"value";s:0:"";s:8:"position";i:9;s:10:"is_visible";i:1;s:12:"is_variation";i:1;s:11:"is_taxonomy";i:1;}s:13:"pa_orientacja";a:6:{s:4:"name";s:13:"pa_orientacja";s:5:"value";s:0:"";s:8:"position";i:10;s:10:"is_visible";i:1;s:12:"is_variation";i:0;s:11:"is_taxonomy";i:1;}s:8:"pa_kolor";a:6:{s:4:"name";s:8:"pa_kolor";s:5:"value";s:0:"";s:8:"position";i:35;s:10:"is_visible";i:1;s:12:"is_variation";i:1;s:11:"is_taxonomy";i:1;}s:19:"pa_kolor-producenta";a:6:{s:4:"name";s:19:"pa_kolor-producenta";s:5:"value";s:0:"";s:8:"position";i:36;s:10:"is_visible";i:1;s:12:"is_variation";i:1;s:11:"is_taxonomy";i:1;}s:11:"pa_krotnosc";a:6:{s:4:"name";s:11:"pa_krotnosc";s:5:"value";s:0:"";s:8:"position";i:40;s:10:"is_visible";i:1;s:12:"is_variation";i:1;s:11:"is_taxonomy";i:1;}s:18:"pa_podtyp-produktu";a:6:{s:4:"name";s:18:"pa_podtyp-produktu";s:5:"value";s:0:"";s:8:"position";i:73;s:10:"is_visible";i:1;s:12:"is_variation";i:1;s:11:"is_taxonomy";i:1;}s:12:"pa_producent";a:6:{s:4:"name";s:12:"pa_producent";s:5:"value";s:0:"";s:8:"position";i:78;s:10:"is_visible";i:1;s:12:"is_variation";i:1;s:11:"is_taxonomy";i:1;}s:8:"pa_seria";a:6:{s:4:"name";s:8:"pa_seria";s:5:"value";s:0:"";s:8:"position";i:95;s:10:"is_visible";i:1;s:12:"is_variation";i:1;s:11:"is_taxonomy";i:1;}s:17:"pa_sposob-montazu";a:6:{s:4:"name";s:17:"pa_sposob-montazu";s:5:"value";s:0:"";s:8:"position";i:98;s:10:"is_visible";i:1;s:12:"is_variation";i:1;s:11:"is_taxonomy";i:1;}s:15:"pa_typ-produktu";a:6:{s:4:"name";s:15:"pa_typ-produktu";s:5:"value";s:0:"";s:8:"position";i:118;s:10:"is_visible";i:1;s:12:"is_variation";i:1;s:11:"is_taxonomy";i:1;}} | Wariant - Puszka natynkowa S.1 / R.3 | Gniazdka i Łączniki>Hager / Berker>Berker R.1/R.3/R.8
48645 | Puszka natynkowa 3-krotna; śnieżnobiały, połysk; R.3 10438989 | Puszka natynkowa 3-krotna śnieżnobiały, połysk S.1 10438989 to estetyczne i praktyczne rozwiązanie, które pozwala na montaż trzech modułów osprzętu w jednej obudowie. Jej klasyczne, błyszczące wykończenie i neutralny kolor doskonale komponują się z nowoczesnymi i tradycyjnymi aranżacjami wnętrz, gwarantując jednocześnie funkcjonalność i łatwość instalacji. <h2>Czym wyróżnia się puszka natynkowa 3-krotna śnieżnobiały, połysk S.1 10438989?</h2> <ul> <li>- Puszka natynkowa 3-krotna śnieżnobiały, połysk S.1 10438989 umożliwia montaż trzech modułów w układzie poziomym lub pionowym</li> <li>- Błyszczące wykończenie i kolor RAL 9010 nadają jej elegancki i czysty wygląd</li> <li>- Wykonana z trwałego tworzywa termoplastycznego – lekka, ale odporna na codzienne użytkowanie</li> <li>- Wyposażona w wejście kablowe – ułatwia prowadzenie instalacji</li> <li>- Przystosowana do montażu na palnych powierzchniach – większe możliwości zastosowania</li> <li>- Kompatybilna z serią Berker S.1 – pełna zgodność wizualna i montażowa</li> </ul> To niezawodne rozwiązanie dla osób poszukujących eleganckiej i łatwej w montażu puszki natynkowej do instalacji elektrycznych. Sprawdzi się zarówno w domach, jak i w przestrzeniach użytkowych, zapewniając porządek, bezpieczeństwo i trwałość. <h3>Specyfikacja techniczna</h3> <ul> <li>- Liczba modułów: 3</li> <li>- Wysokość: 83 mm</li> <li>- Szerokość: 225 mm</li> <li>- Głębokość: 42 mm</li> <li>- Zakres głębokości wbudowania: 37 mm</li> <li>- Z wejściem kablowym: Tak</li> <li>- Pozycja montażu/połączenia: Poziomy, Pionowy</li> <li>- Sposób montażu: Montaż powierzchniowy</li> <li>- Materiał: Tworzywo termoplastyczne</li> <li>- Obróbka: Stan surowy</li> <li>- Kolor: Biały</li> <li>- Kod RAL: 9010</li> <li>- Wykończenie powierzchni: Połysk</li> <li>- Z pokrywą ramy: Nie</li> <li>- Klasa ochrony IP: IP20</li> <li>- Montaż: Do montażu na palnej powierzchni podstawy, Do montażu pionowego i poziomego</li> </ul> | 10438989/HAG | simple | 0 | [8 empty] | HAGER, Fabryczna 10 43-100 Tychy, office@hager.pl | [25 empty] | Biały | Biały połysk |  |  |  | 3x | [32 empty] | Puszki natynkowe |  |  |  |  | Berker | [16 empty] | R.3 |  |  | Natynkowy | [19 empty] | Inne | [25 empty] | a:10:{s:18:"pa_dane-producenta";a:6:{s:4:"name";s:18:"pa_dane-producenta";s:5:"value";s:0:"";s:8:"position";i:9;s:10:"is_visible";i:1;s:12:"is_variation";i:1;s:11:"is_taxonomy";i:1;}s:13:"pa_orientacja";a:6:{s:4:"name";s:13:"pa_orientacja";s:5:"value";s:0:"";s:8:"position";i:10;s:10:"is_visible";i:1;s:12:"is_variation";i:0;s:11:"is_taxonomy";i:1;}s:8:"pa_kolor";a:6:{s:4:"name";s:8:"pa_kolor";s:5:"value";s:0:"";s:8:"position";i:35;s:10:"is_visible";i:1;s:12:"is_variation";i:1;s:11:"is_taxonomy";i:1;}s:19:"pa_kolor-producenta";a:6:{s:4:"name";s:19:"pa_kolor-producenta";s:5:"value";s:0:"";s:8:"position";i:36;s:10:"is_visible";i:1;s:12:"is_variation";i:1;s:11:"is_taxonomy";i:1;}s:11:"pa_krotnosc";a:6:{s:4:"name";s:11:"pa_krotnosc";s:5:"value";s:0:"";s:8:"position";i:40;s:10:"is_visible";i:1;s:12:"is_variation";i:1;s:11:"is_taxonomy";i:1;}s:18:"pa_podtyp-produktu";a:6:{s:4:"name";s:18:"pa_podtyp-produktu";s:5:"value";s:0:"";s:8:"position";i:73;s:10:"is_visible";i:1;s:12:"is_variation";i:1;s:11:"is_taxonomy";i:1;}s:12:"pa_producent";a:6:{s:4:"name";s:12:"pa_producent";s:5:"value";s:0:"";s:8:"position";i:78;s:10:"is_visible";i:1;s:12:"is_variation";i:1;s:11:"is_taxonomy";i:1;}s:8:"pa_seria";a:6:{s:4:"name";s:8:"pa_seria";s:5:"value";s:0:"";s:8:"position";i:95;s:10:"is_visible";i:1;s:12:"is_variation";i:1;s:11:"is_taxonomy";i:1;}s:17:"pa_sposob-montazu";a:6:{s:4:"name";s:17:"pa_sposob-montazu";s:5:"value";s:0:"";s:8:"position";i:98;s:10:"is_visible";i:1;s:12:"is_variation";i:1;s:11:"is_taxonomy";i:1;}s:15:"pa_typ-produktu";a:6:{s:4:"name";s:15:"pa_typ-produktu";s:5:"value";s:0:"";s:8:"position";i:118;s:10:"is_visible";i:1;s:12:"is_variation";i:1;s:11:"is_taxonomy";i:1;}} | Wariant - Puszka natynkowa S.1 / R.3 | Gniazdka i Łączniki>Hager / Berker>Berker B.Kwadrat/S.1¦Gniazdka i Łączniki>Hager / Berker>Berker R.1/R.3/R.8
48646 | Puszka natynkowa 3-krotna, antracyt mat Berker B.Kwadrat 10439949 | <p>Puszka natynkowa 3-krotna Berker S.1 w kolorze antracyt mat to stylowe i funkcjonalne rozwiązanie do instalacji natynkowych. Jej elegancki, matowy wykończenie doskonale komponuje się z nowoczesnymi wnętrzami, a konstrukcja z trwałego tworzywa termoplastycznego zapewnia długotrwałą wytrzymałość. Dzięki możliwości wprowadzenia przewodu od góry, od dołu oraz po środku każdego z boków, puszka umożliwia elastyczne i wygodne podłączenie instalacji elektrycznej.</p> <h2>Dlaczego warto wybrać tę puszkę natynkową Berker S.1?</h2> <ul> <li>- Konstrukcja 3-krotna, umożliwiająca montaż kilku elementów elektrycznych w jednym miejscu</li> <li>- Stylowy kolor antracyt o matowym wykończeniu, który idealnie pasuje do nowoczesnych wnętrz</li> <li>- Wykonana z tworzywa termoplastycznego, zapewniającego trwałość i odporność</li> <li>- Wprowadzenie przewodu możliwe z różnych kierunków, co ułatwia instalację i zapewnia większą elastyczność</li> </ul> <p>To idealne rozwiązanie dla osób, które szukają eleganckiego i funkcjonalnego produktu do instalacji natynkowej. Jej wytrzymała konstrukcja i nowoczesny design sprawiają, że jest to produkt godny zaufania w każdej instalacji elektrycznej.</p> <h3>Specyfikacja techniczna:</h3> <ul> <li>- Konstrukcja: 3-krotna</li> <li>- Kolor: Antracyt</li> <li>- Materiał: Tworzywo termoplastyczne</li> <li>- Powierzchnia: Mat</li> <li>- Wprowadzenie przewodu: od góry, od dołu, po środku każdego z boków</li> </ul> <p></p> | 10439949/HAG | simple | 0 | [8 empty] | HAGER, Fabryczna 10 43-100 Tychy, office@hager.pl | [25 empty] | Czarny | Antracyt mat |  |  |  | 3x | [32 empty] | Puszki natynkowe |  |  |  |  | Berker | [16 empty] | B. Kwadrat |  |  | Natynkowy | [19 empty] | Inne | [25 empty] | a:10:{s:18:"pa_dane-producenta";a:6:{s:4:"name";s:18:"pa_dane-producenta";s:5:"value";s:0:"";s:8:"position";i:9;s:10:"is_visible";i:1;s:12:"is_variation";i:1;s:11:"is_taxonomy";i:1;}s:13:"pa_orientacja";a:6:{s:4:"name";s:13:"pa_orientacja";s:5:"value";s:0:"";s:8:"position";i:10;s:10:"is_visible";i:1;s:12:"is_variation";i:0;s:11:"is_taxonomy";i:1;}s:8:"pa_kolor";a:6:{s:4:"name";s:8:"pa_kolor";s:5:"value";s:0:"";s:8:"position";i:35;s:10:"is_visible";i:1;s:12:"is_variation";i:1;s:11:"is_taxonomy";i:1;}s:19:"pa_kolor-producenta";a:6:{s:4:"name";s:19:"pa_kolor-producenta";s:5:"value";s:0:"";s:8:"position";i:36;s:10:"is_visible";i:1;s:12:"is_variation";i:1;s:11:"is_taxonomy";i:1;}s:11:"pa_krotnosc";a:6:{s:4:"name";s:11:"pa_krotnosc";s:5:"value";s:0:"";s:8:"position";i:40;s:10:"is_visible";i:1;s:12:"is_variation";i:1;s:11:"is_taxonomy";i:1;}s:18:"pa_podtyp-produktu";a:6:{s:4:"name";s:18:"pa_podtyp-produktu";s:5:"value";s:0:"";s:8:"position";i:73;s:10:"is_visible";i:1;s:12:"is_variation";i:1;s:11:"is_taxonomy";i:1;}s:12:"pa_producent";a:6:{s:4:"name";s:12:"pa_producent";s:5:"value";s:0:"";s:8:"position";i:78;s:10:"is_visible";i:1;s:12:"is_variation";i:1;s:11:"is_taxonomy";i:1;}s:8:"pa_seria";a:6:{s:4:"name";s:8:"pa_seria";s:5:"value";s:0:"";s:8:"position";i:95;s:10:"is_visible";i:1;s:12:"is_variation";i:1;s:11:"is_taxonomy";i:1;}s:17:"pa_sposob-montazu";a:6:{s:4:"name";s:17:"pa_sposob-montazu";s:5:"value";s:0:"";s:8:"position";i:98;s:10:"is_visible";i:1;s:12:"is_variation";i:1;s:11:"is_taxonomy";i:1;}s:15:"pa_typ-produktu";a:6:{s:4:"name";s:15:"pa_typ-produktu";s:5:"value";s:0:"";s:8:"position";i:118;s:10:"is_visible";i:1;s:12:"is_variation";i:1;s:11:"is_taxonomy";i:1;}} | Wariant - Puszka n t | Gniazdka i Łączniki>Hager / Berker>Berker B.Kwadrat/S.1
48647 | Zaślepka z płytką; alu; K.1 K.5 10457003 | Zaślepka z płytką; alu K.5 10457003 to solidny i estetyczny element systemu osprzętu elektroinstalacyjnego, zaprojektowany do bezpiecznego maskowania nieużywanych modułów w instalacjach podtynkowych. Wykonana z aluminium i wykończona matowo, stanowi trwałe i eleganckie rozwiązanie w ramach serii Berker K.5. <h2>Czym wyróżnia się zaślepka z płytką; alu K.5 10457003?</h2> <ul> <li>- Zaślepka z płytką; alu K.5 10457003 zapewnia estetyczne zamknięcie nieużywanych otworów w puszkach podtynkowych</li> <li>- Wykonana z anodowanego aluminium o wysokiej odporności na uszkodzenia mechaniczne (IK05)</li> <li>- Matowe wykończenie w kolorze aluminium (RAL 9006) idealnie komponuje się z nowoczesnymi wnętrzami</li> <li>- Stopień ochrony IP44 zapewnia dodatkową ochronę przed wilgocią</li> <li>- Montaż podtynkowy przy użyciu pazurków lub śrub – szybki i stabilny</li> <li>- Bezhalogenowa konstrukcja zwiększa bezpieczeństwo użytkowania</li> </ul> To idealny wybór dla osób poszukujących trwałego i eleganckiego wykończenia instalacji elektrycznej. Zaślepka z serii Berker K.5 wyróżnia się nowoczesnym wyglądem i dopracowaną funkcjonalnością, doskonale uzupełniając każdy system osprzętu. <h3>Specyfikacja techniczna</h3> <ul> <li>- Kolor: Aluminium</li> <li>- Numer RAL: 9006</li> <li>- Wykończenie powierzchni: Matowy</li> <li>- Materiał: Metal</li> <li>- Gatunek materiału: Aluminium</li> <li>- Zabezpieczenie powierzchni: Anodowanie</li> <li>- Stopień ochrony IP: IP44</li> <li>- Odporność udarowa: IK05</li> <li>- Bezhalogenowe: Tak</li> <li>- Sposób montażu: Montaż podtynkowy</li> <li>- Sposób mocowania: Montaż pazurkowy / śrubowy</li> <li>- Konfiguracja elementów: Element podstawowy z centralną plakietką osłonową</li> <li>- Min. głębokość puszki montażowej: 37 mm</li> <li>- Wysokość osprzętu: 71 mm</li> <li>- Szerokość osprzętu: 71 mm</li> <li>- Głębokość osprzętu: 7 mm</li> <li>- Zastosowanie: Zaślepka</li> <li>- Z oznaczeniem/etykietą: Bez oznaczenia</li> </ul> | 10457003/HAG | simple | 0 | [8 empty] | HAGER, Fabryczna 10 43-100 Tychy, office@hager.pl | [25 empty] | Szary | Aluminium | [21 empty] | Metal | [19 empty] | Berker | [16 empty] | K.1¦K.5 | [22 empty] | Zaślepka | [25 empty] | a:7:{s:18:"pa_dane-producenta";a:6:{s:4:"name";s:18:"pa_dane-producenta";s:5:"value";s:0:"";s:8:"position";i:9;s:10:"is_visible";i:1;s:12:"is_variation";i:1;s:11:"is_taxonomy";i:1;}s:8:"pa_kolor";a:6:{s:4:"name";s:8:"pa_kolor";s:5:"value";s:0:"";s:8:"position";i:35;s:10:"is_visible";i:1;s:12:"is_variation";i:1;s:11:"is_taxonomy";i:1;}s:19:"pa_kolor-producenta";a:6:{s:4:"name";s:19:"pa_kolor-producenta";s:5:"value";s:0:"";s:8:"position";i:36;s:10:"is_visible";i:1;s:12:"is_variation";i:1;s:11:"is_taxonomy";i:1;}s:11:"pa_material";a:6:{s:4:"name";s:11:"pa_material";s:5:"value";s:0:"";s:8:"position";i:58;s:10:"is_visible";i:1;s:12:"is_variation";i:1;s:11:"is_taxonomy";i:1;}s:12:"pa_producent";a:6:{s:4:"name";s:12:"pa_producent";s:5:"value";s:0:"";s:8:"position";i:78;s:10:"is_visible";i:1;s:12:"is_variation";i:1;s:11:"is_taxonomy";i:1;}s:8:"pa_seria";a:6:{s:4:"name";s:8:"pa_seria";s:5:"value";s:0:"";s:8:"position";i:95;s:10:"is_visible";i:1;s:12:"is_variation";i:1;s:11:"is_taxonomy";i:1;}s:15:"pa_typ-produktu";a:6:{s:4:"name";s:15:"pa_typ-produktu";s:5:"value";s:0:"";s:8:"position";i:118;s:10:"is_visible";i:1;s:12:"is_variation";i:1;s:11:"is_taxonomy";i:1;}} | Wariant - Zaślepka z płytką (bez cokołu i pazurków rozporowych) K.1 / K.5 | Gniazdka i Łączniki>Hager / Berker>Berker K.1/K.5
48648 | Zaślepka z płytką; stal szlachetna nierdzewna; K.1 K.5 10457004 | Zaślepka z płytką stal szlachetna nierdzewna K.5 10457004 to trwały i estetyczny element wykończeniowy, idealny do maskowania niewykorzystanych otworów w instalacjach elektrycznych. Dzięki wykonaniu ze stali szlachetnej i matowemu wykończeniu, doskonale komponuje się z nowoczesnymi wnętrzami i gwarantuje wysoką odporność na uszkodzenia mechaniczne. <h2>Czym wyróżnia się zaślepka z płytką stal szlachetna nierdzewna K.5 10457004?</h2> <ul> <li>- Zaślepka z płytką stal szlachetna nierdzewna K.5 10457004 została wykonana z wysokiej jakości metalu i stali nierdzewnej</li> <li>- Matowe wykończenie podkreśla elegancki i profesjonalny wygląd</li> <li>- Odporność na korozję i trwałość materiałów sprawiają, że idealnie nadaje się do wymagających środowisk</li> <li>- Proste dopasowanie do systemów osprzętu z serii Berker K.x</li> <li>- Praktyczne rozwiązanie do estetycznego zabezpieczenia pustych miejsc w ramkach</li> </ul> To niezawodna propozycja dla osób poszukujących estetycznego i trwałego sposobu na zamknięcie niewykorzystanych modułów. Zaślepka doskonale sprawdzi się w nowoczesnych przestrzeniach, w których liczy się zarówno funkcjonalność, jak i wysoka jakość wykonania. <h3>Specyfikacja techniczna</h3> <ul> <li>- Kolor: Stal szlachetna</li> <li>- Wykończenie powierzchni: Mat</li> <li>- Materiał: Metal, Stal szlachetna</li> <li>- System: Berker K.x</li> </ul> | 10457004/HAG | simple | 0 | [8 empty] | HAGER, Fabryczna 10 43-100 Tychy, office@hager.pl | [25 empty] | Szary | Stal szlachetna nierdzewna | [21 empty] | Metal | [19 empty] | Berker | [16 empty] | K.1¦K.5 | [22 empty] | Zaślepka | [25 empty] | a:7:{s:18:"pa_dane-producenta";a:6:{s:4:"name";s:18:"pa_dane-producenta";s:5:"value";s:0:"";s:8:"position";i:9;s:10:"is_visible";i:1;s:12:"is_variation";i:1;s:11:"is_taxonomy";i:1;}s:8:"pa_kolor";a:6:{s:4:"name";s:8:"pa_kolor";s:5:"value";s:0:"";s:8:"position";i:35;s:10:"is_visible";i:1;s:12:"is_variation";i:1;s:11:"is_taxonomy";i:1;}s:19:"pa_kolor-producenta";a:6:{s:4:"name";s:19:"pa_kolor-producenta";s:5:"value";s:0:"";s:8:"position";i:36;s:10:"is_visible";i:1;s:12:"is_variation";i:1;s:11:"is_taxonomy";i:1;}s:11:"pa_material";a:6:{s:4:"name";s:11:"pa_material";s:5:"value";s:0:"";s:8:"position";i:58;s:10:"is_visible";i:1;s:12:"is_variation";i:1;s:11:"is_taxonomy";i:1;}s:12:"pa_producent";a:6:{s:4:"name";s:12:"pa_producent";s:5:"value";s:0:"";s:8:"position";i:78;s:10:"is_visible";i:1;s:12:"is_variation";i:1;s:11:"is_taxonomy";i:1;}s:8:"pa_seria";a:6:{s:4:"name";s:8:"pa_seria";s:5:"value";s:0:"";s:8:"position";i:95;s:10:"is_visible";i:1;s:12:"is_variation";i:1;s:11:"is_taxonomy";i:1;}s:15:"pa_typ-produktu";a:6:{s:4:"name";s:15:"pa_typ-produktu";s:5:"value";s:0:"";s:8:"position";i:118;s:10:"is_visible";i:1;s:12:"is_variation";i:1;s:11:"is_taxonomy";i:1;}} | Wariant - Zaślepka z płytką (bez cokołu i pazurków rozporowych) K.1 / K.5 | Gniazdka i Łączniki>Hager / Berker>Berker K.1/K.5
48649 | Zaślepka z płytką antracyt mat, lakierowany K.1 K.5 10457006 | Zaślepka z płytką antracyt mat, lakierowany K.1 10457006 to elegancki i solidnie wykonany element, który pozwala estetycznie zakończyć niewykorzystane otwory w ramkach systemowych. Dzięki precyzyjnemu wykonaniu i neutralnej kolorystyce doskonale sprawdza się w nowoczesnych instalacjach podtynkowych, zapewniając estetykę i funkcjonalność. <h2>Czym wyróżnia się zaślepka z płytką antracyt mat, lakierowany K.1 10457006?</h2> <ul> <li>- Zaślepka z płytką antracyt mat, lakierowany K.1 10457006 przeznaczona jest do instalacji podtynkowych, w tym również w pomieszczeniach wilgotnych</li> <li>- Matowa powierzchnia w eleganckim odcieniu antracytu (RAL 7021) podkreśla nowoczesny charakter wnętrza</li> <li>- Wykonana z trwałego połączenia tworzywa i metalu – gwarancja wytrzymałości</li> <li>- Lakierowana powierzchnia zwiększa odporność na zarysowania i zabrudzenia</li> <li>- Prosty montaż wtykowy bez potrzeby stosowania łapek rozporowych</li> <li>- W pełni kompatybilna z serią Berker K.1 – spójny wygląd całej instalacji</li> </ul> To idealne rozwiązanie dla osób, które chcą zadbać o estetyczne wykończenie instalacji elektrycznej bez kompromisów w zakresie trwałości i stylu. Zaślepka doskonale dopełnia systemy z linii Berker K.1, nadając im spójny i elegancki wygląd. <h3>Specyfikacja techniczna</h3> <ul> <li>- Kolor: Antracyt</li> <li>- Kolor RAL: RAL 7021</li> <li>- Powierzchnia: Mat</li> <li>- Materiał: Tworzywo / metal</li> <li>- Obróbka: Lakierowany</li> <li>- Montaż: Element centralny do mocowania wtykowego, bez łapek rozporowych</li> <li>- Zastosowanie: Instalacja podtynkowa do pomieszczeń wilgotnych</li> <li>- Główna linia projektowa: Berker K.1</li> </ul> | 10457006/HAG | simple | 0 | [8 empty] | HAGER, Fabryczna 10 43-100 Tychy, office@hager.pl | [25 empty] | Czarny | Antracyt mat, lakierowany | [41 empty] | Berker | [16 empty] | K.1¦K.5 | [22 empty] | Zaślepka | [25 empty] | a:6:{s:18:"pa_dane-producenta";a:6:{s:4:"name";s:18:"pa_dane-producenta";s:5:"value";s:0:"";s:8:"position";i:9;s:10:"is_visible";i:1;s:12:"is_variation";i:1;s:11:"is_taxonomy";i:1;}s:8:"pa_kolor";a:6:{s:4:"name";s:8:"pa_kolor";s:5:"value";s:0:"";s:8:"position";i:35;s:10:"is_visible";i:1;s:12:"is_variation";i:1;s:11:"is_taxonomy";i:1;}s:19:"pa_kolor-producenta";a:6:{s:4:"name";s:19:"pa_kolor-producenta";s:5:"value";s:0:"";s:8:"position";i:36;s:10:"is_visible";i:1;s:12:"is_variation";i:1;s:11:"is_taxonomy";i:1;}s:12:"pa_producent";a:6:{s:4:"name";s:12:"pa_producent";s:5:"value";s:0:"";s:8:"position";i:78;s:10:"is_visible";i:1;s:12:"is_variation";i:1;s:11:"is_taxonomy";i:1;}s:8:"pa_seria";a:6:{s:4:"name";s:8:"pa_seria";s:5:"value";s:0:"";s:8:"position";i:95;s:10:"is_visible";i:1;s:12:"is_variation";i:1;s:11:"is_taxonomy";i:1;}s:15:"pa_typ-produktu";a:6:{s:4:"name";s:15:"pa_typ-produktu";s:5:"value";s:0:"";s:8:"position";i:118;s:10:"is_visible";i:1;s:12:"is_variation";i:1;s:11:"is_taxonomy";i:1;}} | Wariant - Zaślepka z płytką (bez cokołu i pazurków rozporowych) K.1 / K.5 | Gniazdka i Łączniki>Hager / Berker>Berker K.1/K.5
48653 | Ramka 1-krotna z polem opisowym mechanizmu biały, aksamit Q.3 10516099 | Ramka 1-krotna z polem opisowym mechanizmu biały, aksamit Q.3 10516099 to praktyczny i estetyczny element instalacyjny, który doskonale sprawdzi się w nowoczesnych wnętrzach. Dzięki aksamitnemu wykończeniu oraz subtelnemu kolorowi, produkt ten łączy funkcjonalność z eleganckim wyglądem, idealnie komponując się z innymi elementami serii Berker Q.3. <h2>Czym wyróżnia się ramka 1-krotna z polem opisowym mechanizmu biały, aksamit Q.3 10516099?</h2> <ul> <li>- Ramka 1-krotna z polem opisowym mechanizmu biały, aksamit Q.3 10516099 umożliwia czytelne oznaczenie zamontowanego mechanizmu dzięki obecności pola opisowego</li> <li>- Aksamitne wykończenie powierzchni nadaje całości subtelny i nowoczesny charakter</li> <li>- Klasyczny biały kolor w odcieniu RAL 9010 pasuje do większości aranżacji wnętrz</li> <li>- Wykonana z trwałego tworzywa termoplastycznego odpornego na uszkodzenia</li> <li>- Odporność na uderzenia w klasie IK02 oraz klasa szczelności IP20</li> <li>- Prosty montaż dzięki systemowi mocowania zaciskowego</li> </ul> To idealny wybór do wnętrz, w których liczy się estetyka, porządek i funkcjonalność. Ramka doskonale uzupełnia systemy osprzętu elektrycznego, pozwalając na przejrzyste oznaczenie i spójną wizualnie instalację elektryczną w ramach serii Berker Q.3. <h3>Specyfikacja techniczna</h3> <ul> <li>- Kolor: Biały</li> <li>- Kod RAL: 9010</li> <li>- Wykończenie powierzchni: Aksamitny</li> <li>- Materiał: Tworzywo termoplastyczne</li> <li>- Pole opisowe: Tak</li> <li>- Krotność: 1</li> <li>- Liczba modułów: 1</li> <li>- Liczba jednostek w poziomie: 1</li> <li>- Liczba jednostek w pionie: 1</li> <li>- Klasa ochrony IP: IP20</li> <li>- Odporność na uderzenie: IK02</li> <li>- Montaż: Mocowanie zaciskowe</li> <li>- Oznaczenie: Z polem opisowym</li> <li>- Seria: Berker Q.3</li> </ul> | 10516099/HAG | simple | 0 | [8 empty] | HAGER, Fabryczna 10 43-100 Tychy, office@hager.pl | [25 empty] | Biały |  |  |  |  | 1x | [37 empty] | Berker | [16 empty] | Q.3 | [22 empty] | Ramki | [25 empty] | a:6:{s:18:"pa_dane-producenta";a:6:{s:4:"name";s:18:"pa_dane-producenta";s:5:"value";s:0:"";s:8:"position";i:9;s:10:"is_visible";i:1;s:12:"is_variation";i:1;s:11:"is_taxonomy";i:1;}s:8:"pa_kolor";a:6:{s:4:"name";s:8:"pa_kolor";s:5:"value";s:0:"";s:8:"position";i:35;s:10:"is_visible";i:1;s:12:"is_variation";i:1;s:11:"is_taxonomy";i:1;}s:11:"pa_krotnosc";a:6:{s:4:"name";s:11:"pa_krotnosc";s:5:"value";s:0:"";s:8:"position";i:40;s:10:"is_visible";i:1;s:12:"is_variation";i:1;s:11:"is_taxonomy";i:1;}s:12:"pa_producent";a:6:{s:4:"name";s:12:"pa_producent";s:5:"value";s:0:"";s:8:"position";i:78;s:10:"is_visible";i:1;s:12:"is_variation";i:1;s:11:"is_taxonomy";i:1;}s:8:"pa_seria";a:6:{s:4:"name";s:8:"pa_seria";s:5:"value";s:0:"";s:8:"position";i:95;s:10:"is_visible";i:1;s:12:"is_variation";i:1;s:11:"is_taxonomy";i:1;}s:15:"pa_typ-produktu";a:6:{s:4:"name";s:15:"pa_typ-produktu";s:5:"value";s:0:"";s:8:"position";i:118;s:10:"is_visible";i:1;s:12:"is_variation";i:1;s:11:"is_taxonomy";i:1;}} |  | Gniazdka i Łączniki>Hager / Berker>Berker Q.1/Q.3/Q.7
48654 | Ramka 2-krotna pionowa z polem opisowym biały, aksamit Q.3 10526099 | Ramka 2-krotna pionowa z polem opisowym biały, aksamit Q.3 10526099 to estetyczne i funkcjonalne rozwiązanie do uporządkowania osprzętu elektroinstalacyjnego. Dzięki matowemu, aksamitnemu wykończeniu i smukłej, pionowej formie, produkt doskonale komponuje się z nowoczesnymi wnętrzami, łącząc trwałość z wygodą użytkowania. <h2>Czym wyróżnia się ramka 2-krotna pionowa z polem opisowym biały, aksamit Q.3 10526099?</h2> <ul> <li>- Ramka 2-krotna pionowa z polem opisowym biały, aksamit Q.3 10526099 umożliwia przejrzyste oznaczenie elementów instalacji dzięki zintegrowanemu polu opisowemu</li> <li>- Aksamitna powierzchnia i biały matowy kolor nadają całości elegancki wygląd</li> <li>- Wykonana z trwałego tworzywa duroplastycznego odpornego na zarysowania</li> <li>- Pionowa forma idealnie sprawdza się w wąskich przestrzeniach</li> <li>- Prosty i szybki montaż dzięki systemowi mocowania zaciskowego</li> <li>- Klasa szczelności IP20 – odpowiednia do zastosowań wewnętrznych</li> </ul> To idealna propozycja dla tych, którzy cenią sobie porządek, funkcjonalność i estetykę wykonania. Ramka doskonale uzupełnia system Berker Q.3, pozwalając na wygodne oznaczenie gniazd, łączników i innych elementów osprzętu. <h3>Specyfikacja techniczna</h3> <ul> <li>- Kod produktu: 10526099</li> <li>- Kolor: Biały mat</li> <li>- Wysokość: 151.5 mm</li> <li>- Szerokość: 80.7 mm</li> <li>- Sposób mocowania: Mocowanie zaciskowe</li> <li>- Stopień szczelności: IP20</li> <li>- Wykończenie: Aksamit</li> <li>- Materiał wykonania: Tworzywo duroplastyczne</li> </ul> | 10526099/HAG | simple | 0 | [8 empty] | HAGER, Fabryczna 10 43-100 Tychy, office@hager.pl | [25 empty] | Biały | Biały aksamit |  |  |  | 2x | [37 empty] | Berker | [16 empty] | Q.3 | [22 empty] | Ramki | [25 empty] | a:8:{s:13:"pa_orientacja";a:6:{s:4:"name";s:13:"pa_orientacja";s:5:"value";s:0:"";s:8:"position";i:7;s:10:"is_visible";i:1;s:12:"is_variation";i:0;s:11:"is_taxonomy";i:1;}s:18:"pa_dane-producenta";a:6:{s:4:"name";s:18:"pa_dane-producenta";s:5:"value";s:0:"";s:8:"position";i:9;s:10:"is_visible";i:1;s:12:"is_variation";i:1;s:11:"is_taxonomy";i:1;}s:8:"pa_kolor";a:6:{s:4:"name";s:8:"pa_kolor";s:5:"value";s:0:"";s:8:"position";i:35;s:10:"is_visible";i:1;s:12:"is_variation";i:1;s:11:"is_taxonomy";i:1;}s:19:"pa_kolor-producenta";a:6:{s:4:"name";s:19:"pa_kolor-producenta";s:5:"value";s:0:"";s:8:"position";i:36;s:10:"is_visible";i:1;s:12:"is_variation";i:1;s:11:"is_taxonomy";i:1;}s:11:"pa_krotnosc";a:6:{s:4:"name";s:11:"pa_krotnosc";s:5:"value";s:0:"";s:8:"position";i:40;s:10:"is_visible";i:1;s:12:"is_variation";i:1;s:11:"is_taxonomy";i:1;}s:12:"pa_producent";a:6:{s:4:"name";s:12:"pa_producent";s:5:"value";s:0:"";s:8:"position";i:78;s:10:"is_visible";i:1;s:12:"is_variation";i:1;s:11:"is_taxonomy";i:1;}s:8:"pa_seria";a:6:{s:4:"name";s:8:"pa_seria";s:5:"value";s:0:"";s:8:"position";i:95;s:10:"is_visible";i:1;s:12:"is_variation";i:1;s:11:"is_taxonomy";i:1;}s:15:"pa_typ-produktu";a:6:{s:4:"name";s:15:"pa_typ-produktu";s:5:"value";s:0:"";s:8:"position";i:118;s:10:"is_visible";i:1;s:12:"is_variation";i:1;s:11:"is_taxonomy";i:1;}} | Wariant - Ramka z polem opisowym Q.3 | Gniazdka i Łączniki>Hager / Berker>Berker Q.1/Q.3/Q.7
48655 | Puszka natynkowa 2-krotna pozioma alu Berker K.5 10527003 | Puszka natynkowa 2-krotna pozioma Berker K.5 alu 10527003 to nowoczesne i funkcjonalne rozwiązanie przeznaczone do montażu powierzchniowego w systemach elektrycznych. Jej matowe wykończenie w kolorze aluminium nadaje całości elegancki wygląd, który doskonale komponuje się z wnętrzami w stylu nowoczesnym, przemysłowym lub technicznym. <h2>Czym wyróżnia się puszka natynkowa 2-krotna pozioma Berker K.5 alu 10527003?</h2> <ul> <li>- Puszka natynkowa 2-krotna pozioma Berker K.5 alu 10527003 została zaprojektowana do szybkiego montażu powierzchniowego w poziomie</li> <li>- Wysokiej jakości tworzywo termoplastyczne z lakierowaną powierzchnią gwarantuje trwałość</li> <li>- Elegancki matowy kolor aluminium (RAL 9006) idealnie pasuje do nowoczesnych wnętrz</li> <li>- Przystosowana do montażu na palnych powierzchniach – bezpieczeństwo i uniwersalność</li> <li>- Wyposażona w wejście kablowe – wygodne prowadzenie instalacji</li> <li>- Produkt w pełni kompatybilny z serią Berker K.5</li> </ul> To niezawodne rozwiązanie dla osób, które oczekują trwałości, estetyki i łatwego montażu. Dzięki przemyślanej konstrukcji i solidnemu wykonaniu, puszka ta stanowi praktyczny wybór zarówno do mieszkań, jak i obiektów komercyjnych. <h3>Specyfikacja techniczna</h3> <ul> <li>- Liczba modułów: 2</li> <li>- Wysokość: 82 mm</li> <li>- Szerokość: 159,50 mm</li> <li>- Głębokość: 41,50 mm</li> <li>- Zakres głębokości wbudowania: 36 mm</li> <li>- Wejście kablowe: Tak</li> <li>- Sposób montażu: Montaż powierzchniowy</li> <li>- Materiał: Tworzywo termoplastyczne</li> <li>- Obróbka: Stan surowy, Lakierowany</li> <li>- Kolor: Aluminium</li> <li>- Kod RAL: 9006</li> <li>- Wykończenie powierzchni: Mat</li> <li>- Z pokrywą ramy: Nie</li> <li>- Klasa ochrony IP: IP20</li> <li>- Montaż: Do montażu na palnej powierzchni podstawy, Do montażu poziomego</li> <li>- Seria: Berker K.5</li> </ul> | 10527003/HAG | simple | 0 | [8 empty] | HAGER, Fabryczna 10 43-100 Tychy, office@hager.pl | [25 empty] | Szary | Aluminium |  |  |  | 2x | [17 empty] | Metal | [14 empty] | Puszki natynkowe |  |  |  |  | Berker | [16 empty] | K.5 |  |  | Natynkowy | [19 empty] | Inne | [25 empty] | a:11:{s:18:"pa_dane-producenta";a:6:{s:4:"name";s:18:"pa_dane-producenta";s:5:"value";s:0:"";s:8:"position";i:9;s:10:"is_visible";i:1;s:12:"is_variation";i:1;s:11:"is_taxonomy";i:1;}s:13:"pa_orientacja";a:6:{s:4:"name";s:13:"pa_orientacja";s:5:"value";s:0:"";s:8:"position";i:11;s:10:"is_visible";i:1;s:12:"is_variation";i:0;s:11:"is_taxonomy";i:1;}s:8:"pa_kolor";a:6:{s:4:"name";s:8:"pa_kolor";s:5:"value";s:0:"";s:8:"position";i:35;s:10:"is_visible";i:1;s:12:"is_variation";i:1;s:11:"is_taxonomy";i:1;}s:19:"pa_kolor-producenta";a:6:{s:4:"name";s:19:"pa_kolor-producenta";s:5:"value";s:0:"";s:8:"position";i:36;s:10:"is_visible";i:1;s:12:"is_variation";i:1;s:11:"is_taxonomy";i:1;}s:11:"pa_krotnosc";a:6:{s:4:"name";s:11:"pa_krotnosc";s:5:"value";s:0:"";s:8:"position";i:40;s:10:"is_visible";i:1;s:12:"is_variation";i:1;s:11:"is_taxonomy";i:1;}s:11:"pa_material";a:6:{s:4:"name";s:11:"pa_material";s:5:"value";s:0:"";s:8:"position";i:58;s:10:"is_visible";i:1;s:12:"is_variation";i:1;s:11:"is_taxonomy";i:1;}s:18:"pa_podtyp-produktu";a:6:{s:4:"name";s:18:"pa_podtyp-produktu";s:5:"value";s:0:"";s:8:"position";i:73;s:10:"is_visible";i:1;s:12:"is_variation";i:1;s:11:"is_taxonomy";i:1;}s:12:"pa_producent";a:6:{s:4:"name";s:12:"pa_producent";s:5:"value";s:0:"";s:8:"position";i:78;s:10:"is_visible";i:1;s:12:"is_variation";i:1;s:11:"is_taxonomy";i:1;}s:8:"pa_seria";a:6:{s:4:"name";s:8:"pa_seria";s:5:"value";s:0:"";s:8:"position";i:95;s:10:"is_visible";i:1;s:12:"is_variation";i:1;s:11:"is_taxonomy";i:1;}s:17:"pa_sposob-montazu";a:6:{s:4:"name";s:17:"pa_sposob-montazu";s:5:"value";s:0:"";s:8:"position";i:98;s:10:"is_visible";i:1;s:12:"is_variation";i:1;s:11:"is_taxonomy";i:1;}s:15:"pa_typ-produktu";a:6:{s:4:"name";s:15:"pa_typ-produktu";s:5:"value";s:0:"";s:8:"position";i:118;s:10:"is_visible";i:1;s:12:"is_variation";i:1;s:11:"is_taxonomy";i:1;}} | Wariant - Puszka natynkowa K.1 / K.5 | Gniazdka i Łączniki>Hager / Berker>Berker K.1/K.5
48656 | Puszka natynkowa 2-krotna pozioma stal szlachetna, lakierowana K.5 10527004 | Puszka natynkowa 2-krotna pozioma stal szlachetna, lakierowana K.5 10527004 to solidny i estetyczny element instalacyjny, zaprojektowany z myślą o montażu natynkowym w wymagających wnętrzach. Dzięki eleganckiemu wykończeniu ze stali szlachetnej i trwałej konstrukcji z metalu, produkt ten doskonale łączy funkcjonalność z nowoczesnym designem. <h2>Czym wyróżnia się puszka natynkowa 2-krotna pozioma stal szlachetna, lakierowana K.5 10527004?</h2> <ul> <li>- Puszka natynkowa 2-krotna pozioma stal szlachetna, lakierowana K.5 10527004 zapewnia wytrzymałość i elegancki wygląd dzięki metalowej obudowie</li> <li>- Lakierowana powierzchnia w kolorze srebrnym nadaje całości nowoczesny charakter</li> <li>- Montaż natynkowy umożliwia szybkie i wygodne zastosowanie bez konieczności ingerencji w strukturę ściany</li> <li>- Stopień ochrony IP20 zapewnia bezpieczeństwo w typowych warunkach wewnętrznych</li> <li>- Produkt kompatybilny z seriami K.1 i K.5 marki Berker</li> </ul> To rozwiązanie idealne do wnętrz, gdzie liczy się zarówno trwałość, jak i elegancja wykonania. Puszka sprawdzi się w nowoczesnych instalacjach mieszkaniowych i komercyjnych, gwarantując niezawodność oraz spójną estetykę z pozostałymi elementami systemu Berker. <h3>Specyfikacja techniczna</h3> <ul> <li>- Kolor: Srebrny</li> <li>- Materiał: Metal</li> <li>- Sposób montażu: Natynkowy</li> <li>- Stopień ochrony (IP): 20</li> <li>- Seria: K.1, K.5</li> <li>- Marka: Berker</li> </ul> | 10527004/HAG | simple | 0 | [8 empty] | HAGER, Fabryczna 10 43-100 Tychy, office@hager.pl | [25 empty] | Szary | Stal szlachetna, lakierowany |  |  |  | 2x | [17 empty] | Metal | [14 empty] | Puszki natynkowe |  |  |  |  | Berker | [16 empty] | K.5 |  |  | Natynkowy | [19 empty] | Inne | [25 empty] | a:11:{s:18:"pa_dane-producenta";a:6:{s:4:"name";s:18:"pa_dane-producenta";s:5:"value";s:0:"";s:8:"position";i:9;s:10:"is_visible";i:1;s:12:"is_variation";i:1;s:11:"is_taxonomy";i:1;}s:13:"pa_orientacja";a:6:{s:4:"name";s:13:"pa_orientacja";s:5:"value";s:0:"";s:8:"position";i:11;s:10:"is_visible";i:1;s:12:"is_variation";i:0;s:11:"is_taxonomy";i:1;}s:8:"pa_kolor";a:6:{s:4:"name";s:8:"pa_kolor";s:5:"value";s:0:"";s:8:"position";i:35;s:10:"is_visible";i:1;s:12:"is_variation";i:1;s:11:"is_taxonomy";i:1;}s:19:"pa_kolor-producenta";a:6:{s:4:"name";s:19:"pa_kolor-producenta";s:5:"value";s:0:"";s:8:"position";i:36;s:10:"is_visible";i:1;s:12:"is_variation";i:1;s:11:"is_taxonomy";i:1;}s:11:"pa_krotnosc";a:6:{s:4:"name";s:11:"pa_krotnosc";s:5:"value";s:0:"";s:8:"position";i:40;s:10:"is_visible";i:1;s:12:"is_variation";i:1;s:11:"is_taxonomy";i:1;}s:11:"pa_material";a:6:{s:4:"name";s:11:"pa_material";s:5:"value";s:0:"";s:8:"position";i:58;s:10:"is_visible";i:1;s:12:"is_variation";i:1;s:11:"is_taxonomy";i:1;}s:18:"pa_podtyp-produktu";a:6:{s:4:"name";s:18:"pa_podtyp-produktu";s:5:"value";s:0:"";s:8:"position";i:73;s:10:"is_visible";i:1;s:12:"is_variation";i:1;s:11:"is_taxonomy";i:1;}s:12:"pa_producent";a:6:{s:4:"name";s:12:"pa_producent";s:5:"value";s:0:"";s:8:"position";i:78;s:10:"is_visible";i:1;s:12:"is_variation";i:1;s:11:"is_taxonomy";i:1;}s:8:"pa_seria";a:6:{s:4:"name";s:8:"pa_seria";s:5:"value";s:0:"";s:8:"position";i:95;s:10:"is_visible";i:1;s:12:"is_variation";i:1;s:11:"is_taxonomy";i:1;}s:17:"pa_sposob-montazu";a:6:{s:4:"name";s:17:"pa_sposob-montazu";s:5:"value";s:0:"";s:8:"position";i:98;s:10:"is_visible";i:1;s:12:"is_variation";i:1;s:11:"is_taxonomy";i:1;}s:15:"pa_typ-produktu";a:6:{s:4:"name";s:15:"pa_typ-produktu";s:5:"value";s:0:"";s:8:"position";i:118;s:10:"is_visible";i:1;s:12:"is_variation";i:1;s:11:"is_taxonomy";i:1;}} | Wariant - Puszka natynkowa K.1 / K.5 | Gniazdka i Łączniki>Hager / Berker>Berker K.1/K.5
48657 | Puszka natynkowa 2-krotna pozioma antracyt mat, lakierowany K.1 10527006 | Puszka natynkowa 2-krotna pozioma antracyt mat, lakierowany K.1 10527006 to nowoczesny element instalacyjny zaprojektowany z myślą o estetyce i funkcjonalności. Jej wyrazisty kolor i matowe wykończenie doskonale wpisują się w aktualne trendy wnętrzarskie, a solidna konstrukcja umożliwia bezpieczny i wygodny montaż powierzchniowy. <h2>Dlaczego warto wybrać puszka natynkowa 2-krotna pozioma antracyt mat, lakierowany K.1 10527006?</h2> <ul> <li>- Puszka natynkowa 2-krotna pozioma antracyt mat, lakierowany K.1 10527006 łączy nowoczesny wygląd z funkcjonalnością i wytrzymałością</li> <li>- Matowe, lakierowane wykończenie w kolorze RAL 7021 (antracyt) idealnie komponuje się z nowoczesnymi wnętrzami</li> <li>- Konstrukcja z tworzywa termoplastycznego zapewnia odporność na uszkodzenia</li> <li>- Przystosowana do montażu na palnych powierzchniach – bezpieczeństwo w każdej przestrzeni</li> <li>- Z wejściem kablowym – wygodne prowadzenie instalacji</li> <li>- Montaż powierzchniowy w układzie poziomym ułatwia zastosowanie w wielu konfiguracjach</li> </ul> To doskonały wybór dla osób, które cenią sobie eleganckie i trwałe rozwiązania. Dzięki przemyślanej konstrukcji oraz uniwersalnemu designowi, puszka sprawdzi się zarówno w domach, jak i przestrzeniach komercyjnych, oferując estetykę, wygodę i bezpieczeństwo montażu. <h3>Specyfikacja techniczna</h3> <ul> <li>- Liczba modułów: 2</li> <li>- Wysokość: 82 mm</li> <li>- Szerokość: 159,50 mm</li> <li>- Głębokość: 41,50 mm</li> <li>- Zakres głębokości wbudowania: 36 mm</li> <li>- Wejście kablowe: Tak</li> <li>- Pozycja montażu: Poziomy</li> <li>- Sposób montażu: Montaż powierzchniowy</li> <li>- Materiał: Tworzywo termoplastyczne</li> <li>- Obróbka: Stan surowy, Lakierowany</li> <li>- Kolor: Antracyt</li> <li>- Kod RAL: 7021</li> <li>- Wykończenie powierzchni: Mat</li> <li>- Z pokrywą ramy: Nie</li> <li>- Klasa ochrony IP: IP20</li> <li>- Montaż: Do montażu na palnej powierzchni podstawy, Do montażu poziomego</li> <li>- Seria: Berker K.1</li> </ul> | 10527006/HAG | simple | 0 | [8 empty] | HAGER, Fabryczna 10 43-100 Tychy, office@hager.pl | [25 empty] | Czarny | Antracyt mat, lakierowany |  |  |  | 2x | [32 empty] | Puszki natynkowe |  |  |  |  | Berker | [16 empty] | K.1 |  |  | Natynkowy | [19 empty] | Inne | [25 empty] | a:10:{s:18:"pa_dane-producenta";a:6:{s:4:"name";s:18:"pa_dane-producenta";s:5:"value";s:0:"";s:8:"position";i:9;s:10:"is_visible";i:1;s:12:"is_variation";i:1;s:11:"is_taxonomy";i:1;}s:13:"pa_orientacja";a:6:{s:4:"name";s:13:"pa_orientacja";s:5:"value";s:0:"";s:8:"position";i:10;s:10:"is_visible";i:1;s:12:"is_variation";i:0;s:11:"is_taxonomy";i:1;}s:8:"pa_kolor";a:6:{s:4:"name";s:8:"pa_kolor";s:5:"value";s:0:"";s:8:"position";i:35;s:10:"is_visible";i:1;s:12:"is_variation";i:1;s:11:"is_taxonomy";i:1;}s:19:"pa_kolor-producenta";a:6:{s:4:"name";s:19:"pa_kolor-producenta";s:5:"value";s:0:"";s:8:"position";i:36;s:10:"is_visible";i:1;s:12:"is_variation";i:1;s:11:"is_taxonomy";i:1;}s:11:"pa_krotnosc";a:6:{s:4:"name";s:11:"pa_krotnosc";s:5:"value";s:0:"";s:8:"position";i:40;s:10:"is_visible";i:1;s:12:"is_variation";i:1;s:11:"is_taxonomy";i:1;}s:18:"pa_podtyp-produktu";a:6:{s:4:"name";s:18:"pa_podtyp-produktu";s:5:"value";s:0:"";s:8:"position";i:73;s:10:"is_visible";i:1;s:12:"is_variation";i:1;s:11:"is_taxonomy";i:1;}s:12:"pa_producent";a:6:{s:4:"name";s:12:"pa_producent";s:5:"value";s:0:"";s:8:"position";i:78;s:10:"is_visible";i:1;s:12:"is_variation";i:1;s:11:"is_taxonomy";i:1;}s:8:"pa_seria";a:6:{s:4:"name";s:8:"pa_seria";s:5:"value";s:0:"";s:8:"position";i:95;s:10:"is_visible";i:1;s:12:"is_variation";i:1;s:11:"is_taxonomy";i:1;}s:17:"pa_sposob-montazu";a:6:{s:4:"name";s:17:"pa_sposob-montazu";s:5:"value";s:0:"";s:8:"position";i:98;s:10:"is_visible";i:1;s:12:"is_variation";i:1;s:11:"is_taxonomy";i:1;}s:15:"pa_typ-produktu";a:6:{s:4:"name";s:15:"pa_typ-produktu";s:5:"value";s:0:"";s:8:"position";i:118;s:10:"is_visible";i:1;s:12:"is_variation";i:1;s:11:"is_taxonomy";i:1;}} | Wariant - Puszka natynkowa K.1 / K.5 | Gniazdka i Łączniki>Hager / Berker>Berker K.1/K.5
48658 | Puszka natynkowa 2-krotna pozioma biały K.1 10527009 | Puszka natynkowa 2-krotna pozioma biały K.1 10527009 to solidne i funkcjonalne rozwiązanie do montażu elementów elektrycznych w układzie poziomym. Dzięki wytrzymałej konstrukcji oraz estetycznemu wykonaniu, doskonale sprawdza się zarówno w pomieszczeniach mieszkalnych, jak i użytkowych, gwarantując łatwą instalację i trwałość na lata. <h2>Dlaczego warto wybrać puszka natynkowa 2-krotna pozioma biały K.1 10527009?</h2> <ul> <li>- Puszka natynkowa 2-krotna pozioma biały K.1 10527009 oferuje szybki montaż powierzchniowy bez potrzeby wkuwania w ścianę</li> <li>- Estetyczne wykonanie w kolorze RAL 9010 z połyskującą powierzchnią pasuje do większości wnętrz</li> <li>- Kompaktowe wymiary umożliwiają zastosowanie nawet w ograniczonych przestrzeniach</li> <li>- Posiada wejście kablowe, co ułatwia prowadzenie instalacji</li> <li>- Wykonana z odpornego tworzywa termoplastycznego</li> <li>- Przystosowana do montażu na palnych powierzchniach podstawy</li> </ul> To idealny wybór dla instalatorów i użytkowników ceniących prostotę, niezawodność oraz estetykę wykonania. Dzięki swojej konstrukcji i przemyślanym detalom puszka zapewnia pełną funkcjonalność i integrację z serią Berker K.1, zachowując spójność wizualną całej instalacji. <h3>Specyfikacja techniczna</h3> <ul> <li>- Liczba modułów: 2</li> <li>- Wysokość: 82 mm</li> <li>- Szerokość: 159,50 mm</li> <li>- Głębokość: 41,50 mm</li> <li>- Zakres głębokości wbudowania: 36 mm</li> <li>- Wejście kablowe: Tak</li> <li>- Pozycja montażu: Poziomy</li> <li>- Sposób montażu: Montaż powierzchniowy</li> <li>- Materiał: Tworzywo termoplastyczne</li> <li>- Obróbka: Stan surowy</li> <li>- Kolor: Biały</li> <li>- Kod RAL: 9010</li> <li>- Wykończenie powierzchni: Połysk</li> <li>- Z pokrywą ramy: Nie</li> <li>- Klasa ochrony IP: IP20</li> <li>- Montaż: Do montażu na palnej powierzchni podstawy, Do montażu poziomego</li> <li>- Seria: Berker K.1</li> </ul> | 10527009/HAG | simple | 0 | [8 empty] | HAGER, Fabryczna 10 43-100 Tychy, office@hager.pl | [25 empty] | Biały | Biały |  |  |  | 2x | [32 empty] | Puszki natynkowe |  |  |  |  | Berker | [16 empty] | K.1 |  |  | Natynkowy | [19 empty] | Inne | [25 empty] | a:10:{s:18:"pa_dane-producenta";a:6:{s:4:"name";s:18:"pa_dane-producenta";s:5:"value";s:0:"";s:8:"position";i:9;s:10:"is_visible";i:1;s:12:"is_variation";i:1;s:11:"is_taxonomy";i:1;}s:13:"pa_orientacja";a:6:{s:4:"name";s:13:"pa_orientacja";s:5:"value";s:0:"";s:8:"position";i:10;s:10:"is_visible";i:1;s:12:"is_variation";i:0;s:11:"is_taxonomy";i:1;}s:8:"pa_kolor";a:6:{s:4:"name";s:8:"pa_kolor";s:5:"value";s:0:"";s:8:"position";i:35;s:10:"is_visible";i:1;s:12:"is_variation";i:1;s:11:"is_taxonomy";i:1;}s:19:"pa_kolor-producenta";a:6:{s:4:"name";s:19:"pa_kolor-producenta";s:5:"value";s:0:"";s:8:"position";i:36;s:10:"is_visible";i:1;s:12:"is_variation";i:1;s:11:"is_taxonomy";i:1;}s:11:"pa_krotnosc";a:6:{s:4:"name";s:11:"pa_krotnosc";s:5:"value";s:0:"";s:8:"position";i:40;s:10:"is_visible";i:1;s:12:"is_variation";i:1;s:11:"is_taxonomy";i:1;}s:18:"pa_podtyp-produktu";a:6:{s:4:"name";s:18:"pa_podtyp-produktu";s:5:"value";s:0:"";s:8:"position";i:73;s:10:"is_visible";i:1;s:12:"is_variation";i:1;s:11:"is_taxonomy";i:1;}s:12:"pa_producent";a:6:{s:4:"name";s:12:"pa_producent";s:5:"value";s:0:"";s:8:"position";i:78;s:10:"is_visible";i:1;s:12:"is_variation";i:1;s:11:"is_taxonomy";i:1;}s:8:"pa_seria";a:6:{s:4:"name";s:8:"pa_seria";s:5:"value";s:0:"";s:8:"position";i:95;s:10:"is_visible";i:1;s:12:"is_variation";i:1;s:11:"is_taxonomy";i:1;}s:17:"pa_sposob-montazu";a:6:{s:4:"name";s:17:"pa_sposob-montazu";s:5:"value";s:0:"";s:8:"position";i:98;s:10:"is_visible";i:1;s:12:"is_variation";i:1;s:11:"is_taxonomy";i:1;}s:15:"pa_typ-produktu";a:6:{s:4:"name";s:15:"pa_typ-produktu";s:5:"value";s:0:"";s:8:"position";i:118;s:10:"is_visible";i:1;s:12:"is_variation";i:1;s:11:"is_taxonomy";i:1;}} | Wariant - Puszka natynkowa K.1 / K.5 | Gniazdka i Łączniki>Hager / Berker>Berker K.1/K.5
48659 | Ramka 3-krotna pionowa z polem opisowym biały, aksamit Q.3 10536099 | Ramka 3-krotna pionowa z polem opisowym biały, aksamit Q.3 10536099 to eleganckie i praktyczne rozwiązanie do instalacji elektrycznych, które łączy nowoczesny wygląd z funkcjonalnością. Stworzona z myślą o pionowym montażu, sprawdzi się idealnie w miejscach, gdzie liczy się zarówno estetyka, jak i wygoda użytkowania – od przestrzeni mieszkalnych po biurowe. <h2>Co sprawia że ramka 3-krotna pionowa z polem opisowym biały, aksamit Q.3 10536099 jest wyjątkowa?</h2> <ul> <li>- Ramka 3-krotna pionowa z polem opisowym biały, aksamit Q.3 10536099 wyróżnia się nowoczesnym, aksamitnym wykończeniem i eleganckim kolorem RAL 9010</li> <li>- Zintegrowane pole opisowe ułatwia organizację i identyfikację funkcji poszczególnych modułów</li> <li>- Przeznaczona do montażu pionowego – idealna do wąskich przestrzeni</li> <li>- Wysoka jakość wykonania z wytrzymałego tworzywa termoplastycznego</li> <li>- Odporność na uderzenia (IK02) i klasa ochrony IP20 zapewniają trwałość i bezpieczeństwo</li> <li>- Estetyczne mocowanie zaciskowe pozwala na szybki i bezproblemowy montaż</li> </ul> To propozycja dla osób, które poszukują stylowego i zarazem solidnego rozwiązania do uporządkowania instalacji elektrycznej. Dzięki swojej funkcjonalności i wyważonemu designowi, ramka ta bez trudu wpasuje się w nowoczesne aranżacje wnętrz, oferując komfort codziennego użytkowania i estetyczny wygląd. <h3>Specyfikacja techniczna</h3> <ul> <li>- Kolor: Biały</li> <li>- Kod RAL: 9010</li> <li>- Wykończenie powierzchni: Aksamitny</li> <li>- Materiał: Tworzywo termoplastyczne</li> <li>- Pole opisowe: Tak</li> <li>- Krotność: 3</li> <li>- Liczba modułów: 3</li> <li>- Liczba jednostek w poziomie: 1</li> <li>- Liczba jednostek w pionie: 3</li> <li>- Klasa ochrony IP: IP20</li> <li>- Odporność na uderzenie: IK02</li> <li>- Montaż: Mocowanie zaciskowe, Do montażu pionowego</li> <li>- Oznaczenie: Z polem opisowym</li> <li>- Seria: Berker Q.3</li> </ul> | 10536099/HAG | simple | 0 | [8 empty] | HAGER, Fabryczna 10 43-100 Tychy, office@hager.pl | [25 empty] | Biały | Biały aksamit |  |  |  | 3x | [37 empty] | Berker | [16 empty] | Q.3 | [22 empty] | Ramki | [25 empty] | a:8:{s:13:"pa_orientacja";a:6:{s:4:"name";s:13:"pa_orientacja";s:5:"value";s:0:"";s:8:"position";i:7;s:10:"is_visible";i:1;s:12:"is_variation";i:0;s:11:"is_taxonomy";i:1;}s:18:"pa_dane-producenta";a:6:{s:4:"name";s:18:"pa_dane-producenta";s:5:"value";s:0:"";s:8:"position";i:9;s:10:"is_visible";i:1;s:12:"is_variation";i:1;s:11:"is_taxonomy";i:1;}s:8:"pa_kolor";a:6:{s:4:"name";s:8:"pa_kolor";s:5:"value";s:0:"";s:8:"position";i:35;s:10:"is_visible";i:1;s:12:"is_variation";i:1;s:11:"is_taxonomy";i:1;}s:19:"pa_kolor-producenta";a:6:{s:4:"name";s:19:"pa_kolor-producenta";s:5:"value";s:0:"";s:8:"position";i:36;s:10:"is_visible";i:1;s:12:"is_variation";i:1;s:11:"is_taxonomy";i:1;}s:11:"pa_krotnosc";a:6:{s:4:"name";s:11:"pa_krotnosc";s:5:"value";s:0:"";s:8:"position";i:40;s:10:"is_visible";i:1;s:12:"is_variation";i:1;s:11:"is_taxonomy";i:1;}s:12:"pa_producent";a:6:{s:4:"name";s:12:"pa_producent";s:5:"value";s:0:"";s:8:"position";i:78;s:10:"is_visible";i:1;s:12:"is_variation";i:1;s:11:"is_taxonomy";i:1;}s:8:"pa_seria";a:6:{s:4:"name";s:8:"pa_seria";s:5:"value";s:0:"";s:8:"position";i:95;s:10:"is_visible";i:1;s:12:"is_variation";i:1;s:11:"is_taxonomy";i:1;}s:15:"pa_typ-produktu";a:6:{s:4:"name";s:15:"pa_typ-produktu";s:5:"value";s:0:"";s:8:"position";i:118;s:10:"is_visible";i:1;s:12:"is_variation";i:1;s:11:"is_taxonomy";i:1;}} | Wariant - Ramka z polem opisowym Q.3 | Gniazdka i Łączniki>Hager / Berker>Berker Q.1/Q.3/Q.7
48660 | Puszka natynkowa 3-krotna pozioma alu Berker K.5 10537003 | <section class="section"> <div class="text-item"> <strong>Puszka natynkowa 3-krotna pozioma Berker K.5 alu 10537003</strong> to praktyczne rozwiązanie przeznaczone do instalacji natynkowych, które umożliwia uporządkowany i estetyczny montaż trzech modułów. Jej nowoczesne wykończenie w kolorze aluminium doskonale komponuje się z wnętrzami o surowym, technicznym charakterze. <h2>Dlaczego warto postawić na puszka natynkowa 3-krotna pozioma Berker K.5 alu 10537003?</h2> <ul> <li>Puszka natynkowa 3-krotna pozioma Berker K.5 alu 10537003 zapewnia miejsce na trzy moduły</li> <li>Matowe, lakierowane wykończenie w odcieniu aluminium RAL 9006</li> <li>Idealna do montażu na ścianach z materiałów palnych</li> <li>Wyposażona w otwory do łatwego wprowadzenia przewodów</li> <li>Kompatybilna z produktami z serii Berker K.5</li> </ul> Jeśli zależy Ci na solidnym i eleganckim rozwiązaniu do montażu elektryki w układzie poziomym, ten model spełni Twoje oczekiwania. Prosta forma i wysokiej jakości materiały czynią go uniwersalnym wyborem zarówno do nowoczesnych wnętrz, jak i bardziej klasycznych aranżacji. <h3>Specyfikacja</h3> <ul> <li>Liczba modułów: 3</li> <li>Wysokość: 82 mm</li> <li>Szerokość: 230,50 mm</li> <li>Głębokość: 41,50 mm</li> <li>Zakres głębokości wbudowania: 36 mm</li> <li>Kolor: Aluminium (RAL 9006)</li> <li>Materiał: Tworzywo termoplastyczne, lakierowane</li> <li>Sposób montażu: Powierzchniowy</li> <li>Z wejściem kablowym: Tak</li> <li>Stopień ochrony: IP20</li> <li>Do montażu na palnej powierzchni podstawy: Tak</li> <li>Seria: Berker K.5</li> </ul> </div> </section> | 10537003/HAG | simple | 0 | [8 empty] | HAGER, Fabryczna 10 43-100 Tychy, office@hager.pl | [25 empty] | Szary | Aluminium |  |  |  | 3x | [17 empty] | Metal | [14 empty] | Puszki natynkowe |  |  |  |  | Berker | [16 empty] | K.5 |  |  | Natynkowy | [19 empty] | Inne | [25 empty] | a:11:{s:18:"pa_dane-producenta";a:6:{s:4:"name";s:18:"pa_dane-producenta";s:5:"value";s:0:"";s:8:"position";i:9;s:10:"is_visible";i:1;s:12:"is_variation";i:1;s:11:"is_taxonomy";i:1;}s:13:"pa_orientacja";a:6:{s:4:"name";s:13:"pa_orientacja";s:5:"value";s:0:"";s:8:"position";i:11;s:10:"is_visible";i:1;s:12:"is_variation";i:0;s:11:"is_taxonomy";i:1;}s:8:"pa_kolor";a:6:{s:4:"name";s:8:"pa_kolor";s:5:"value";s:0:"";s:8:"position";i:35;s:10:"is_visible";i:1;s:12:"is_variation";i:1;s:11:"is_taxonomy";i:1;}s:19:"pa_kolor-producenta";a:6:{s:4:"name";s:19:"pa_kolor-producenta";s:5:"value";s:0:"";s:8:"position";i:36;s:10:"is_visible";i:1;s:12:"is_variation";i:1;s:11:"is_taxonomy";i:1;}s:11:"pa_krotnosc";a:6:{s:4:"name";s:11:"pa_krotnosc";s:5:"value";s:0:"";s:8:"position";i:40;s:10:"is_visible";i:1;s:12:"is_variation";i:1;s:11:"is_taxonomy";i:1;}s:11:"pa_material";a:6:{s:4:"name";s:11:"pa_material";s:5:"value";s:0:"";s:8:"position";i:58;s:10:"is_visible";i:1;s:12:"is_variation";i:1;s:11:"is_taxonomy";i:1;}s:18:"pa_podtyp-produktu";a:6:{s:4:"name";s:18:"pa_podtyp-produktu";s:5:"value";s:0:"";s:8:"position";i:73;s:10:"is_visible";i:1;s:12:"is_variation";i:1;s:11:"is_taxonomy";i:1;}s:12:"pa_producent";a:6:{s:4:"name";s:12:"pa_producent";s:5:"value";s:0:"";s:8:"position";i:78;s:10:"is_visible";i:1;s:12:"is_variation";i:1;s:11:"is_taxonomy";i:1;}s:8:"pa_seria";a:6:{s:4:"name";s:8:"pa_seria";s:5:"value";s:0:"";s:8:"position";i:95;s:10:"is_visible";i:1;s:12:"is_variation";i:1;s:11:"is_taxonomy";i:1;}s:17:"pa_sposob-montazu";a:6:{s:4:"name";s:17:"pa_sposob-montazu";s:5:"value";s:0:"";s:8:"position";i:98;s:10:"is_visible";i:1;s:12:"is_variation";i:1;s:11:"is_taxonomy";i:1;}s:15:"pa_typ-produktu";a:6:{s:4:"name";s:15:"pa_typ-produktu";s:5:"value";s:0:"";s:8:"position";i:118;s:10:"is_visible";i:1;s:12:"is_variation";i:1;s:11:"is_taxonomy";i:1;}} | Wariant - Puszka natynkowa K.1 / K.5 | Gniazdka i Łączniki>Hager / Berker>Berker K.1/K.5
48661 | Puszka natynkowa 3-krotna pozioma; stal szlachetna, lakierowana; K.5 10537004 | <section class="section"> <div class="text-item"> <strong>Regulator temperatury ze sterowaniem czasowym i elementem centralnym alu B.1/B.3/B.7 Glas 20441404</strong> to niezawodne rozwiązanie dla osób poszukujących precyzyjnego sterowania komfortem cieplnym w pomieszczeniach. Urządzenie łączy w sobie elegancję aluminium z zaawansowaną funkcjonalnością, oferując nie tylko regulację temperatury, ale także wbudowany programator czasowy. <h2>Co wyróżnia regulator temperatury ze sterowaniem czasowym i elementem centralnym alu B.1/B.3/B.7 Glas 20441404?</h2> <ul> <li>Regulator temperatury ze sterowaniem czasowym i elementem centralnym alu B.1/B.3/B.7 Glas 20441404 zapewnia precyzyjne utrzymanie komfortowej temperatury</li> <li>Minimalistyczny design idealnie komponuje się z nowoczesnymi wnętrzami</li> <li>Łatwy montaż podtynkowy, dostosowany do systemów Berker B.1, B.3 i B.7</li> <li>Wysoka jakość wykonania z trwałych materiałów</li> <li>Zakres nastawy temperatury dopasowany do potrzeb większości użytkowników</li> </ul> Dzięki nowoczesnej konstrukcji i funkcjonalności, urządzenie doskonale sprawdza się w inteligentnych instalacjach domowych. Zapewnia optymalną kontrolę nad temperaturą w pomieszczeniach, zwiększając wygodę codziennego użytkowania oraz energooszczędność. <h3>Specyfikacja</h3> <ul> <li>Sposób montażu: Montaż podtynkowy</li> <li>Nastawa temperatury komfortowej: 10 - 40 °C</li> <li>Wysokość: 71 mm</li> <li>Szerokość: 71 mm</li> <li>Głębokość: 42 mm</li> <li>Kolor: Aluminium</li> </ul> </div> </section> | 10537004/HAG | simple | 0 | [8 empty] | HAGER, Fabryczna 10 43-100 Tychy, office@hager.pl | [25 empty] | Szary | Stal szlachetna, lakierowany |  |  |  | 3x | [17 empty] | Metal | [14 empty] | Puszki natynkowe |  |  |  |  | Berker | [16 empty] | K.5 |  |  | Natynkowy | [19 empty] | Inne | [25 empty] | a:11:{s:18:"pa_dane-producenta";a:6:{s:4:"name";s:18:"pa_dane-producenta";s:5:"value";s:0:"";s:8:"position";i:9;s:10:"is_visible";i:1;s:12:"is_variation";i:1;s:11:"is_taxonomy";i:1;}s:13:"pa_orientacja";a:6:{s:4:"name";s:13:"pa_orientacja";s:5:"value";s:0:"";s:8:"position";i:11;s:10:"is_visible";i:1;s:12:"is_variation";i:0;s:11:"is_taxonomy";i:1;}s:8:"pa_kolor";a:6:{s:4:"name";s:8:"pa_kolor";s:5:"value";s:0:"";s:8:"position";i:35;s:10:"is_visible";i:1;s:12:"is_variation";i:1;s:11:"is_taxonomy";i:1;}s:19:"pa_kolor-producenta";a:6:{s:4:"name";s:19:"pa_kolor-producenta";s:5:"value";s:0:"";s:8:"position";i:36;s:10:"is_visible";i:1;s:12:"is_variation";i:1;s:11:"is_taxonomy";i:1;}s:11:"pa_krotnosc";a:6:{s:4:"name";s:11:"pa_krotnosc";s:5:"value";s:0:"";s:8:"position";i:40;s:10:"is_visible";i:1;s:12:"is_variation";i:1;s:11:"is_taxonomy";i:1;}s:11:"pa_material";a:6:{s:4:"name";s:11:"pa_material";s:5:"value";s:0:"";s:8:"position";i:58;s:10:"is_visible";i:1;s:12:"is_variation";i:1;s:11:"is_taxonomy";i:1;}s:18:"pa_podtyp-produktu";a:6:{s:4:"name";s:18:"pa_podtyp-produktu";s:5:"value";s:0:"";s:8:"position";i:73;s:10:"is_visible";i:1;s:12:"is_variation";i:1;s:11:"is_taxonomy";i:1;}s:12:"pa_producent";a:6:{s:4:"name";s:12:"pa_producent";s:5:"value";s:0:"";s:8:"position";i:78;s:10:"is_visible";i:1;s:12:"is_variation";i:1;s:11:"is_taxonomy";i:1;}s:8:"pa_seria";a:6:{s:4:"name";s:8:"pa_seria";s:5:"value";s:0:"";s:8:"position";i:95;s:10:"is_visible";i:1;s:12:"is_variation";i:1;s:11:"is_taxonomy";i:1;}s:17:"pa_sposob-montazu";a:6:{s:4:"name";s:17:"pa_sposob-montazu";s:5:"value";s:0:"";s:8:"position";i:98;s:10:"is_visible";i:1;s:12:"is_variation";i:1;s:11:"is_taxonomy";i:1;}s:15:"pa_typ-produktu";a:6:{s:4:"name";s:15:"pa_typ-produktu";s:5:"value";s:0:"";s:8:"position";i:118;s:10:"is_visible";i:1;s:12:"is_variation";i:1;s:11:"is_taxonomy";i:1;}} | Wariant - Puszka natynkowa K.1 / K.5 | Gniazdka i Łączniki>Hager / Berker>Berker K.1/K.5
48662 | Puszka natynkowa 3-krotna pozioma; antracyt mat, lakierowany K.1 10537006 | Puszka natynkowa 3-krotna pozioma; antracyt mat, lakierowany K.1 10537006 to funkcjonalne i estetyczne rozwiązanie dla instalacji elektrycznych w systemie natynkowym. Dzięki nowoczesnemu wzornictwu oraz trwałemu wykonaniu idealnie wkomponowuje się w przestrzenie, gdzie liczy się zarówno design, jak i niezawodność montażu. <h2>Co wyróżnia puszka natynkowa 3-krotna pozioma; antracyt mat, lakierowany K.1 10537006?</h2> <ul> <li>- Puszka natynkowa 3-krotna pozioma; antracyt mat, lakierowany K.1 10537006 doskonale komponuje się z nowoczesnymi wnętrzami dzięki eleganckiemu, matowemu wykończeniu w kolorze antracytowym.</li> <li>- Umożliwia jednoczesny montaż trzech modułów, co zwiększa funkcjonalność instalacji.</li> <li>- Zapewnia szybki i wygodny dostęp do przewodów dzięki otworowi kablowemu.</li> <li>- Wysoka jakość materiału (tworzywo termoplastyczne) gwarantuje odporność na uszkodzenia mechaniczne.</li> <li>- Przeznaczona do bezpiecznego montażu na powierzchniach palnych.</li> </ul> To niezawodne rozwiązanie dla osób, które szukają estetycznego komponentu pasującego do osprzętu serii Berker K.1. Puszka sprawdzi się w instalacjach domowych oraz komercyjnych, gwarantując trwałość i spójność wizualną całego układu elektrycznego. <h3>Specyfikacja techniczna:</h3> <ul> <li>- Liczba modułów: 3</li> <li>- Wysokość: 82 mm</li> <li>- Szerokość: 230,50 mm</li> <li>- Głębokość: 41,50 mm</li> <li>- Zakres głębokości wbudowania: 36 mm</li> <li>- Kolor: antracyt (RAL 7021), mat, lakierowany</li> <li>- Materiał: tworzywo termoplastyczne</li> <li>- Montaż: powierzchniowy, poziomy</li> <li>- Klasa szczelności: IP20</li> <li>- Z wejściem kablowym: tak</li> </ul> | 10537006/HAG | simple | 0 | [8 empty] | HAGER, Fabryczna 10 43-100 Tychy, office@hager.pl | [25 empty] | Czarny | Antracyt mat, lakierowany |  |  |  | 3x | [32 empty] | Puszki natynkowe |  |  |  |  | Berker | [16 empty] | K.1 |  |  | Natynkowy | [19 empty] | Inne | [25 empty] | a:10:{s:18:"pa_dane-producenta";a:6:{s:4:"name";s:18:"pa_dane-producenta";s:5:"value";s:0:"";s:8:"position";i:9;s:10:"is_visible";i:1;s:12:"is_variation";i:1;s:11:"is_taxonomy";i:1;}s:13:"pa_orientacja";a:6:{s:4:"name";s:13:"pa_orientacja";s:5:"value";s:0:"";s:8:"position";i:10;s:10:"is_visible";i:1;s:12:"is_variation";i:0;s:11:"is_taxonomy";i:1;}s:8:"pa_kolor";a:6:{s:4:"name";s:8:"pa_kolor";s:5:"value";s:0:"";s:8:"position";i:35;s:10:"is_visible";i:1;s:12:"is_variation";i:1;s:11:"is_taxonomy";i:1;}s:19:"pa_kolor-producenta";a:6:{s:4:"name";s:19:"pa_kolor-producenta";s:5:"value";s:0:"";s:8:"position";i:36;s:10:"is_visible";i:1;s:12:"is_variation";i:1;s:11:"is_taxonomy";i:1;}s:11:"pa_krotnosc";a:6:{s:4:"name";s:11:"pa_krotnosc";s:5:"value";s:0:"";s:8:"position";i:40;s:10:"is_visible";i:1;s:12:"is_variation";i:1;s:11:"is_taxonomy";i:1;}s:18:"pa_podtyp-produktu";a:6:{s:4:"name";s:18:"pa_podtyp-produktu";s:5:"value";s:0:"";s:8:"position";i:73;s:10:"is_visible";i:1;s:12:"is_variation";i:1;s:11:"is_taxonomy";i:1;}s:12:"pa_producent";a:6:{s:4:"name";s:12:"pa_producent";s:5:"value";s:0:"";s:8:"position";i:78;s:10:"is_visible";i:1;s:12:"is_variation";i:1;s:11:"is_taxonomy";i:1;}s:8:"pa_seria";a:6:{s:4:"name";s:8:"pa_seria";s:5:"value";s:0:"";s:8:"position";i:95;s:10:"is_visible";i:1;s:12:"is_variation";i:1;s:11:"is_taxonomy";i:1;}s:17:"pa_sposob-montazu";a:6:{s:4:"name";s:17:"pa_sposob-montazu";s:5:"value";s:0:"";s:8:"position";i:98;s:10:"is_visible";i:1;s:12:"is_variation";i:1;s:11:"is_taxonomy";i:1;}s:15:"pa_typ-produktu";a:6:{s:4:"name";s:15:"pa_typ-produktu";s:5:"value";s:0:"";s:8:"position";i:118;s:10:"is_visible";i:1;s:12:"is_variation";i:1;s:11:"is_taxonomy";i:1;}} | Wariant - Puszka natynkowa K.1 / K.5 | Gniazdka i Łączniki>Hager / Berker>Berker K.1/K.5
48663 | Puszka natynkowa 3-krotna pozioma biały K.1 10537009 | Puszka natynkowa 3-krotna pozioma biały K.1 10537009 to praktyczne rozwiązanie montażowe przeznaczone do instalacji elektrycznych na powierzchniach, gdzie nie ma możliwości wykonania montażu podtynkowego. Jej nowoczesna konstrukcja i estetyczne, białe wykończenie w połysku doskonale wpisują się w stylistykę wnętrz wyposażonych w osprzęt z serii Berker K.1. <h2>Co wyróżnia puszka natynkowa 3-krotna pozioma biały K.1 10537009?</h2> <ul> <li>- Puszka natynkowa 3-krotna pozioma biały K.1 10537009 pasuje do modułów Berker K.1, zapewniając spójny wygląd całej instalacji.</li> <li>- Możliwość poziomego montażu ułatwia dopasowanie do konkretnych warunków zabudowy.</li> <li>- Wbudowane wejście kablowe ułatwia prowadzenie przewodów i porządkowanie instalacji.</li> <li>- Wykonana z trwałego tworzywa termoplastycznego odpornego na uszkodzenia mechaniczne.</li> <li>- Może być montowana bezpośrednio na powierzchniach palnych, zgodnie z wymaganiami bezpieczeństwa.</li> </ul> To doskonałe rozwiązanie dla instalatorów i projektantów, którzy szukają funkcjonalnego, a zarazem estetycznego elementu montażowego w przestrzeniach wymagających montażu natynkowego. Idealnie sprawdzi się w mieszkaniach, biurach, lokalach użytkowych czy garażach, gdzie kluczowa jest trwałość i estetyka zabudowy. <h3>Specyfikacja techniczna:</h3> <ul> <li>- Liczba modułów: 3</li> <li>- Wysokość: 82 mm</li> <li>- Szerokość: 230,50 mm</li> <li>- Głębokość: 41,50 mm</li> <li>- Zakres głębokości wbudowania: 36 mm</li> <li>- Z wejściem kablowym: tak</li> <li>- Sposób montażu: powierzchniowy, poziomy</li> <li>- Kolor: biały (RAL 9010)</li> <li>- Wykończenie: połysk</li> <li>- Materiał: tworzywo termoplastyczne</li> <li>- Klasa ochrony: IP20</li> </ul> | 10537009/HAG | simple | 0 | [8 empty] | HAGER, Fabryczna 10 43-100 Tychy, office@hager.pl | [25 empty] | Biały | Biały |  |  |  | 3x | [32 empty] | Puszki natynkowe |  |  |  |  | Berker | [16 empty] | K.1 |  |  | Natynkowy | [19 empty] | Inne | [25 empty] | a:10:{s:18:"pa_dane-producenta";a:6:{s:4:"name";s:18:"pa_dane-producenta";s:5:"value";s:0:"";s:8:"position";i:9;s:10:"is_visible";i:1;s:12:"is_variation";i:1;s:11:"is_taxonomy";i:1;}s:13:"pa_orientacja";a:6:{s:4:"name";s:13:"pa_orientacja";s:5:"value";s:0:"";s:8:"position";i:10;s:10:"is_visible";i:1;s:12:"is_variation";i:0;s:11:"is_taxonomy";i:1;}s:8:"pa_kolor";a:6:{s:4:"name";s:8:"pa_kolor";s:5:"value";s:0:"";s:8:"position";i:35;s:10:"is_visible";i:1;s:12:"is_variation";i:1;s:11:"is_taxonomy";i:1;}s:19:"pa_kolor-producenta";a:6:{s:4:"name";s:19:"pa_kolor-producenta";s:5:"value";s:0:"";s:8:"position";i:36;s:10:"is_visible";i:1;s:12:"is_variation";i:1;s:11:"is_taxonomy";i:1;}s:11:"pa_krotnosc";a:6:{s:4:"name";s:11:"pa_krotnosc";s:5:"value";s:0:"";s:8:"position";i:40;s:10:"is_visible";i:1;s:12:"is_variation";i:1;s:11:"is_taxonomy";i:1;}s:18:"pa_podtyp-produktu";a:6:{s:4:"name";s:18:"pa_podtyp-produktu";s:5:"value";s:0:"";s:8:"position";i:73;s:10:"is_visible";i:1;s:12:"is_variation";i:1;s:11:"is_taxonomy";i:1;}s:12:"pa_producent";a:6:{s:4:"name";s:12:"pa_producent";s:5:"value";s:0:"";s:8:"position";i:78;s:10:"is_visible";i:1;s:12:"is_variation";i:1;s:11:"is_taxonomy";i:1;}s:8:"pa_seria";a:6:{s:4:"name";s:8:"pa_seria";s:5:"value";s:0:"";s:8:"position";i:95;s:10:"is_visible";i:1;s:12:"is_variation";i:1;s:11:"is_taxonomy";i:1;}s:17:"pa_sposob-montazu";a:6:{s:4:"name";s:17:"pa_sposob-montazu";s:5:"value";s:0:"";s:8:"position";i:98;s:10:"is_visible";i:1;s:12:"is_variation";i:1;s:11:"is_taxonomy";i:1;}s:15:"pa_typ-produktu";a:6:{s:4:"name";s:15:"pa_typ-produktu";s:5:"value";s:0:"";s:8:"position";i:118;s:10:"is_visible";i:1;s:12:"is_variation";i:1;s:11:"is_taxonomy";i:1;}} | Wariant - Puszka natynkowa K.1 / K.5 | Gniazdka i Łączniki>Hager / Berker>Berker K.1/K.5
48667 | Płytka czołowa z pokrętłem do łącznika żaluzjowego obrotowego, alu K.1 K.5 1077710300 | Płytka czołowa z pokrętłem do łącznika żaluzjowego obrotowego, alu K.5 1077710300 to funkcjonalny i estetyczny element, który uzupełnia instalację sterowania żaluzjami w nowoczesnych przestrzeniach. Wykonana z trwałego aluminium, zapewnia nie tylko wygodę użytkowania, ale również elegancki wygląd, doskonale wpisując się w linię stylistyczną Berker K.5. <h2>Czym wyróżnia się płytka czołowa z pokrętłem do łącznika żaluzjowego obrotowego, alu K.5 1077710300?</h2> <ul> <li>- Płytka czołowa z pokrętłem do łącznika żaluzjowego obrotowego, alu K.5 1077710300 idealnie współgra z pozostałymi elementami systemu Berker K.5.</li> <li>- Wysokiej jakości aluminium zapewnia trwałość oraz odporność na codzienne użytkowanie.</li> <li>- Matowe wykończenie oraz odcień RAL 9006 nadają całości nowoczesnego i minimalistycznego charakteru.</li> <li>- Pokrętło umożliwia intuicyjne sterowanie mechanizmem żaluzjowym – pełna kontrola ruchem ręki.</li> <li>- Przystosowana do standardowego montażu śrubowego, co zapewnia stabilność oraz prosty montaż.</li> </ul> To idealne rozwiązanie dla osób ceniących funkcjonalność, precyzyjne sterowanie oraz nowoczesny design. Produkt świetnie sprawdzi się zarówno w domach prywatnych, jak i w przestrzeniach biurowych. <h3>Specyfikacja techniczna:</h3> <ul> <li>- Kolor: aluminium</li> <li>- Wykończenie powierzchni: mat</li> <li>- Kod RAL: 9006</li> <li>- Materiał: aluminium</li> <li>- Sposób montażu: do podłączenia śrubowego</li> <li>- Linia projektowa: Berker K.5</li> </ul> | 1077710300/HAG | simple | 0 | [8 empty] | HAGER, Fabryczna 10 43-100 Tychy, office@hager.pl | [25 empty] | Szary | [42 empty] | Berker | [16 empty] | K.1¦K.5 | [22 empty] | Płytka | [25 empty] | a:5:{s:18:"pa_dane-producenta";a:6:{s:4:"name";s:18:"pa_dane-producenta";s:5:"value";s:0:"";s:8:"position";i:9;s:10:"is_visible";i:1;s:12:"is_variation";i:1;s:11:"is_taxonomy";i:1;}s:8:"pa_kolor";a:6:{s:4:"name";s:8:"pa_kolor";s:5:"value";s:0:"";s:8:"position";i:35;s:10:"is_visible";i:1;s:12:"is_variation";i:1;s:11:"is_taxonomy";i:1;}s:12:"pa_producent";a:6:{s:4:"name";s:12:"pa_producent";s:5:"value";s:0:"";s:8:"position";i:78;s:10:"is_visible";i:1;s:12:"is_variation";i:1;s:11:"is_taxonomy";i:1;}s:8:"pa_seria";a:6:{s:4:"name";s:8:"pa_seria";s:5:"value";s:0:"";s:8:"position";i:95;s:10:"is_visible";i:1;s:12:"is_variation";i:1;s:11:"is_taxonomy";i:1;}s:15:"pa_typ-produktu";a:6:{s:4:"name";s:15:"pa_typ-produktu";s:5:"value";s:0:"";s:8:"position";i:118;s:10:"is_visible";i:1;s:12:"is_variation";i:1;s:11:"is_taxonomy";i:1;}} |  | Gniazdka i Łączniki>Hager / Berker>Berker K.1/K.5
48668 | Płytka czołowa z pokrętłem do łącznika żaluzjowego obrotowego, stal szl nierdz K.1 K.5 1077710400 | Płytka czołowa z pokrętłem do łącznika żaluzjowego obrotowego, stal szl nierdz K.5 1077710400 to niezawodne rozwiązanie dla osób szukających trwałego i estetycznego elementu sterującego. Wykonana z wysokogatunkowej stali szlachetnej, wyróżnia się nowoczesnym wyglądem oraz solidnym wykończeniem, dzięki czemu idealnie sprawdza się w wymagających warunkach domowych i przemysłowych. <h2>Czym wyróżnia się płytka czołowa z pokrętłem do łącznika żaluzjowego obrotowego, stal szl nierdz K.5 1077710400?</h2> <ul> <li>- Płytka czołowa z pokrętłem do łącznika żaluzjowego obrotowego, stal szl nierdz K.5 1077710400 zapewnia stopień ochrony IP44, co sprawia, że nadaje się do montażu również w miejscach narażonych na wilgoć.</li> <li>- Wykonana ze stali szlachetnej o matowym wykończeniu – trwałość i elegancja w jednym.</li> <li>- Mocowanie śrubowe gwarantuje stabilny i pewny montaż.</li> <li>- Odpowiednia do serii K.5, z szerokością 55 mm i wysokością 70 mm – kompaktowa, a jednocześnie funkcjonalna.</li> <li>- Produkt bezhalogenowy, co podnosi poziom bezpieczeństwa w razie pożaru.</li> </ul> Wybór tego modelu to inwestycja w niezawodność i nowoczesny design. Niezależnie od tego, czy planujesz nową instalację, czy modernizację istniejącego systemu sterowania żaluzjami, ten produkt doskonale się sprawdzi pod względem trwałości i estetyki. <h3>Specyfikacja techniczna:</h3> <ul> <li>- Stopień ochrony (IP): IP44</li> <li>- Gatunek materiału: stal szlachetna</li> <li>- Zabezpieczenie powierzchni: stan surowy</li> <li>- Wykończenie powierzchni: matowy</li> <li>- Numer RAL (zbliżony): 9022</li> <li>- Sposób mocowania: mocowanie śrubowe</li> <li>- Szerokość: 55 mm</li> <li>- Wysokość: 70 mm</li> <li>- Głębokość: 20 mm</li> <li>- Kolor: stal szlachetna</li> <li>- Materiał: metal</li> <li>- Bezhalogenowe: tak</li> <li>- Waga: 45 g</li> </ul> | 1077710400/HAG | simple | 0 | [8 empty] | HAGER, Fabryczna 10 43-100 Tychy, office@hager.pl | [25 empty] | Szary | [42 empty] | Berker | [16 empty] | K.1¦K.5 | [22 empty] | Płytka | [25 empty] | a:5:{s:18:"pa_dane-producenta";a:6:{s:4:"name";s:18:"pa_dane-producenta";s:5:"value";s:0:"";s:8:"position";i:9;s:10:"is_visible";i:1;s:12:"is_variation";i:1;s:11:"is_taxonomy";i:1;}s:8:"pa_kolor";a:6:{s:4:"name";s:8:"pa_kolor";s:5:"value";s:0:"";s:8:"position";i:35;s:10:"is_visible";i:1;s:12:"is_variation";i:1;s:11:"is_taxonomy";i:1;}s:12:"pa_producent";a:6:{s:4:"name";s:12:"pa_producent";s:5:"value";s:0:"";s:8:"position";i:78;s:10:"is_visible";i:1;s:12:"is_variation";i:1;s:11:"is_taxonomy";i:1;}s:8:"pa_seria";a:6:{s:4:"name";s:8:"pa_seria";s:5:"value";s:0:"";s:8:"position";i:95;s:10:"is_visible";i:1;s:12:"is_variation";i:1;s:11:"is_taxonomy";i:1;}s:15:"pa_typ-produktu";a:6:{s:4:"name";s:15:"pa_typ-produktu";s:5:"value";s:0:"";s:8:"position";i:118;s:10:"is_visible";i:1;s:12:"is_variation";i:1;s:11:"is_taxonomy";i:1;}} |  | Gniazdka i Łączniki>Hager / Berker>Berker K.1/K.5
48669 | Płytka czołowa z pokrętłem do łącznika żaluzjowego obrotowego, antracyt mat, lakierowany K.1 K.5 1077710600 | Płytka czołowa z pokrętłem do łącznika żaluzjowego obrotowego, antracyt mat, lakierowany K.1 1077710600 to elegancki i funkcjonalny element, który doskonale sprawdzi się w nowoczesnych instalacjach elektrycznych. Wyróżnia się wysoką jakością wykonania oraz starannym wykończeniem, dzięki czemu stanowi nie tylko część techniczną, ale i estetyczny detal wnętrza. <h2>Co wyróżnia płytka czołowa z pokrętłem do łącznika żaluzjowego obrotowego, antracyt mat, lakierowany k.1 1077710600?</h2> <ul> <li>- Płytka czołowa z pokrętłem do łącznika żaluzjowego obrotowego, antracyt mat, lakierowany K.1 1077710600 idealnie pasuje do nowoczesnych wnętrz dzięki stonowanemu, matowemu wykończeniu w kolorze antracytowym.</li> <li>- Wysokiej jakości tworzywo termoplastyczne zapewnia trwałość i odporność na uszkodzenia.</li> <li>- Wykończenie lakierowane zwiększa odporność powierzchni na ścieranie i nadaje produktowi ekskluzywny wygląd.</li> <li>- Precyzyjny nadruk ułatwia identyfikację funkcji pokrętła.</li> <li>- Klasa ochrony IP44 zapewnia dodatkowe zabezpieczenie przed czynnikami zewnętrznymi, co czyni produkt odpowiednim także do wilgotniejszych pomieszczeń.</li> </ul> Estetyka i solidność wykonania sprawiają, że płytka ta znakomicie komponuje się z innymi elementami systemu Berker K.x, wnosząc do przestrzeni elegancję i profesjonalizm. Stanowi doskonały wybór zarówno dla wymagających użytkowników indywidualnych, jak i dla profesjonalnych instalatorów. <h3>Specyfikacja techniczna:</h3> <ul> <li>- Kolor: antracyt</li> <li>- Kod RAL: 7021</li> <li>- Wykończenie powierzchni: mat, lakierowany</li> <li>- Materiał: tworzywo termoplastyczne</li> <li>- Montaż: do mocowania śrubowego</li> <li>- Klasa ochrony: IP44</li> <li>- Systemy powiązane: Berker K.x</li> </ul> | 1077710600/HAG | simple | 0 | [8 empty] | HAGER, Fabryczna 10 43-100 Tychy, office@hager.pl | [25 empty] | Czarny | Antracyt mat, lakierowany | [41 empty] | Berker | [16 empty] | K.1¦K.5 | [22 empty] | Płytka | [25 empty] | a:6:{s:18:"pa_dane-producenta";a:6:{s:4:"name";s:18:"pa_dane-producenta";s:5:"value";s:0:"";s:8:"position";i:9;s:10:"is_visible";i:1;s:12:"is_variation";i:1;s:11:"is_taxonomy";i:1;}s:8:"pa_kolor";a:6:{s:4:"name";s:8:"pa_kolor";s:5:"value";s:0:"";s:8:"position";i:35;s:10:"is_visible";i:1;s:12:"is_variation";i:1;s:11:"is_taxonomy";i:1;}s:19:"pa_kolor-producenta";a:6:{s:4:"name";s:19:"pa_kolor-producenta";s:5:"value";s:0:"";s:8:"position";i:36;s:10:"is_visible";i:1;s:12:"is_variation";i:1;s:11:"is_taxonomy";i:1;}s:12:"pa_producent";a:6:{s:4:"name";s:12:"pa_producent";s:5:"value";s:0:"";s:8:"position";i:78;s:10:"is_visible";i:1;s:12:"is_variation";i:1;s:11:"is_taxonomy";i:1;}s:8:"pa_seria";a:6:{s:4:"name";s:8:"pa_seria";s:5:"value";s:0:"";s:8:"position";i:95;s:10:"is_visible";i:1;s:12:"is_variation";i:1;s:11:"is_taxonomy";i:1;}s:15:"pa_typ-produktu";a:6:{s:4:"name";s:15:"pa_typ-produktu";s:5:"value";s:0:"";s:8:"position";i:118;s:10:"is_visible";i:1;s:12:"is_variation";i:1;s:11:"is_taxonomy";i:1;}} | Wariant - Płytka czołowa z pokrętłem do łącznika żaluzjowego obrotowego | Gniazdka i Łączniki>Hager / Berker>Berker K.1/K.5
48670 | Płytka czołowa z pokrętłem do łącznika żaluzjowego obrotowego, biały K.1 K.5 1077710900 | Płytka czołowa z pokrętłem do łącznika żaluzjowego obrotowego, biały K.1 to wysokiej jakości element sterujący, który zapewnia wygodną i precyzyjną obsługę żaluzji. Dzięki trwałemu tworzywu termoplastycznemu oraz eleganckiemu połyskowi produkt doskonale komponuje się z nowoczesnymi wnętrzami. Przystosowany do montażu śrubowego, gwarantuje stabilność oraz łatwość instalacji. <h2>Co wyróżnia płytkę czołową z pokrętłem do łącznika żaluzjowego obrotowego, biały K.1?</h2> <ul> <li>- Płytka czołowa z pokrętłem do łącznika żaluzjowego obrotowego, biały K.1 wykonana z trwałego tworzywa termoplastycznego</li> <li>- Eleganckie wykończenie w kolorze białym (RAL 9010) z połyskiem</li> <li>- Montaż na śruby zapewniający trwałość i stabilność</li> <li>- Stopień ochrony IP44 – odporność na wilgoć i kurz</li> <li>- Produkt kompatybilny z systemem Berker K.x</li> <li>- Posiada nadruk ułatwiający użytkowanie</li> </ul> Produkt ten świetnie sprawdzi się w nowoczesnych instalacjach, zapewniając łatwą obsługę żaluzji oraz estetyczne wykończenie wnętrz. Dzięki solidnej konstrukcji i łatwości montażu jest to niezawodne rozwiązanie do systemów sterowania roletami. <h3>Specyfikacja</h3> <ul> <li>- Kolor: Biały</li> <li>- Kod RAL: 9010</li> <li>- Wykończenie powierzchni: Połysk</li> <li>- Materiał: Tworzywo termoplastyczne</li> <li>- Obróbka: Stan surowy</li> <li>- Nadruk: Tak</li> <li>- Montaż: Do mocowania śrubowego</li> <li>- Przeziernik / kontrolka: Nie</li> <li>- Pole opisowe: Nie</li> <li>- Klasa ochrony IP: IP44</li> <li>- Systemy powiązane: Berker K.x</li> </ul> | 1077710900/HAG | simple | 0 | [8 empty] | HAGER, Fabryczna 10 43-100 Tychy, office@hager.pl | [25 empty] | Biały | Biały | [41 empty] | Berker | [16 empty] | K.1¦K.5 | [22 empty] | Płytka | [25 empty] | a:6:{s:18:"pa_dane-producenta";a:6:{s:4:"name";s:18:"pa_dane-producenta";s:5:"value";s:0:"";s:8:"position";i:9;s:10:"is_visible";i:1;s:12:"is_variation";i:1;s:11:"is_taxonomy";i:1;}s:8:"pa_kolor";a:6:{s:4:"name";s:8:"pa_kolor";s:5:"value";s:0:"";s:8:"position";i:35;s:10:"is_visible";i:1;s:12:"is_variation";i:1;s:11:"is_taxonomy";i:1;}s:19:"pa_kolor-producenta";a:6:{s:4:"name";s:19:"pa_kolor-producenta";s:5:"value";s:0:"";s:8:"position";i:36;s:10:"is_visible";i:1;s:12:"is_variation";i:1;s:11:"is_taxonomy";i:1;}s:12:"pa_producent";a:6:{s:4:"name";s:12:"pa_producent";s:5:"value";s:0:"";s:8:"position";i:78;s:10:"is_visible";i:1;s:12:"is_variation";i:1;s:11:"is_taxonomy";i:1;}s:8:"pa_seria";a:6:{s:4:"name";s:8:"pa_seria";s:5:"value";s:0:"";s:8:"position";i:95;s:10:"is_visible";i:1;s:12:"is_variation";i:1;s:11:"is_taxonomy";i:1;}s:15:"pa_typ-produktu";a:6:{s:4:"name";s:15:"pa_typ-produktu";s:5:"value";s:0:"";s:8:"position";i:118;s:10:"is_visible";i:1;s:12:"is_variation";i:1;s:11:"is_taxonomy";i:1;}} | Wariant - Płytka czołowa z pokrętłem do łącznika żaluzjowego obrotowego | Gniazdka i Łączniki>Hager / Berker>Berker K.1/K.5
48671 | Płytka czołowa z kluczykiem do łącznika żaluzjowego obrotowego, aluminium K.1 K.5 1079710300 | Płytka czołowa z kluczykiem do łącznika żaluzjowego obrotowego, aluminium K.5 1079710300 to idealne rozwiązanie dla tych, którzy szukają wytrzymałego i eleganckiego elementu osprzętu do sterowania żaluzjami. Wykonana z anodowanego aluminium, wyróżnia się nowoczesnym wyglądem oraz odpornością na uszkodzenia mechaniczne i zużycie. Produkt doskonale sprawdzi się zarówno w przestrzeniach domowych, jak i komercyjnych, oferując funkcjonalność i niezawodność w codziennym użytkowaniu. <h2>Płytka czołowa z kluczykiem do łącznika żaluzjowego obrotowego, aluminium K.5 – co ją wyróżnia?</h2> <ul> <li>- Płytka czołowa z kluczykiem do łącznika żaluzjowego obrotowego, aluminium K.5 została wykonana z trwałego aluminium o matowym, anodowanym wykończeniu.</li> <li>- Wyposażona w kluczyk, co zwiększa bezpieczeństwo użytkowania – dostęp do sterowania mają tylko upoważnione osoby.</li> <li>- Subtelny nadruk informacyjny ułatwia obsługę i identyfikację funkcji.</li> <li>- Kompatybilna z systemem Berker K.x, dzięki czemu można ją z łatwością zintegrować z pozostałymi elementami instalacji.</li> <li>- Montaż śrubowy zapewnia stabilne i trwałe mocowanie nawet w intensywnie eksploatowanych miejscach.</li> </ul> Dzięki estetycznemu wykonaniu i praktycznym funkcjom, ten element osprzętu jest doskonałym wyborem do biur, szkół, hoteli czy domów inteligentnych, w których sterowanie żaluzjami musi być intuicyjne, a jednocześnie zabezpieczone. <h3>Specyfikacja techniczna:</h3> <ul> <li>- Kolor: Aluminium</li> <li>- Kod RAL: 9006</li> <li>- Materiał: Aluminium</li> <li>- Wykończenie: Mat</li> <li>- Obróbka: Anodowane</li> <li>- Nadruk: Z nadrukiem</li> <li>- Przeziernik/kontrolka: Nie</li> <li>- Sposób montażu: Mocowanie śrubowe</li> <li>- Klasa ochrony: IP20</li> <li>- Systemy powiązane: Berker K.x</li> </ul> | 1079710300/HAG | simple | 0 | [8 empty] | HAGER, Fabryczna 10 43-100 Tychy, office@hager.pl | [25 empty] | Szary | Aluminium | [21 empty] | Metal | [19 empty] | Berker | [16 empty] | K.1¦K.5 | [22 empty] | Płytka | [25 empty] | a:7:{s:18:"pa_dane-producenta";a:6:{s:4:"name";s:18:"pa_dane-producenta";s:5:"value";s:0:"";s:8:"position";i:9;s:10:"is_visible";i:1;s:12:"is_variation";i:1;s:11:"is_taxonomy";i:1;}s:8:"pa_kolor";a:6:{s:4:"name";s:8:"pa_kolor";s:5:"value";s:0:"";s:8:"position";i:35;s:10:"is_visible";i:1;s:12:"is_variation";i:1;s:11:"is_taxonomy";i:1;}s:19:"pa_kolor-producenta";a:6:{s:4:"name";s:19:"pa_kolor-producenta";s:5:"value";s:0:"";s:8:"position";i:36;s:10:"is_visible";i:1;s:12:"is_variation";i:1;s:11:"is_taxonomy";i:1;}s:11:"pa_material";a:6:{s:4:"name";s:11:"pa_material";s:5:"value";s:0:"";s:8:"position";i:58;s:10:"is_visible";i:1;s:12:"is_variation";i:1;s:11:"is_taxonomy";i:1;}s:12:"pa_producent";a:6:{s:4:"name";s:12:"pa_producent";s:5:"value";s:0:"";s:8:"position";i:78;s:10:"is_visible";i:1;s:12:"is_variation";i:1;s:11:"is_taxonomy";i:1;}s:8:"pa_seria";a:6:{s:4:"name";s:8:"pa_seria";s:5:"value";s:0:"";s:8:"position";i:95;s:10:"is_visible";i:1;s:12:"is_variation";i:1;s:11:"is_taxonomy";i:1;}s:15:"pa_typ-produktu";a:6:{s:4:"name";s:15:"pa_typ-produktu";s:5:"value";s:0:"";s:8:"position";i:118;s:10:"is_visible";i:1;s:12:"is_variation";i:1;s:11:"is_taxonomy";i:1;}} | Wariant - Płytka czołowa z kluczykiem do łącznika żaluzjowego obrotowego | Gniazdka i Łączniki>Hager / Berker>Berker K.1/K.5
48672 | Płytka czołowa z kluczykiem do łącznika żaluzjowego obrotowego, stal szlachetna nierdzewna K.1 K.5 1079710400 | Płytka czołowa z kluczykiem do łącznika żaluzjowego obrotowego, stal szlachetna nierdzewna K.5 1079710400 to solidny i estetyczny element wykończeniowy, stworzony z myślą o zwiększeniu bezpieczeństwa oraz funkcjonalności sterowania żaluzjami. Dzięki zastosowaniu stali nierdzewnej, produkt odznacza się wyjątkową trwałością oraz odpornością na uszkodzenia mechaniczne. Matowe wykończenie i klasyczna forma sprawiają, że idealnie komponuje się z nowoczesnymi wnętrzami oraz osprzętem serii Berker K.x. <h2>Płytka czołowa z kluczykiem do łącznika żaluzjowego obrotowego, stal szlachetna nierdzewna K.5 – co ją wyróżnia?</h2> <ul> <li>- Płytka czołowa z kluczykiem do łącznika żaluzjowego obrotowego, stal szlachetna nierdzewna K.5 została wykonana z wysokiej jakości stali szlachetnej.</li> <li>- Matowa powierzchnia eliminuje odblaski i ślady palców, zapewniając estetyczny wygląd nawet przy intensywnym użytkowaniu.</li> <li>- Wbudowany kluczyk zwiększa kontrolę dostępu do funkcji sterowania – idealne rozwiązanie np. dla przestrzeni publicznych lub biur.</li> <li>- Produkt jest kompatybilny z mechanizmami z serii Berker K.x i montowany za pomocą śrub, co zapewnia stabilność i trwałość instalacji.</li> <li>- Obecność nadruku ułatwia użytkowanie i jednoznacznie identyfikuje funkcję łącznika.</li> </ul> Ta płytka to niezawodny wybór dla wszystkich, którzy szukają połączenia trwałości, nowoczesnego wzornictwa i funkcjonalnych rozwiązań z dodatkowym zabezpieczeniem przed nieautoryzowanym użyciem. <h3>Specyfikacja techniczna:</h3> <ul> <li>- Kolor: Stal szlachetna</li> <li>- Kod RAL: 9022</li> <li>- Materiał: Stal nierdzewna</li> <li>- Wykończenie: Mat</li> <li>- Obróbka: Stan surowy</li> <li>- Z nadrukiem: Tak</li> <li>- Sposób montażu: Mocowanie śrubowe</li> <li>- Klasa ochrony: IP20</li> <li>- Kompatybilność: Berker K.x</li> </ul> | 1079710400/HAG | simple | 0 | [8 empty] | HAGER, Fabryczna 10 43-100 Tychy, office@hager.pl | [25 empty] | Szary | Stal szlachetna nierdzewna | [21 empty] | Metal | [19 empty] | Berker | [16 empty] | K.1¦K.5 | [22 empty] | Płytka | [25 empty] | a:7:{s:18:"pa_dane-producenta";a:6:{s:4:"name";s:18:"pa_dane-producenta";s:5:"value";s:0:"";s:8:"position";i:9;s:10:"is_visible";i:1;s:12:"is_variation";i:1;s:11:"is_taxonomy";i:1;}s:8:"pa_kolor";a:6:{s:4:"name";s:8:"pa_kolor";s:5:"value";s:0:"";s:8:"position";i:35;s:10:"is_visible";i:1;s:12:"is_variation";i:1;s:11:"is_taxonomy";i:1;}s:19:"pa_kolor-producenta";a:6:{s:4:"name";s:19:"pa_kolor-producenta";s:5:"value";s:0:"";s:8:"position";i:36;s:10:"is_visible";i:1;s:12:"is_variation";i:1;s:11:"is_taxonomy";i:1;}s:11:"pa_material";a:6:{s:4:"name";s:11:"pa_material";s:5:"value";s:0:"";s:8:"position";i:58;s:10:"is_visible";i:1;s:12:"is_variation";i:1;s:11:"is_taxonomy";i:1;}s:12:"pa_producent";a:6:{s:4:"name";s:12:"pa_producent";s:5:"value";s:0:"";s:8:"position";i:78;s:10:"is_visible";i:1;s:12:"is_variation";i:1;s:11:"is_taxonomy";i:1;}s:8:"pa_seria";a:6:{s:4:"name";s:8:"pa_seria";s:5:"value";s:0:"";s:8:"position";i:95;s:10:"is_visible";i:1;s:12:"is_variation";i:1;s:11:"is_taxonomy";i:1;}s:15:"pa_typ-produktu";a:6:{s:4:"name";s:15:"pa_typ-produktu";s:5:"value";s:0:"";s:8:"position";i:118;s:10:"is_visible";i:1;s:12:"is_variation";i:1;s:11:"is_taxonomy";i:1;}} | Wariant - Płytka czołowa z kluczykiem do łącznika żaluzjowego obrotowego | Gniazdka i Łączniki>Hager / Berker>Berker K.1/K.5
48677 | Pierścień oddzielający do płytki czołowej biały K.1 K.5 11087009 | Pierścień oddzielający do płytki czołowej biały K.1 11087009 to element ułatwiający estetyczną i precyzyjną instalację osprzętu elektrycznego w systemie Berker K.1. Wykonany z trwałego tworzywa termoplastycznego, o połyskliwej powierzchni w klasycznym białym kolorze (RAL 9010), stanowi eleganckie uzupełnienie nowoczesnych wnętrz oraz zapewnia czytelne oznaczenie funkcji elementu za pomocą zatrzaskowego pola opisowego. <h2>Pierścień oddzielający do płytki czołowej biały K.1 11087009 – dlaczego warto go mieć?</h2> <ul> <li>- Pierścień oddzielający do płytki czołowej biały K.1 11087009 ułatwia montaż i dopasowanie osprzętu do ramek w systemie Berker K.1.</li> <li>- Wyposażony w zatrzaskowe pole opisowe, umożliwiające trwałe i estetyczne oznaczenie funkcji urządzenia.</li> <li>- Wysokiej jakości tworzywo termoplastyczne zapewnia odporność na uszkodzenia mechaniczne i trwałość koloru.</li> <li>- Biały połyskliwy kolor w odcieniu RAL 9010 świetnie komponuje się z pozostałymi elementami serii K.1.</li> <li>- Kompaktowa forma o wysokości 56 mm pozwala na precyzyjne dopasowanie do standardowych płytek czołowych.</li> </ul> To niezastąpiony komponent dla każdego, kto dąży do schludnego i profesjonalnego wykończenia instalacji elektrycznej w domu, biurze czy budynkach użyteczności publicznej. Estetyka idąca w parze z funkcjonalnością. <h3>Specyfikacja techniczna:</h3> <ul> <li>- Kolor: Biały</li> <li>- Kod RAL: 9010</li> <li>- Wykończenie powierzchni: Połysk</li> <li>- Materiał: Tworzywo termoplastyczne</li> <li>- Wysokość: 56 mm</li> <li>- Pole opisowe: Z zatrzaskowym polem opisowym</li> <li>- Kompatybilność: Seria Berker K.1</li> </ul> | 11087009/HAG | simple | 0 | [8 empty] | HAGER, Fabryczna 10 43-100 Tychy, office@hager.pl | [25 empty] | Biały | [42 empty] | Berker | [16 empty] | K.1¦K.5 | [22 empty] | Inne | [25 empty] | a:5:{s:18:"pa_dane-producenta";a:6:{s:4:"name";s:18:"pa_dane-producenta";s:5:"value";s:0:"";s:8:"position";i:9;s:10:"is_visible";i:1;s:12:"is_variation";i:1;s:11:"is_taxonomy";i:1;}s:8:"pa_kolor";a:6:{s:4:"name";s:8:"pa_kolor";s:5:"value";s:0:"";s:8:"position";i:35;s:10:"is_visible";i:1;s:12:"is_variation";i:1;s:11:"is_taxonomy";i:1;}s:12:"pa_producent";a:6:{s:4:"name";s:12:"pa_producent";s:5:"value";s:0:"";s:8:"position";i:78;s:10:"is_visible";i:1;s:12:"is_variation";i:1;s:11:"is_taxonomy";i:1;}s:8:"pa_seria";a:6:{s:4:"name";s:8:"pa_seria";s:5:"value";s:0:"";s:8:"position";i:95;s:10:"is_visible";i:1;s:12:"is_variation";i:1;s:11:"is_taxonomy";i:1;}s:15:"pa_typ-produktu";a:6:{s:4:"name";s:15:"pa_typ-produktu";s:5:"value";s:0:"";s:8:"position";i:118;s:10:"is_visible";i:1;s:12:"is_variation";i:1;s:11:"is_taxonomy";i:1;}} |  | Gniazdka i Łączniki>Hager / Berker>Berker K.1/K.5
48678 | Pierścień adaptacyjny do płytki czołowej 50x50 mm, biały K.1 K.5 11087109 | Pierścień adaptacyjny do płytki czołowej 50x50 mm, biały K.1 11087109 to funkcjonalny element instalacyjny, który umożliwia łatwe dopasowanie elementów centralnych innych producentów do systemu Berker K.1. Dzięki precyzyjnym wymiarom i wysokiej jakości wykonania stanowi doskonałe uzupełnienie dla komponentów o standardowym formacie 50 × 50 mm. Białe, połyskliwe wykończenie w odcieniu RAL 9010 nadaje całości spójny i estetyczny wygląd, charakterystyczny dla linii K.1. <h2>Pierścień adaptacyjny do płytki czołowej 50x50 mm, biały K.1 11087109 – czemu warto go wybrać?</h2> <ul> <li>- Pierścień adaptacyjny do płytki czołowej 50x50 mm, biały K.1 11087109 umożliwia montaż elementów centralnych innych marek w systemach Berker, zapewniając pełną kompatybilność.</li> <li>- Pasuje do osprzętu o wymiarach zewnętrznych 50 x 50 mm – rozwiązanie elastyczne dla wielu zastosowań.</li> <li>- Wysoka jakość wykonania z trwałego tworzywa termoplastycznego gwarantuje długotrwałe użytkowanie.</li> <li>- Biały kolor w odcieniu RAL 9010 oraz połyskliwe wykończenie idealnie wpisują się w estetykę serii K.1.</li> <li>- Wysokość 55,50 mm zapewnia idealne dopasowanie do ramek i płytek czołowych bez luzów i przesunięć.</li> </ul> To idealne rozwiązanie dla instalatorów i użytkowników, którzy chcą zintegrować osprzęt innych producentów z linią Berker K.1, nie rezygnując przy tym z estetyki i funkcjonalności całej instalacji. <h3>Specyfikacja techniczna:</h3> <ul> <li>- Kolor: Biały</li> <li>- Kod RAL: 9010</li> <li>- Wykończenie powierzchni: Połysk</li> <li>- Materiał: Tworzywo termoplastyczne</li> <li>- Wysokość: 55,50 mm</li> <li>- Przeznaczenie: Do elementów centralnych 50 × 50 mm</li> <li>- Kompatybilność: Seria Berker K.1</li> </ul> | 11087109/HAG | simple | 0 | [8 empty] | HAGER, Fabryczna 10 43-100 Tychy, office@hager.pl | [25 empty] | Biały | [42 empty] | Berker | [16 empty] | K.1¦K.5 | [22 empty] | Inne | [25 empty] | a:5:{s:18:"pa_dane-producenta";a:6:{s:4:"name";s:18:"pa_dane-producenta";s:5:"value";s:0:"";s:8:"position";i:9;s:10:"is_visible";i:1;s:12:"is_variation";i:1;s:11:"is_taxonomy";i:1;}s:8:"pa_kolor";a:6:{s:4:"name";s:8:"pa_kolor";s:5:"value";s:0:"";s:8:"position";i:35;s:10:"is_visible";i:1;s:12:"is_variation";i:1;s:11:"is_taxonomy";i:1;}s:12:"pa_producent";a:6:{s:4:"name";s:12:"pa_producent";s:5:"value";s:0:"";s:8:"position";i:78;s:10:"is_visible";i:1;s:12:"is_variation";i:1;s:11:"is_taxonomy";i:1;}s:8:"pa_seria";a:6:{s:4:"name";s:8:"pa_seria";s:5:"value";s:0:"";s:8:"position";i:95;s:10:"is_visible";i:1;s:12:"is_variation";i:1;s:11:"is_taxonomy";i:1;}s:15:"pa_typ-produktu";a:6:{s:4:"name";s:15:"pa_typ-produktu";s:5:"value";s:0:"";s:8:"position";i:118;s:10:"is_visible";i:1;s:12:"is_variation";i:1;s:11:"is_taxonomy";i:1;}} |  | Gniazdka i Łączniki>Hager / Berker>Berker K.1/K.5
48680 | Pierścień oddzielający do płytki czołowej, ant, aks lak Q.X 11096086 | Pierścień oddzielający do płytki czołowej, ant, aks lak Q.x 11096086 to estetyczny i funkcjonalny element instalacyjny, który idealnie uzupełnia osprzęt z serii Berker Q.1, Q.3 i Q.7. Dzięki aksamitnemu, lakierowanemu wykończeniu w głębokim kolorze antracytowym (RAL 7021), pierścień ten stanowi eleganckie przejście między płytką czołową a ścianą, podkreślając nowoczesny charakter instalacji. <h2>Pierścień oddzielający do płytki czołowej, ant, aks lak Q.x 11096086 – dlaczego warto go wybrać?</h2> <ul> <li>- Pierścień oddzielający do płytki czołowej, ant, aks lak Q.x 11096086 wyróżnia się eleganckim, aksamitnym wykończeniem i lakierowaną powierzchnią w odcieniu antracytu (RAL 7021).</li> <li>- Został wyposażony w zatrzaskowe pole opisowe, umożliwiające łatwe i trwałe oznaczenie funkcji elementu instalacyjnego.</li> <li>- Wykonany z odpornego tworzywa termoplastycznego, gwarantującego trwałość i estetykę przez długie lata użytkowania.</li> <li>- Wysokość 58,50 mm umożliwia precyzyjne dopasowanie do standardowych płytek czołowych z serii Berker Q.x.</li> <li>- Pełna kompatybilność z liniami projektowymi Berker Q.1, Q.3 i Q.7 zapewnia jednolity wygląd całej instalacji.</li> </ul> Ten pierścień to idealne rozwiązanie dla tych, którzy oczekują nie tylko funkcjonalności, ale również spójnego, nowoczesnego designu. Ułatwia montaż i identyfikację urządzeń, a przy tym podnosi estetykę całego systemu elektrycznego. <h3>Specyfikacja techniczna:</h3> <ul> <li>- Kolor: Antracyt</li> <li>- Kod RAL: 7021</li> <li>- Wykończenie powierzchni: Aksamitny, lakierowany</li> <li>- Materiał: Tworzywo termoplastyczne</li> <li>- Wysokość: 58,50 mm</li> <li>- Pole opisowe: Z zatrzaskowym polem opisowym</li> <li>- Kompatybilność: Seria Berker Q.1, Q.3, Q.7</li> </ul> | 11096086/HAG | simple | 0 | [8 empty] | HAGER, Fabryczna 10 43-100 Tychy, office@hager.pl | [25 empty] | Czarny | [42 empty] | Berker | [16 empty] | Q.1¦Q.3¦Q.7 | [22 empty] | Inne | [25 empty] | a:5:{s:18:"pa_dane-producenta";a:6:{s:4:"name";s:18:"pa_dane-producenta";s:5:"value";s:0:"";s:8:"position";i:9;s:10:"is_visible";i:1;s:12:"is_variation";i:1;s:11:"is_taxonomy";i:1;}s:8:"pa_kolor";a:6:{s:4:"name";s:8:"pa_kolor";s:5:"value";s:0:"";s:8:"position";i:35;s:10:"is_visible";i:1;s:12:"is_variation";i:1;s:11:"is_taxonomy";i:1;}s:12:"pa_producent";a:6:{s:4:"name";s:12:"pa_producent";s:5:"value";s:0:"";s:8:"position";i:78;s:10:"is_visible";i:1;s:12:"is_variation";i:1;s:11:"is_taxonomy";i:1;}s:8:"pa_seria";a:6:{s:4:"name";s:8:"pa_seria";s:5:"value";s:0:"";s:8:"position";i:95;s:10:"is_visible";i:1;s:12:"is_variation";i:1;s:11:"is_taxonomy";i:1;}s:15:"pa_typ-produktu";a:6:{s:4:"name";s:15:"pa_typ-produktu";s:5:"value";s:0:"";s:8:"position";i:118;s:10:"is_visible";i:1;s:12:"is_variation";i:1;s:11:"is_taxonomy";i:1;}} |  | Gniazdka i Łączniki>Hager / Berker>Berker Q.1/Q.3/Q.7
48681 | Pierścień oddzielający do płytki czołowej biały, aks Q.X 11096089 | Pierścień oddzielający do płytki czołowej biały, aks Q.x 11096089 to starannie zaprojektowany element, który zapewnia estetyczne i precyzyjne wykończenie instalacji osprzętu elektrycznego w ramach serii Berker Q.x. Dzięki swojej funkcji separacyjnej pierścień poprawia dopasowanie pomiędzy komponentami, a jego eleganckie, aksamitne wykończenie w śnieżnobiałym kolorze (RAL 9010) harmonijnie współgra z pozostałymi elementami serii Q.1, Q.3 i Q.7. <h2>Pierścień oddzielający do płytki czołowej biały, aks Q.x 11096089 – co warto o nim wiedzieć?</h2> <ul> <li>- Pierścień oddzielający do płytki czołowej biały, aks Q.x 11096089 posiada aksamitną powierzchnię w kolorze RAL 9010, która zapewnia estetykę i spójność z pozostałymi elementami osprzętu serii Q.x.</li> <li>- Zatrzaskowe pole opisowe umożliwia łatwe oznaczanie funkcji danego przycisku lub elementu instalacyjnego.</li> <li>- Wykonany z trwałego tworzywa termoplastycznego, odpornego na uszkodzenia mechaniczne i ścieranie.</li> <li>- Wysokość 58,50 mm pozwala na dopasowanie do standardowych ramek i płytek czołowych, zapewniając ich estetyczne zamocowanie.</li> <li>- Pełna kompatybilność z seriami Berker Q.1, Q.3 i Q.7 zapewnia bezproblemową integrację w ramach jednego systemu instalacyjnego.</li> </ul> To doskonały wybór dla użytkowników, którzy oczekują zarówno funkcjonalności, jak i atrakcyjnego wyglądu instalacji. Pierścień pozwala na schludne rozdzielenie elementów oraz łatwą identyfikację przy zachowaniu spójności z całą linią stylistyczną osprzętu. <h3>Specyfikacja techniczna:</h3> <ul> <li>- Kolor: Biały</li> <li>- Kod RAL: 9010</li> <li>- Wykończenie powierzchni: Aksamitny</li> <li>- Materiał: Tworzywo termoplastyczne</li> <li>- Wysokość: 58,50 mm</li> <li>- Pole opisowe: Z zatrzaskowym polem opisowym</li> <li>- Kompatybilność: Seria Berker Q.1, Q.3, Q.7</li> </ul> | 11096089/HAG | simple | 0 | [8 empty] | HAGER, Fabryczna 10 43-100 Tychy, office@hager.pl | [25 empty] | Biały | [42 empty] | Berker | [16 empty] | Q.1¦Q.3¦Q.7 | [22 empty] | Inne | [25 empty] | a:5:{s:18:"pa_dane-producenta";a:6:{s:4:"name";s:18:"pa_dane-producenta";s:5:"value";s:0:"";s:8:"position";i:9;s:10:"is_visible";i:1;s:12:"is_variation";i:1;s:11:"is_taxonomy";i:1;}s:8:"pa_kolor";a:6:{s:4:"name";s:8:"pa_kolor";s:5:"value";s:0:"";s:8:"position";i:35;s:10:"is_visible";i:1;s:12:"is_variation";i:1;s:11:"is_taxonomy";i:1;}s:12:"pa_producent";a:6:{s:4:"name";s:12:"pa_producent";s:5:"value";s:0:"";s:8:"position";i:78;s:10:"is_visible";i:1;s:12:"is_variation";i:1;s:11:"is_taxonomy";i:1;}s:8:"pa_seria";a:6:{s:4:"name";s:8:"pa_seria";s:5:"value";s:0:"";s:8:"position";i:95;s:10:"is_visible";i:1;s:12:"is_variation";i:1;s:11:"is_taxonomy";i:1;}s:15:"pa_typ-produktu";a:6:{s:4:"name";s:15:"pa_typ-produktu";s:5:"value";s:0:"";s:8:"position";i:118;s:10:"is_visible";i:1;s:12:"is_variation";i:1;s:11:"is_taxonomy";i:1;}} |  | Gniazdka i Łączniki>Hager / Berker>Berker Q.1/Q.3/Q.7
48682 | Pierścień oddzielający do płytki czołowej biały B.X 11098989 | Pierścień oddzielający do płytki czołowej biały B.X/S.1 11098989 to funkcjonalny dodatek do systemów Berker, zaprojektowany z myślą o zapewnieniu estetycznego i bezpiecznego połączenia między elementami osprzętu. Dzięki swojej konstrukcji umożliwia łatwe oddzielenie komponentów montażowych i zapewnia lepsze dopasowanie do płytki czołowej. Jego błyszczące, białe wykończenie (RAL 9010) idealnie komponuje się z nowoczesnymi wnętrzami i pozostałymi elementami serii Berker B.3, B.7 oraz S.1. <h2>Pierścień oddzielający do płytki czołowej biały B.X/S.1 11098989 – co go wyróżnia?</h2> <ul> <li>- Pierścień oddzielający do płytki czołowej biały B.X/S.1 11098989 wykonany jest z wysokiej jakości tworzywa termoplastycznego, co zapewnia trwałość i odporność na uszkodzenia.</li> <li>- Eleganckie, połyskliwe wykończenie w odcieniu śnieżnej bieli (RAL 9010) doskonale komponuje się z frontami z serii B.X i S.1.</li> <li>- Dzięki zatrzaskowemu polu opisowemu możliwe jest łatwe oznaczanie funkcji zainstalowanego osprzętu.</li> <li>- Wysokość pierścienia 55,60 mm pozwala na optymalne dopasowanie do standardowych wymiarów komponentów instalacyjnych.</li> <li>- Przystosowany do współpracy z popularnymi seriami Berker B.3, B.7 oraz S.1, zapewniając pełną kompatybilność systemową.</li> </ul> To niezastąpiony element przy kompletowaniu estetycznych i funkcjonalnych instalacji elektrycznych, który pozwala na utrzymanie spójności wizualnej i technicznej całego systemu. Idealny dla osób ceniących detale i wysoką jakość wykończenia. <h3>Specyfikacja techniczna:</h3> <ul> <li>- Kolor: Biały</li> <li>- Kod RAL: 9010</li> <li>- Wykończenie powierzchni: Połysk</li> <li>- Materiał: Tworzywo termoplastyczne</li> <li>- Wysokość: 55,60 mm</li> <li>- Pole opisowe: Z zatrzaskowym polem opisowym</li> <li>- Kompatybilność: Seria Berker B.3, B.7, S.1</li> </ul> | 11098989/HAG | simple | 0 | [8 empty] | HAGER, Fabryczna 10 43-100 Tychy, office@hager.pl | [25 empty] | Biały | [42 empty] | Berker | [16 empty] | B. Kwadrat¦B.3¦B.7 | [22 empty] | Inne | [25 empty] | a:5:{s:18:"pa_dane-producenta";a:6:{s:4:"name";s:18:"pa_dane-producenta";s:5:"value";s:0:"";s:8:"position";i:9;s:10:"is_visible";i:1;s:12:"is_variation";i:1;s:11:"is_taxonomy";i:1;}s:8:"pa_kolor";a:6:{s:4:"name";s:8:"pa_kolor";s:5:"value";s:0:"";s:8:"position";i:35;s:10:"is_visible";i:1;s:12:"is_variation";i:1;s:11:"is_taxonomy";i:1;}s:12:"pa_producent";a:6:{s:4:"name";s:12:"pa_producent";s:5:"value";s:0:"";s:8:"position";i:78;s:10:"is_visible";i:1;s:12:"is_variation";i:1;s:11:"is_taxonomy";i:1;}s:8:"pa_seria";a:6:{s:4:"name";s:8:"pa_seria";s:5:"value";s:0:"";s:8:"position";i:95;s:10:"is_visible";i:1;s:12:"is_variation";i:1;s:11:"is_taxonomy";i:1;}s:15:"pa_typ-produktu";a:6:{s:4:"name";s:15:"pa_typ-produktu";s:5:"value";s:0:"";s:8:"position";i:118;s:10:"is_visible";i:1;s:12:"is_variation";i:1;s:11:"is_taxonomy";i:1;}} |  | Gniazdka i Łączniki>Hager / Berker>Berker B.3/B.7¦Gniazdka i Łączniki>Hager / Berker>Berker B.Kwadrat/S.1
48683 | Element centralny do łącznika i sygnalizatora świetlnego E10 alu B.X 11241404 | Element centralny do łącznika i sygnalizatora świetlnego E10 alu B.1/B.7 Glas 11241404 to nowoczesny i elegancki komponent systemów instalacyjnych, który doskonale pasuje do serii Berker B.1 i B.7. Dzięki aluminiowemu wykończeniu o matowej powierzchni w odcieniu RAL 9006, wpisuje się w aktualne trendy aranżacyjne, zapewniając estetykę i funkcjonalność w jednym. Został zaprojektowany z myślą o oprawach sygnalizacyjnych typu E10 i sprawdzi się zarówno w instalacjach domowych, jak i komercyjnych. <h2>Element centralny do łącznika i sygnalizatora świetlnego E10 alu B.1/B.7 Glas 11241404 – co go wyróżnia?</h2> <ul> <li>- Element centralny do łącznika i sygnalizatora świetlnego E10 alu B.1/B.7 Glas 11241404 posiada otwór o średnicy 27,20 mm, idealnie dopasowany do oprawek typu E10.</li> <li>- Aluminiowy kolor (RAL 9006) i matowe wykończenie sprawiają, że świetnie komponuje się z nowoczesnymi aranżacjami wnętrz.</li> <li>- Wykonany z lakierowanego tworzywa termoplastycznego, które łączy trwałość z eleganckim wyglądem.</li> <li>- Montaż wtykowy umożliwia szybkie i bezproblemowe zintegrowanie z ramkami serii Berker B.1 i B.7.</li> <li>- Brak nadruku oraz pola opisowego zapewnia estetyczny i uniwersalny charakter komponentu.</li> </ul> To idealne rozwiązanie dla osób ceniących wysoką jakość wykonania oraz spójność wizualną całej instalacji. Sprawdzi się w miejscach, gdzie sygnalizacja świetlna stanowi ważny element informacyjny, a design nie może zostać pominięty. <h3>Specyfikacja techniczna:</h3> <ul> <li>- Kolor: Aluminium</li> <li>- Kod RAL: 9006</li> <li>- Wykończenie powierzchni: Mat</li> <li>- Materiał: Tworzywo termoplastyczne, lakierowane</li> <li>- Rodzaj oprawy lampy: E10</li> <li>- Średnica wycięcia: 27,20 mm</li> <li>- Nadruk: Brak</li> <li>- Pole opisowe: Brak</li> <li>- Montaż: Wtykowy</li> <li>- Klasa ochrony: IP20</li> <li>- Seria: Berker B.1 / B.7 (Berker B.x)</li> </ul> | 11241404/HAG | simple | 0 | [8 empty] | HAGER, Fabryczna 10 43-100 Tychy, office@hager.pl | [25 empty] | Szary | Aluminium | [21 empty] | Metal | [19 empty] | Berker | [16 empty] | B. Kwadrat¦B.3¦B.7 | [22 empty] | Element centralny | [25 empty] | a:7:{s:18:"pa_dane-producenta";a:6:{s:4:"name";s:18:"pa_dane-producenta";s:5:"value";s:0:"";s:8:"position";i:9;s:10:"is_visible";i:1;s:12:"is_variation";i:1;s:11:"is_taxonomy";i:1;}s:8:"pa_kolor";a:6:{s:4:"name";s:8:"pa_kolor";s:5:"value";s:0:"";s:8:"position";i:35;s:10:"is_visible";i:1;s:12:"is_variation";i:1;s:11:"is_taxonomy";i:1;}s:19:"pa_kolor-producenta";a:6:{s:4:"name";s:19:"pa_kolor-producenta";s:5:"value";s:0:"";s:8:"position";i:36;s:10:"is_visible";i:1;s:12:"is_variation";i:1;s:11:"is_taxonomy";i:1;}s:11:"pa_material";a:6:{s:4:"name";s:11:"pa_material";s:5:"value";s:0:"";s:8:"position";i:58;s:10:"is_visible";i:1;s:12:"is_variation";i:1;s:11:"is_taxonomy";i:1;}s:12:"pa_producent";a:6:{s:4:"name";s:12:"pa_producent";s:5:"value";s:0:"";s:8:"position";i:78;s:10:"is_visible";i:1;s:12:"is_variation";i:1;s:11:"is_taxonomy";i:1;}s:8:"pa_seria";a:6:{s:4:"name";s:8:"pa_seria";s:5:"value";s:0:"";s:8:"position";i:95;s:10:"is_visible";i:1;s:12:"is_variation";i:1;s:11:"is_taxonomy";i:1;}s:15:"pa_typ-produktu";a:6:{s:4:"name";s:15:"pa_typ-produktu";s:5:"value";s:0:"";s:8:"position";i:118;s:10:"is_visible";i:1;s:12:"is_variation";i:1;s:11:"is_taxonomy";i:1;}} | Wariant - Element centralny do łącznika i sygnalizatora świetlnego E10 Glas | Gniazdka i Łączniki>Hager / Berker>Berker 1930/Glasserie¦Gniazdka i Łączniki>Hager / Berker>Berker B.3/B.7¦Gniazdka i Łączniki>Hager / Berker>Berker B.Kwadrat/S.1
48684 | Element centralny do łącznika i sygnalizatora świetlnego E10 antracyt B.X 11241606 | Element centralny do łącznika i sygnalizatora świetlnego E10 antracyt B.1/B.3/B.7 Glas 11241606 to precyzyjnie wykonany komponent, który umożliwia montaż oprawki lampki sygnalizacyjnej typu E10. Jego nowoczesna forma i matowe wykończenie w eleganckim kolorze antracytowym (RAL 7021) doskonale wpisują się w estetykę serii Berker B.x. Produkt wykonano z trwałego tworzywa termoplastycznego, co gwarantuje długowieczność i niezawodność w codziennym użytkowaniu. <h2>Element centralny do łącznika i sygnalizatora świetlnego E10 antracyt B.1/B.3/B.7 Glas 11241606 – co go wyróżnia?</h2> <ul> <li>- Element centralny do łącznika i sygnalizatora świetlnego E10 antracyt B.1/B.3/B.7 Glas 11241606 posiada precyzyjnie wykonany otwór o średnicy 27,20 mm, idealny do zastosowania z oprawkami E10.</li> <li>- Wykonany z trwałego i odpornego na uszkodzenia tworzywa termoplastycznego, zapewniającego niezawodność nawet przy intensywnym użytkowaniu.</li> <li>- Matowa powierzchnia w kolorze antracytu (RAL 7021) nadaje instalacji nowoczesny i elegancki wygląd.</li> <li>- Montaż wtykowy umożliwia szybkie i bezproblemowe osadzenie w kompatybilnych ramkach serii Berker B.1, B.3 i B.7.</li> <li>- Brak nadruku i pola opisowego pozwala na uniwersalne wykorzystanie oraz czystą, estetyczną prezentację na ścianie.</li> </ul> To doskonały wybór dla tych, którzy cenią sobie wysoką jakość wykonania i estetykę zgodną z nowoczesnymi standardami wnętrzarskimi. Sprawdzi się zarówno w przestrzeniach mieszkalnych, jak i profesjonalnych systemach sygnalizacji wizualnej. <h3>Specyfikacja techniczna:</h3> <ul> <li>- Kolor: Antracyt</li> <li>- Kod RAL: 7021</li> <li>- Wykończenie powierzchni: Mat</li> <li>- Materiał: Tworzywo termoplastyczne</li> <li>- Obróbka: Stan surowy</li> <li>- Rodzaj oprawy lampy: E10</li> <li>- Średnica wycięcia: 27,20 mm</li> <li>- Nadruk: Brak</li> <li>- Pole opisowe: Brak</li> <li>- Montaż: Wtykowy</li> <li>- Klasa ochrony: IP20</li> <li>- Seria: Berker B.1 / B.3 / B.7 (Berker B.x)</li> </ul> | 11241606/HAG | simple | 0 | [8 empty] | HAGER, Fabryczna 10 43-100 Tychy, office@hager.pl | [25 empty] | Czarny | Antracyt | [41 empty] | Berker | [16 empty] | B. Kwadrat¦B.3¦B.7 | [22 empty] | Element centralny | [25 empty] | a:6:{s:18:"pa_dane-producenta";a:6:{s:4:"name";s:18:"pa_dane-producenta";s:5:"value";s:0:"";s:8:"position";i:9;s:10:"is_visible";i:1;s:12:"is_variation";i:1;s:11:"is_taxonomy";i:1;}s:8:"pa_kolor";a:6:{s:4:"name";s:8:"pa_kolor";s:5:"value";s:0:"";s:8:"position";i:35;s:10:"is_visible";i:1;s:12:"is_variation";i:1;s:11:"is_taxonomy";i:1;}s:19:"pa_kolor-producenta";a:6:{s:4:"name";s:19:"pa_kolor-producenta";s:5:"value";s:0:"";s:8:"position";i:36;s:10:"is_visible";i:1;s:12:"is_variation";i:1;s:11:"is_taxonomy";i:1;}s:12:"pa_producent";a:6:{s:4:"name";s:12:"pa_producent";s:5:"value";s:0:"";s:8:"position";i:78;s:10:"is_visible";i:1;s:12:"is_variation";i:1;s:11:"is_taxonomy";i:1;}s:8:"pa_seria";a:6:{s:4:"name";s:8:"pa_seria";s:5:"value";s:0:"";s:8:"position";i:95;s:10:"is_visible";i:1;s:12:"is_variation";i:1;s:11:"is_taxonomy";i:1;}s:15:"pa_typ-produktu";a:6:{s:4:"name";s:15:"pa_typ-produktu";s:5:"value";s:0:"";s:8:"position";i:118;s:10:"is_visible";i:1;s:12:"is_variation";i:1;s:11:"is_taxonomy";i:1;}} | Wariant - Element centralny do łącznika i sygnalizatora świetlnego E10 Glas | Gniazdka i Łączniki>Hager / Berker>Berker 1930/Glasserie¦Gniazdka i Łączniki>Hager / Berker>Berker B.3/B.7¦Gniazdka i Łączniki>Hager / Berker>Berker B.Kwadrat/S.1
48685 | Element centralny do łącznika i sygnalizatora świetlnego E10 biały B.X 11241909 | Element centralny do łącznika i sygnalizatora świetlnego E10 biały S.1/B.1/B.3/B.7 Glas 11241909 to funkcjonalny i estetyczny komponent instalacyjny przeznaczony do zastosowania z lampkami sygnalizacyjnymi E10. Dzięki klasycznemu, matowemu wykończeniu w kolorze białym (RAL 9010), doskonale komponuje się z popularnymi seriami Berker B.x. Produkt wykonano z wysokiej jakości tworzywa termoplastycznego, które zapewnia trwałość i odporność na codzienne użytkowanie. <h2>Element centralny do łącznika i sygnalizatora świetlnego E10 biały S.1/B.1/B.3/B.7 Glas 11241909 – co go wyróżnia?</h2> <ul> <li>- Element centralny do łącznika i sygnalizatora świetlnego E10 biały S.1/B.1/B.3/B.7 Glas 11241909 wyposażony jest w otwór o średnicy 27,20 mm, przeznaczony do opraw typu E10.</li> <li>- Wykonany z trwałego tworzywa termoplastycznego, odpornego na odkształcenia i uszkodzenia mechaniczne.</li> <li>- Matowa powierzchnia w odcieniu bieli (RAL 9010) nadaje produktowi uniwersalny, ponadczasowy charakter.</li> <li>- Prosty montaż wtykowy ułatwia integrację z ramkami serii Berker bez konieczności stosowania dodatkowych narzędzi.</li> <li>- Produkt nie posiada nadruku ani pola opisowego, co pozwala zachować czysty, minimalistyczny wygląd instalacji.</li> </ul> To idealne rozwiązanie do nowoczesnych i klasycznych wnętrz, w których liczy się estetyka, niezawodność i zgodność z popularnymi systemami osprzętu. Element doskonale sprawdzi się w domowych oraz komercyjnych instalacjach oświetleniowych i sygnalizacyjnych. <h3>Specyfikacja techniczna:</h3> <ul> <li>- Kolor: Biały</li> <li>- Kod RAL: 9010</li> <li>- Wykończenie powierzchni: Mat</li> <li>- Materiał: Tworzywo termoplastyczne</li> <li>- Obróbka: Stan surowy</li> <li>- Rodzaj oprawy lampy: E10</li> <li>- Średnica wycięcia: 27,20 mm</li> <li>- Nadruk: Brak</li> <li>- Pole opisowe: Brak</li> <li>- Sposób montażu: Wtykowy</li> <li>- Klasa ochrony: IP20</li> <li>- Seria: Berker S.1 / B.1 / B.3 / B.7</li> </ul> | 11241909/HAG | simple | 0 | [8 empty] | HAGER, Fabryczna 10 43-100 Tychy, office@hager.pl | [25 empty] | Biały | Biały | [41 empty] | Berker | [16 empty] | B. Kwadrat¦B.3¦B.7 | [22 empty] | Element centralny | [25 empty] | a:6:{s:18:"pa_dane-producenta";a:6:{s:4:"name";s:18:"pa_dane-producenta";s:5:"value";s:0:"";s:8:"position";i:9;s:10:"is_visible";i:1;s:12:"is_variation";i:1;s:11:"is_taxonomy";i:1;}s:8:"pa_kolor";a:6:{s:4:"name";s:8:"pa_kolor";s:5:"value";s:0:"";s:8:"position";i:35;s:10:"is_visible";i:1;s:12:"is_variation";i:1;s:11:"is_taxonomy";i:1;}s:19:"pa_kolor-producenta";a:6:{s:4:"name";s:19:"pa_kolor-producenta";s:5:"value";s:0:"";s:8:"position";i:36;s:10:"is_visible";i:1;s:12:"is_variation";i:1;s:11:"is_taxonomy";i:1;}s:12:"pa_producent";a:6:{s:4:"name";s:12:"pa_producent";s:5:"value";s:0:"";s:8:"position";i:78;s:10:"is_visible";i:1;s:12:"is_variation";i:1;s:11:"is_taxonomy";i:1;}s:8:"pa_seria";a:6:{s:4:"name";s:8:"pa_seria";s:5:"value";s:0:"";s:8:"position";i:95;s:10:"is_visible";i:1;s:12:"is_variation";i:1;s:11:"is_taxonomy";i:1;}s:15:"pa_typ-produktu";a:6:{s:4:"name";s:15:"pa_typ-produktu";s:5:"value";s:0:"";s:8:"position";i:118;s:10:"is_visible";i:1;s:12:"is_variation";i:1;s:11:"is_taxonomy";i:1;}} | Wariant - Element centralny do łącznika i sygnalizatora świetlnego E10 Glas | Gniazdka i Łączniki>Hager / Berker>Berker 1930/Glasserie¦Gniazdka i Łączniki>Hager / Berker>Berker B.3/B.7¦Gniazdka i Łączniki>Hager / Berker>Berker B.Kwadrat/S.1
48688 | Element centralny do łącznika i sygnalizatora świetlnego E10 antracyt, aksamit Berker Q.X 11246086 | Element centralny do łącznika i sygnalizatora świetlnego E10 antracyt, aksamit Berker Q.1/Q.3 11246086 to estetyczne i funkcjonalne rozwiązanie zaprojektowane do nowoczesnych instalacji elektrycznych. Jego wykończenie w kolorze antracytowym (RAL 7021) z aksamitną powierzchnią podkreśla elegancki styl, a solidne wykonanie z duroplastu gwarantuje trwałość. Element przeznaczony jest do stosowania z oprawami lamp typu E10 i stanowi kompatybilne uzupełnienie serii Berker Q.1 oraz Q.3. <h2>Element centralny do łącznika i sygnalizatora świetlnego E10 antracyt, aksamit Berker Q.1/Q.3 11246086 – co go wyróżnia?</h2> <ul> <li>- Element centralny do łącznika i sygnalizatora świetlnego E10 antracyt, aksamit Berker Q.1/Q.3 11246086 posiada otwór o średnicy 27,20 mm, dopasowany do opraw typu E10.</li> <li>- Wykonany z wysokiej jakości tworzywa duroplastycznego, które cechuje się odpornością na uszkodzenia i trwałością.</li> <li>- Lakierowana, aksamitna powierzchnia w odcieniu antracytu (RAL 7021) nadaje nowoczesny i elegancki wygląd.</li> <li>- Wtykowy sposób montażu umożliwia szybkie i bezproblemowe osadzenie elementu bez użycia narzędzi.</li> <li>- Kompatybilność z serią Berker Q.x zapewnia spójność wizualną całej instalacji.</li> </ul> To świetny wybór dla osób, które cenią sobie funkcjonalność w połączeniu z dopracowaną estetyką. Element sprawdzi się idealnie w domowych i komercyjnych instalacjach oświetleniowych, gdzie liczy się precyzja wykonania i elegancki wygląd każdego detalu. <h3>Specyfikacja techniczna:</h3> <ul> <li>- Kolor: Antracyt</li> <li>- Kod RAL: 7021</li> <li>- Wykończenie powierzchni: Aksamitny</li> <li>- Materiał: Tworzywo duroplastyczne</li> <li>- Obróbka: Stan surowy, Lakierowany</li> <li>- Rodzaj oprawy lampy: E10</li> <li>- Średnica wycięcia: 27,20 mm</li> <li>- Nadruk: Brak</li> <li>- Montaż: Wtykowy</li> <li>- Pole opisowe: Brak</li> <li>- Klasa ochrony: IP20</li> <li>- Seria: Berker Q.1 / Q.3 / Q.x</li> </ul> | 11246086/HAG | simple | 0 | [8 empty] | HAGER, Fabryczna 10 43-100 Tychy, office@hager.pl | [25 empty] | Czarny | Antracyt aksamit | [41 empty] | Berker | [16 empty] | Q.1¦Q.3¦Q.7 | [22 empty] | Element centralny | [25 empty] | a:6:{s:18:"pa_dane-producenta";a:6:{s:4:"name";s:18:"pa_dane-producenta";s:5:"value";s:0:"";s:8:"position";i:9;s:10:"is_visible";i:1;s:12:"is_variation";i:1;s:11:"is_taxonomy";i:1;}s:8:"pa_kolor";a:6:{s:4:"name";s:8:"pa_kolor";s:5:"value";s:0:"";s:8:"position";i:35;s:10:"is_visible";i:1;s:12:"is_variation";i:1;s:11:"is_taxonomy";i:1;}s:19:"pa_kolor-producenta";a:6:{s:4:"name";s:19:"pa_kolor-producenta";s:5:"value";s:0:"";s:8:"position";i:36;s:10:"is_visible";i:1;s:12:"is_variation";i:1;s:11:"is_taxonomy";i:1;}s:12:"pa_producent";a:6:{s:4:"name";s:12:"pa_producent";s:5:"value";s:0:"";s:8:"position";i:78;s:10:"is_visible";i:1;s:12:"is_variation";i:1;s:11:"is_taxonomy";i:1;}s:8:"pa_seria";a:6:{s:4:"name";s:8:"pa_seria";s:5:"value";s:0:"";s:8:"position";i:95;s:10:"is_visible";i:1;s:12:"is_variation";i:1;s:11:"is_taxonomy";i:1;}s:15:"pa_typ-produktu";a:6:{s:4:"name";s:15:"pa_typ-produktu";s:5:"value";s:0:"";s:8:"position";i:118;s:10:"is_visible";i:1;s:12:"is_variation";i:1;s:11:"is_taxonomy";i:1;}} | Wariant - Element centralny do łącznika i sygnalizatora świetlnego E10 Q.1 | Gniazdka i Łączniki>Hager / Berker>Berker Q.1/Q.3/Q.7
48689 | Element centralny do łącznika i sygnalizatora świetlnego E10 biały, aksamit Berker Q.X 11246089 | Element centralny do łącznika i sygnalizatora świetlnego E10 biały, aksamit Berker Q.1/Q.3 11246089 to starannie zaprojektowany komponent instalacyjny, który łączy estetykę i funkcjonalność. Przeznaczony do współpracy z oprawami lamp typu E10, stanowi idealne uzupełnienie osprzętu serii Berker Q.1 i Q.3. Aksamitne wykończenie w śnieżnobiałym kolorze (RAL 9010) nadaje mu elegancki wygląd, podkreślając nowoczesny charakter wnętrz. <h2>Element centralny do łącznika i sygnalizatora świetlnego E10 biały, aksamit Berker Q.1/Q.3 11246089 – co go wyróżnia?</h2> <ul> <li>- Element centralny do łącznika i sygnalizatora świetlnego E10 biały, aksamit Berker Q.1/Q.3 11246089 wyposażony jest w otwór o średnicy 27,20 mm, przeznaczony do oprawy lamp typu E10.</li> <li>- Wysokiej jakości tworzywo duroplastyczne zapewnia trwałość, odporność na odkształcenia i uszkodzenia mechaniczne.</li> <li>- Aksamitna powierzchnia i biały kolor (RAL 9010) świetnie komponują się z osprzętem elektrycznym serii Berker Q.x, nadając całości elegancki wygląd.</li> <li>- Prosty montaż wtykowy umożliwia szybkie i pewne osadzenie elementu bez użycia narzędzi.</li> <li>- Minimalistyczny design bez nadruków i bez pola opisowego podkreśla nowoczesny charakter produktu.</li> </ul> To idealny wybór dla użytkowników, którzy oczekują wysokiej estetyki i niezawodnej funkcjonalności w jednym. Produkt doskonale sprawdzi się w systemach sygnalizacji świetlnej oraz jako element dekoracyjny w instalacjach domowych i komercyjnych. <h3>Specyfikacja techniczna:</h3> <ul> <li>- Kolor: Biały</li> <li>- Kod RAL: 9010</li> <li>- Wykończenie powierzchni: Aksamitny</li> <li>- Materiał: Tworzywo duroplastyczne</li> <li>- Obróbka: Stan surowy</li> <li>- Rodzaj oprawy lampy: E10</li> <li>- Średnica wycięcia: 27,20 mm</li> <li>- Nadruk: Brak</li> <li>- Montaż: Wtykowy</li> <li>- Pole opisowe: Brak</li> <li>- Klasa ochrony: IP20</li> <li>- Seria: Berker Q.1 / Q.3 / Q.x</li> </ul> | 11246089/HAG | simple | 0 | [8 empty] | HAGER, Fabryczna 10 43-100 Tychy, office@hager.pl | [25 empty] | Biały | Biały aksamit | [41 empty] | Berker | [16 empty] | Q.1¦Q.3¦Q.7 | [22 empty] | Element centralny | [25 empty] | a:6:{s:18:"pa_dane-producenta";a:6:{s:4:"name";s:18:"pa_dane-producenta";s:5:"value";s:0:"";s:8:"position";i:9;s:10:"is_visible";i:1;s:12:"is_variation";i:1;s:11:"is_taxonomy";i:1;}s:8:"pa_kolor";a:6:{s:4:"name";s:8:"pa_kolor";s:5:"value";s:0:"";s:8:"position";i:35;s:10:"is_visible";i:1;s:12:"is_variation";i:1;s:11:"is_taxonomy";i:1;}s:19:"pa_kolor-producenta";a:6:{s:4:"name";s:19:"pa_kolor-producenta";s:5:"value";s:0:"";s:8:"position";i:36;s:10:"is_visible";i:1;s:12:"is_variation";i:1;s:11:"is_taxonomy";i:1;}s:12:"pa_producent";a:6:{s:4:"name";s:12:"pa_producent";s:5:"value";s:0:"";s:8:"position";i:78;s:10:"is_visible";i:1;s:12:"is_variation";i:1;s:11:"is_taxonomy";i:1;}s:8:"pa_seria";a:6:{s:4:"name";s:8:"pa_seria";s:5:"value";s:0:"";s:8:"position";i:95;s:10:"is_visible";i:1;s:12:"is_variation";i:1;s:11:"is_taxonomy";i:1;}s:15:"pa_typ-produktu";a:6:{s:4:"name";s:15:"pa_typ-produktu";s:5:"value";s:0:"";s:8:"position";i:118;s:10:"is_visible";i:1;s:12:"is_variation";i:1;s:11:"is_taxonomy";i:1;}} | Wariant - Element centralny do łącznika i sygnalizatora świetlnego E10 Q.1 | Gniazdka i Łączniki>Hager / Berker>Berker Q.1/Q.3/Q.7
48690 | Płytka czołowa z pokrętłem regulacyjnym do ściemniacza obrotowego alu K.1 K.5 11357003 | Płytka czołowa z pokrętłem regulacyjnym do ściemniacza obrotowego alu K.5 11357003 to elegancki i trwały element przeznaczony do systemów osprzętu elektrycznego z serii Berker K.x. Dzięki wykonaniu z anodowanego aluminium oraz matowemu wykończeniu, produkt wyróżnia się nie tylko wysoką estetyką, ale również odpornością na zarysowania i zużycie. To idealne rozwiązanie dla osób poszukujących detalu, który harmonijnie wkomponuje się w nowoczesne wnętrza i zapewni precyzyjną regulację natężenia oświetlenia. <h2>Płytka czołowa z pokrętłem regulacyjnym do ściemniacza obrotowego alu K.5 11357003 – dlaczego warto ją wybrać?</h2> <ul> <li>- Płytka czołowa z pokrętłem regulacyjnym do ściemniacza obrotowego alu K.5 11357003 została wykonana z anodowanego aluminium, co zapewnia jej trwałość i odporność na korozję.</li> <li>- Matowe wykończenie w kolorze aluminium (RAL 9006) sprawia, że doskonale komponuje się z nowoczesnymi aranżacjami wnętrz.</li> <li>- Montaż śrubowy umożliwia szybkie i stabilne osadzenie w mechanizmie regulatora.</li> <li>- Produkt nie posiada nadruków, dzięki czemu prezentuje się minimalistycznie i estetycznie.</li> <li>- Kompatybilność z serią Berker K.x pozwala na zachowanie spójności wizualnej całego systemu osprzętu.</li> </ul> To wyjątkowy wybór dla tych, którzy stawiają na połączenie nowoczesnego designu z wysoką jakością wykonania. Sprawdzi się zarówno w przestrzeniach prywatnych, jak i biurowych czy komercyjnych, w których liczy się trwałość, precyzja oraz estetyka każdego elementu wyposażenia. <h3>Specyfikacja techniczna:</h3> <ul> <li>- Kolor: Aluminium</li> <li>- Kod RAL: 9006</li> <li>- Wykończenie powierzchni: Mat</li> <li>- Materiał: Aluminium</li> <li>- Obróbka: Anodowane</li> <li>- Nadruk: Brak</li> <li>- Średnica osi: 4 mm</li> <li>- Przeziernik / kontrolka: Nie</li> <li>- Posiada pole opisowe: Nie</li> <li>- Rodzaj montażu: Mocowanie śrubowe</li> <li>- Klasa ochrony: IP20</li> <li>- Seria: Berker K.x</li> </ul> | 11357003/HAG | simple | 0 | [8 empty] | HAGER, Fabryczna 10 43-100 Tychy, office@hager.pl | [25 empty] | Szary | Aluminium | [21 empty] | Metal | [19 empty] | Berker | [16 empty] | K.1¦K.5 | [22 empty] | Płytka | [25 empty] | a:7:{s:18:"pa_dane-producenta";a:6:{s:4:"name";s:18:"pa_dane-producenta";s:5:"value";s:0:"";s:8:"position";i:9;s:10:"is_visible";i:1;s:12:"is_variation";i:1;s:11:"is_taxonomy";i:1;}s:8:"pa_kolor";a:6:{s:4:"name";s:8:"pa_kolor";s:5:"value";s:0:"";s:8:"position";i:35;s:10:"is_visible";i:1;s:12:"is_variation";i:1;s:11:"is_taxonomy";i:1;}s:19:"pa_kolor-producenta";a:6:{s:4:"name";s:19:"pa_kolor-producenta";s:5:"value";s:0:"";s:8:"position";i:36;s:10:"is_visible";i:1;s:12:"is_variation";i:1;s:11:"is_taxonomy";i:1;}s:11:"pa_material";a:6:{s:4:"name";s:11:"pa_material";s:5:"value";s:0:"";s:8:"position";i:58;s:10:"is_visible";i:1;s:12:"is_variation";i:1;s:11:"is_taxonomy";i:1;}s:12:"pa_producent";a:6:{s:4:"name";s:12:"pa_producent";s:5:"value";s:0:"";s:8:"position";i:78;s:10:"is_visible";i:1;s:12:"is_variation";i:1;s:11:"is_taxonomy";i:1;}s:8:"pa_seria";a:6:{s:4:"name";s:8:"pa_seria";s:5:"value";s:0:"";s:8:"position";i:95;s:10:"is_visible";i:1;s:12:"is_variation";i:1;s:11:"is_taxonomy";i:1;}s:15:"pa_typ-produktu";a:6:{s:4:"name";s:15:"pa_typ-produktu";s:5:"value";s:0:"";s:8:"position";i:118;s:10:"is_visible";i:1;s:12:"is_variation";i:1;s:11:"is_taxonomy";i:1;}} | Wariant - Płytka czołowa z pokrętłem regulacyjnym do ściemniacza obrotowego K.5 | Gniazdka i Łączniki>Hager / Berker>Berker K.1/K.5
48691 | Płytka czołowa z pokrętłem regulacyjnym do ściemniacza obrotowego stal szlachetna nierdzewna K.1 K.5 11357004 | Płytka czołowa z pokrętłem regulacyjnym do ściemniacza obrotowego stal szlachetna nierdzewna K.5 11357004 to elegancki i wytrzymały element wykończeniowy, który łączy nowoczesną stylistykę z wysoką funkcjonalnością. Zaprojektowana z myślą o systemach z serii Berker K.1 oraz K.5, doskonale sprawdzi się w pomieszczeniach, gdzie liczy się estetyka i trwałość. Matowe wykończenie stali nierdzewnej dodaje całości prestiżowego wyglądu, a solidna konstrukcja zapewnia niezawodność w codziennym użytkowaniu. <h2>Płytka czołowa z pokrętłem regulacyjnym do ściemniacza obrotowego stal szlachetna nierdzewna K.5 11357004 – dlaczego warto ją wybrać?</h2> <ul> <li>- Płytka czołowa z pokrętłem regulacyjnym do ściemniacza obrotowego stal szlachetna nierdzewna K.5 11357004 wykonana została z wysokiej jakości stali nierdzewnej, gwarantującej trwałość i odporność na uszkodzenia.</li> <li>- Matowe wykończenie powierzchni nadaje jej nowoczesny, elegancki wygląd, doskonale pasujący do wnętrz premium.</li> <li>- Kompatybilność z seriami Berker K.1 i K.5 umożliwia stworzenie spójnej estetyki w całej instalacji elektrycznej.</li> <li>- Prosty sposób montażu śrubowego pozwala na szybkie i stabilne osadzenie płytki w mechanizmie ściemniacza.</li> <li>- Produkt jest odporny na korozję i zarysowania, co czyni go idealnym do zastosowań zarówno w przestrzeniach mieszkalnych, jak i komercyjnych.</li> </ul> To idealny wybór dla osób, które oczekują nie tylko wysokiej jakości działania, ale również wyjątkowego wyglądu osprzętu. Płytka ta doskonale sprawdzi się w każdym wnętrzu, w którym design i trwałość odgrywają kluczową rolę. <h3>Specyfikacja techniczna:</h3> <ul> <li>- Kod produktu: 11357004</li> <li>- EAN: 4011334281924</li> <li>- Seria: Berker K.1 / K.5</li> <li>- Kolor: Stal nierdzewna</li> <li>- Materiał: Stal nierdzewna</li> <li>- Wykończenie powierzchni: Mat</li> <li>- Sposób mocowania: Do podłączenia śrubowego</li> </ul> | 11357004/HAG | simple | 0 | [8 empty] | HAGER, Fabryczna 10 43-100 Tychy, office@hager.pl | [25 empty] | Szary | Stal szlachetna nierdzewna | [21 empty] | Metal | [19 empty] | Berker | [16 empty] | K.1¦K.5 | [22 empty] | Płytka | [25 empty] | a:7:{s:18:"pa_dane-producenta";a:6:{s:4:"name";s:18:"pa_dane-producenta";s:5:"value";s:0:"";s:8:"position";i:9;s:10:"is_visible";i:1;s:12:"is_variation";i:1;s:11:"is_taxonomy";i:1;}s:8:"pa_kolor";a:6:{s:4:"name";s:8:"pa_kolor";s:5:"value";s:0:"";s:8:"position";i:35;s:10:"is_visible";i:1;s:12:"is_variation";i:1;s:11:"is_taxonomy";i:1;}s:19:"pa_kolor-producenta";a:6:{s:4:"name";s:19:"pa_kolor-producenta";s:5:"value";s:0:"";s:8:"position";i:36;s:10:"is_visible";i:1;s:12:"is_variation";i:1;s:11:"is_taxonomy";i:1;}s:11:"pa_material";a:6:{s:4:"name";s:11:"pa_material";s:5:"value";s:0:"";s:8:"position";i:58;s:10:"is_visible";i:1;s:12:"is_variation";i:1;s:11:"is_taxonomy";i:1;}s:12:"pa_producent";a:6:{s:4:"name";s:12:"pa_producent";s:5:"value";s:0:"";s:8:"position";i:78;s:10:"is_visible";i:1;s:12:"is_variation";i:1;s:11:"is_taxonomy";i:1;}s:8:"pa_seria";a:6:{s:4:"name";s:8:"pa_seria";s:5:"value";s:0:"";s:8:"position";i:95;s:10:"is_visible";i:1;s:12:"is_variation";i:1;s:11:"is_taxonomy";i:1;}s:15:"pa_typ-produktu";a:6:{s:4:"name";s:15:"pa_typ-produktu";s:5:"value";s:0:"";s:8:"position";i:118;s:10:"is_visible";i:1;s:12:"is_variation";i:1;s:11:"is_taxonomy";i:1;}} | Wariant - Płytka czołowa z pokrętłem regulacyjnym do ściemniacza obrotowego K.5 | Gniazdka i Łączniki>Hager / Berker>Berker K.1/K.5
48694 | Płytka czołowa z pokrętłem regulacyjnym do ściemniacza obrotowego antracyt mat, lakierowany K.1 K.5 11357006 | Płytka czołowa z pokrętłem regulacyjnym do ściemniacza obrotowego antracyt mat, lakierowany K.1 11357006 to stylowy i trwały element instalacyjny, zaprojektowany z myślą o nowoczesnych wnętrzach. Jej matowa powierzchnia w odcieniu antracytu (RAL 7021) oraz starannie lakierowane wykończenie sprawiają, że doskonale komponuje się z osprzętem serii Berker K.x. Produkt wyróżnia się minimalistycznym wyglądem oraz niezawodnością w codziennym użytkowaniu. <h2>Płytka czołowa z pokrętłem regulacyjnym do ściemniacza obrotowego antracyt mat, lakierowany K.1 11357006 – dlaczego warto?</h2> <ul> <li>- Płytka czołowa z pokrętłem regulacyjnym do ściemniacza obrotowego antracyt mat, lakierowany K.1 11357006 wyróżnia się eleganckim, matowym wykończeniem w odcieniu antracytu RAL 7021.</li> <li>- Wysokiej jakości tworzywo termoplastyczne zapewnia trwałość oraz odporność na uszkodzenia i zarysowania.</li> <li>- Gładka powierzchnia bez nadruków nadaje całości minimalistycznego charakteru, doskonale wpisując się w nowoczesne aranżacje wnętrz.</li> <li>- Montaż śrubowy gwarantuje szybkie i solidne osadzenie płytki w mechanizmie regulatora.</li> <li>- Produkt idealnie współgra z pozostałymi komponentami serii Berker K.x, zapewniając spójność wizualną instalacji.</li> </ul> To doskonałe rozwiązanie dla użytkowników ceniących jakość, estetykę i funkcjonalność. Płytka sprawdzi się zarówno w przestrzeniach domowych, jak i komercyjnych, będąc jednocześnie subtelnym, ale wyrazistym elementem wyposażenia. Jej matowa struktura i głęboka kolorystyka czynią ją wyborem idealnym do nowoczesnych wnętrz. <h3>Specyfikacja techniczna:</h3> <ul> <li>- Kolor: Antracyt</li> <li>- Kod RAL: 7021</li> <li>- Wykończenie powierzchni: Mat</li> <li>- Obróbka: Lakierowany</li> <li>- Materiał: Tworzywo termoplastyczne</li> <li>- Nadruk: Brak (płytka bez nadruku)</li> <li>- Średnica osi: 4 mm</li> <li>- Przeziernik / kontrolka: Nie</li> <li>- Posiada pole opisowe: Nie</li> <li>- Rodzaj montażu: Mocowanie śrubowe</li> <li>- Klasa ochrony: IP20</li> <li>- Seria: Berker K.x</li> </ul> | 11357006/HAG | simple | 0 | [8 empty] | HAGER, Fabryczna 10 43-100 Tychy, office@hager.pl | [25 empty] | Czarny | Antracyt mat, lakierowany | [41 empty] | Berker | [16 empty] | K.1¦K.5 | [22 empty] | Płytka | [25 empty] | a:6:{s:18:"pa_dane-producenta";a:6:{s:4:"name";s:18:"pa_dane-producenta";s:5:"value";s:0:"";s:8:"position";i:9;s:10:"is_visible";i:1;s:12:"is_variation";i:1;s:11:"is_taxonomy";i:1;}s:8:"pa_kolor";a:6:{s:4:"name";s:8:"pa_kolor";s:5:"value";s:0:"";s:8:"position";i:35;s:10:"is_visible";i:1;s:12:"is_variation";i:1;s:11:"is_taxonomy";i:1;}s:19:"pa_kolor-producenta";a:6:{s:4:"name";s:19:"pa_kolor-producenta";s:5:"value";s:0:"";s:8:"position";i:36;s:10:"is_visible";i:1;s:12:"is_variation";i:1;s:11:"is_taxonomy";i:1;}s:12:"pa_producent";a:6:{s:4:"name";s:12:"pa_producent";s:5:"value";s:0:"";s:8:"position";i:78;s:10:"is_visible";i:1;s:12:"is_variation";i:1;s:11:"is_taxonomy";i:1;}s:8:"pa_seria";a:6:{s:4:"name";s:8:"pa_seria";s:5:"value";s:0:"";s:8:"position";i:95;s:10:"is_visible";i:1;s:12:"is_variation";i:1;s:11:"is_taxonomy";i:1;}s:15:"pa_typ-produktu";a:6:{s:4:"name";s:15:"pa_typ-produktu";s:5:"value";s:0:"";s:8:"position";i:118;s:10:"is_visible";i:1;s:12:"is_variation";i:1;s:11:"is_taxonomy";i:1;}} | Wariant - Płytka czołowa z pokrętłem regulacyjnym do ściemniacza obrotowego K.1 | Gniazdka i Łączniki>Hager / Berker>Berker K.1/K.5
48695 | Płytka czołowa z pokrętłem regulacyjnym do ściemniacza obrotowego biały K.1 K.5 11357009 | Płytka czołowa z pokrętłem regulacyjnym do ściemniacza obrotowego biały K.1 11357009 to funkcjonalny i stylowy element instalacyjny, przeznaczony do precyzyjnego sterowania natężeniem światła. Dzięki klasycznemu białemu kolorowi (RAL 9010) i połyskliwemu wykończeniu, idealnie komponuje się z nowoczesnymi wnętrzami, szczególnie w zestawieniu z innymi komponentami serii Berker K.x. Płytka została zaprojektowana z myślą o prostocie montażu oraz trwałości w codziennym użytkowaniu. <h2>Płytka czołowa z pokrętłem regulacyjnym do ściemniacza obrotowego biały K.1 11357009 – dlaczego warto ją wybrać?</h2> <ul> <li>- Płytka czołowa z pokrętłem regulacyjnym do ściemniacza obrotowego biały K.1 11357009 cechuje się ponadczasowym designem i idealnie pasuje do wnętrz o nowoczesnym lub klasycznym charakterze.</li> <li>- Białe, połyskliwe wykończenie (RAL 9010) zapewnia elegancki wygląd i łatwość w utrzymaniu czystości.</li> <li>- Wykonana z trwałego tworzywa termoplastycznego, odpornego na uszkodzenia mechaniczne i działanie promieni UV.</li> <li>- Montaż śrubowy zapewnia szybkie i stabilne osadzenie w mechanizmie regulatora obrotowego.</li> <li>- Kompatybilność z serią Berker K.x pozwala na tworzenie spójnych i estetycznych instalacji.</li> </ul> To doskonały wybór dla osób ceniących połączenie nowoczesnej funkcjonalności z estetycznym wykonaniem. Płytka świetnie sprawdzi się w pomieszczeniach mieszkalnych, biurach czy obiektach komercyjnych, wszędzie tam, gdzie oprócz sprawnego działania liczy się także wizualna jakość detali wykończeniowych. <h3>Specyfikacja techniczna:</h3> <ul> <li>- Kolor: Biały</li> <li>- Kod RAL: 9010</li> <li>- Wykończenie powierzchni: Połysk</li> <li>- Materiał: Tworzywo termoplastyczne</li> <li>- Obróbka: Stan surowy</li> <li>- Nadruk: Brak (gładka powierzchnia)</li> <li>- Średnica osi: 4 mm</li> <li>- Przeziernik / kontrolka: Nie</li> <li>- Posiada pole opisowe: Nie</li> <li>- Rodzaj montażu: Mocowanie śrubowe</li> <li>- Klasa ochrony: IP20</li> <li>- Seria: Berker K.x</li> </ul> | 11357009/HAG | simple | 0 | [8 empty] | HAGER, Fabryczna 10 43-100 Tychy, office@hager.pl | [25 empty] | Biały | Biały | [41 empty] | Berker | [16 empty] | K.1¦K.5 | [22 empty] | Płytka | [25 empty] | a:6:{s:18:"pa_dane-producenta";a:6:{s:4:"name";s:18:"pa_dane-producenta";s:5:"value";s:0:"";s:8:"position";i:9;s:10:"is_visible";i:1;s:12:"is_variation";i:1;s:11:"is_taxonomy";i:1;}s:8:"pa_kolor";a:6:{s:4:"name";s:8:"pa_kolor";s:5:"value";s:0:"";s:8:"position";i:35;s:10:"is_visible";i:1;s:12:"is_variation";i:1;s:11:"is_taxonomy";i:1;}s:19:"pa_kolor-producenta";a:6:{s:4:"name";s:19:"pa_kolor-producenta";s:5:"value";s:0:"";s:8:"position";i:36;s:10:"is_visible";i:1;s:12:"is_variation";i:1;s:11:"is_taxonomy";i:1;}s:12:"pa_producent";a:6:{s:4:"name";s:12:"pa_producent";s:5:"value";s:0:"";s:8:"position";i:78;s:10:"is_visible";i:1;s:12:"is_variation";i:1;s:11:"is_taxonomy";i:1;}s:8:"pa_seria";a:6:{s:4:"name";s:8:"pa_seria";s:5:"value";s:0:"";s:8:"position";i:95;s:10:"is_visible";i:1;s:12:"is_variation";i:1;s:11:"is_taxonomy";i:1;}s:15:"pa_typ-produktu";a:6:{s:4:"name";s:15:"pa_typ-produktu";s:5:"value";s:0:"";s:8:"position";i:118;s:10:"is_visible";i:1;s:12:"is_variation";i:1;s:11:"is_taxonomy";i:1;}} | Wariant - Płytka czołowa z pokrętłem regulacyjnym do ściemniacza obrotowego K.1 | Gniazdka i Łączniki>Hager / Berker>Berker K.1/K.5
48696 | Płytka czołowa z pokrętłem regulacyjnym do regulatora obrotów stal szlachetna nierdzewna K.5 11357204 | Płytka czołowa z pokrętłem regulacyjnym do regulatora obrotów stal szlachetna nierdzewna K.5 11357204 to solidny i estetyczny element systemu Berker K.x, dedykowany do precyzyjnego sterowania urządzeniami z funkcją regulacji obrotów. Wykonana z nierdzewnej stali szlachetnej o matowym wykończeniu, cechuje się nowoczesnym wyglądem i wysoką odpornością na uszkodzenia. Dzięki zastosowaniu symbolu krzywej na powierzchni pokrętła, regulacja jest wygodna i intuicyjna. <h2>Płytka czołowa z pokrętłem regulacyjnym do regulatora obrotów stal szlachetna nierdzewna K.5 11357204 – dlaczego warto ją wybrać?</h2> <ul> <li>- Płytka czołowa z pokrętłem regulacyjnym do regulatora obrotów stal szlachetna nierdzewna K.5 11357204 została wykonana z trwałej stali nierdzewnej, zapewniając niezawodność i odporność na czynniki zewnętrzne.</li> <li>- Matowe wykończenie oraz nowoczesny odcień (RAL 9022) nadają produktowi elegancki, profesjonalny wygląd.</li> <li>- Nadruk symbolu krzywej ułatwia użytkownikowi precyzyjną kontrolę nad pracą urządzenia.</li> <li>- Kompatybilność z systemem Berker K.x gwarantuje łatwe dopasowanie do innych komponentów tej serii.</li> <li>- Montaż śrubowy zapewnia szybkie i trwałe osadzenie w odpowiednim mechanizmie regulatora.</li> </ul> To rozwiązanie dedykowane wymagającym użytkownikom, którzy cenią sobie zarówno funkcjonalność, jak i trwałość. Płytka doskonale sprawdzi się w pomieszczeniach mieszkalnych i użytkowych, gdzie ważne jest połączenie precyzyjnego sterowania z estetyką i wytrzymałością materiałów. <h3>Specyfikacja techniczna:</h3> <ul> <li>- Kolor: Stal szlachetna</li> <li>- Kod RAL: 9022</li> <li>- Wykończenie powierzchni: Mat</li> <li>- Materiał: Metal, Stal szlachetna</li> <li>- Obróbka: Stan surowy</li> <li>- Nadruk: Symbol krzywej</li> <li>- Średnica osi: 4 mm</li> <li>- Przeziernik / kontrolka: Nie</li> <li>- Posiada pole opisowe: Nie</li> <li>- Rodzaj montażu: Mocowanie śrubowe</li> <li>- Klasa ochrony: IP20</li> <li>- Seria: Berker K.x</li> </ul> | 11357204/HAG | simple | 0 | [8 empty] | HAGER, Fabryczna 10 43-100 Tychy, office@hager.pl | [25 empty] | Szary | Stal szlachetna nierdzewna | [21 empty] | Metal | [19 empty] | Berker | [16 empty] | K.5 | [22 empty] | Płytka | [25 empty] | a:7:{s:18:"pa_dane-producenta";a:6:{s:4:"name";s:18:"pa_dane-producenta";s:5:"value";s:0:"";s:8:"position";i:9;s:10:"is_visible";i:1;s:12:"is_variation";i:1;s:11:"is_taxonomy";i:1;}s:8:"pa_kolor";a:6:{s:4:"name";s:8:"pa_kolor";s:5:"value";s:0:"";s:8:"position";i:35;s:10:"is_visible";i:1;s:12:"is_variation";i:1;s:11:"is_taxonomy";i:1;}s:19:"pa_kolor-producenta";a:6:{s:4:"name";s:19:"pa_kolor-producenta";s:5:"value";s:0:"";s:8:"position";i:36;s:10:"is_visible";i:1;s:12:"is_variation";i:1;s:11:"is_taxonomy";i:1;}s:11:"pa_material";a:6:{s:4:"name";s:11:"pa_material";s:5:"value";s:0:"";s:8:"position";i:58;s:10:"is_visible";i:1;s:12:"is_variation";i:1;s:11:"is_taxonomy";i:1;}s:12:"pa_producent";a:6:{s:4:"name";s:12:"pa_producent";s:5:"value";s:0:"";s:8:"position";i:78;s:10:"is_visible";i:1;s:12:"is_variation";i:1;s:11:"is_taxonomy";i:1;}s:8:"pa_seria";a:6:{s:4:"name";s:8:"pa_seria";s:5:"value";s:0:"";s:8:"position";i:95;s:10:"is_visible";i:1;s:12:"is_variation";i:1;s:11:"is_taxonomy";i:1;}s:15:"pa_typ-produktu";a:6:{s:4:"name";s:15:"pa_typ-produktu";s:5:"value";s:0:"";s:8:"position";i:118;s:10:"is_visible";i:1;s:12:"is_variation";i:1;s:11:"is_taxonomy";i:1;}} | Wariant - Płytka czołowa z pokrętłem regulacyjnym do regulatora obrotów K.1 / K.5 | Gniazdka i Łączniki>Hager / Berker>Berker K.1/K.5
48697 | Płytka czołowa z pokrętłem regulacyjnym do regulatora obrotów antracyt mat, lakierowany K.1 11357206 | Płytka czołowa z pokrętłem regulacyjnym do regulatora obrotów antracyt mat, lakierowany K.1 11357206 to nowoczesny i estetyczny komponent systemu Berker K.x, który zapewnia precyzyjne sterowanie obrotami urządzeń. Dzięki matowemu, lakierowanemu wykończeniu i głębokiemu odcieniowi antracytu (RAL 7021), produkt doskonale wpasowuje się w nowoczesne aranżacje wnętrz, dodając im elegancji i funkcjonalności. Pokrętło z nadrukowanym symbolem krzywej pozwala na wygodną i intuicyjną regulację. <h2>Płytka czołowa z pokrętłem regulacyjnym do regulatora obrotów antracyt mat, lakierowany K.1 11357206 – dlaczego warto ją wybrać?</h2> <ul> <li>- Płytka czołowa z pokrętłem regulacyjnym do regulatora obrotów antracyt mat, lakierowany K.1 11357206 wyróżnia się eleganckim wyglądem i doskonałą jakością wykonania.</li> <li>- Matowa powierzchnia z lakierem zapewnia odporność na zarysowania oraz nowoczesny, nienarzucający się wygląd.</li> <li>- Nadruk symbolu krzywej ułatwia precyzyjne ustawienie poziomu obrotów w urządzeniach sterowanych.</li> <li>- Montaż śrubowy gwarantuje szybkie i trwałe osadzenie w odpowiednim mechanizmie serii Berker K.x.</li> <li>- Produkt pasuje do pozostałych elementów serii, tworząc jednolitą i estetyczną całość w instalacji elektrycznej.</li> </ul> To idealne rozwiązanie dla osób ceniących nowoczesny design i niezawodność. Płytka ta doskonale sprawdzi się zarówno w przestrzeniach domowych, jak i komercyjnych, gdzie ważna jest zarówno funkcjonalność, jak i spójność wizualna osprzętu. Stanowi doskonałe uzupełnienie inteligentnych systemów sterowania oświetleniem lub wentylacją. <h3>Specyfikacja techniczna:</h3> <ul> <li>- Kolor: Antracyt</li> <li>- Kod RAL: 7021</li> <li>- Wykończenie powierzchni: Mat, lakierowany</li> <li>- Materiał: Tworzywo termoplastyczne</li> <li>- Nadruk: Symbol krzywej</li> <li>- Średnica osi: 4 mm</li> <li>- Przeziernik / kontrolka: Nie</li> <li>- Posiada pole opisowe: Nie</li> <li>- Rodzaj montażu: Mocowanie śrubowe</li> <li>- Klasa ochrony: IP20</li> <li>- Seria: Berker K.x</li> </ul> | 11357206/HAG | simple | 0 | [8 empty] | HAGER, Fabryczna 10 43-100 Tychy, office@hager.pl | [25 empty] | Czarny | Antracyt mat, lakierowany | [41 empty] | Berker | [16 empty] | K.1 | [22 empty] | Płytka | [25 empty] | a:6:{s:18:"pa_dane-producenta";a:6:{s:4:"name";s:18:"pa_dane-producenta";s:5:"value";s:0:"";s:8:"position";i:9;s:10:"is_visible";i:1;s:12:"is_variation";i:1;s:11:"is_taxonomy";i:1;}s:8:"pa_kolor";a:6:{s:4:"name";s:8:"pa_kolor";s:5:"value";s:0:"";s:8:"position";i:35;s:10:"is_visible";i:1;s:12:"is_variation";i:1;s:11:"is_taxonomy";i:1;}s:19:"pa_kolor-producenta";a:6:{s:4:"name";s:19:"pa_kolor-producenta";s:5:"value";s:0:"";s:8:"position";i:36;s:10:"is_visible";i:1;s:12:"is_variation";i:1;s:11:"is_taxonomy";i:1;}s:12:"pa_producent";a:6:{s:4:"name";s:12:"pa_producent";s:5:"value";s:0:"";s:8:"position";i:78;s:10:"is_visible";i:1;s:12:"is_variation";i:1;s:11:"is_taxonomy";i:1;}s:8:"pa_seria";a:6:{s:4:"name";s:8:"pa_seria";s:5:"value";s:0:"";s:8:"position";i:95;s:10:"is_visible";i:1;s:12:"is_variation";i:1;s:11:"is_taxonomy";i:1;}s:15:"pa_typ-produktu";a:6:{s:4:"name";s:15:"pa_typ-produktu";s:5:"value";s:0:"";s:8:"position";i:118;s:10:"is_visible";i:1;s:12:"is_variation";i:1;s:11:"is_taxonomy";i:1;}} | Wariant - Płytka czołowa z pokrętłem regulacyjnym do regulatora obrotów K.1 / K.5 | Gniazdka i Łączniki>Hager / Berker>Berker K.1/K.5
48698 | Płytka czołowa z pokrętłem regulacyjnym do regulatora obrotów biały K.1 11357209 | Płytka czołowa z pokrętłem regulacyjnym do regulatora obrotów biały K.1 11357209 to precyzyjnie wykonany element, który idealnie dopełnia nowoczesne instalacje elektryczne w ramach serii Berker K.x. Klasyczny biały kolor (RAL 9010) oraz połyskliwe wykończenie sprawiają, że produkt doskonale komponuje się z jasnymi, minimalistycznymi wnętrzami. Pokrętło z nadrukiem symbolu krzywej umożliwia intuicyjne sterowanie, zapewniając użytkownikowi komfortową obsługę i pełną kontrolę nad intensywnością działania urządzeń. <h2>Płytka czołowa z pokrętłem regulacyjnym do regulatora obrotów biały K.1 11357209 – co ją wyróżnia?</h2> <ul> <li>- Płytka czołowa z pokrętłem regulacyjnym do regulatora obrotów biały K.1 11357209 została wyposażona w czytelny nadruk symbolu krzywej, który wspomaga precyzyjne ustawienie poziomu pracy urządzenia.</li> <li>- Wysokiej jakości tworzywo termoplastyczne gwarantuje trwałość i odporność na zarysowania oraz codzienne użytkowanie.</li> <li>- Połyskliwe wykończenie i uniwersalny biały odcień (RAL 9010) doskonale wpisują się w styl nowoczesnych wnętrz.</li> <li>- Stabilne mocowanie śrubowe zapewnia prostą i pewną instalację w kompatybilnych mechanizmach serii Berker K.x.</li> <li>- Odpowiednia dla zastosowań zarówno domowych, jak i komercyjnych, gdzie liczy się funkcjonalność oraz estetyka detali.</li> </ul> Produkt ten stanowi idealne uzupełnienie systemów regulacji obrotów i pozwala na stworzenie spójnej i eleganckiej instalacji. Dzięki swojej konstrukcji i uniwersalnemu designowi, płytka znajdzie zastosowanie w wielu typach pomieszczeń – od kuchni i salonów, po biura czy przestrzenie usługowe. To niezawodne i stylowe rozwiązanie dla najbardziej wymagających użytkowników. <h3>Specyfikacja techniczna:</h3> <ul> <li>- Kolor: Biały</li> <li>- Kod RAL: 9010</li> <li>- Wykończenie powierzchni: Połysk</li> <li>- Materiał: Tworzywo termoplastyczne</li> <li>- Obróbka: Stan surowy</li> <li>- Nadruk: Symbol krzywej</li> <li>- Średnica osi: 4 mm</li> <li>- Przeziernik / kontrolka: Nie</li> <li>- Posiada pole opisowe: Nie</li> <li>- Rodzaj montażu: Mocowanie śrubowe</li> <li>- Klasa ochrony: IP20</li> <li>- Seria: Berker K.x</li> </ul> | 11357209/HAG | simple | 0 | [8 empty] | HAGER, Fabryczna 10 43-100 Tychy, office@hager.pl | [25 empty] | Biały | Biały | [41 empty] | Berker | [16 empty] | K.1 | [22 empty] | Płytka | [25 empty] | a:6:{s:18:"pa_dane-producenta";a:6:{s:4:"name";s:18:"pa_dane-producenta";s:5:"value";s:0:"";s:8:"position";i:9;s:10:"is_visible";i:1;s:12:"is_variation";i:1;s:11:"is_taxonomy";i:1;}s:8:"pa_kolor";a:6:{s:4:"name";s:8:"pa_kolor";s:5:"value";s:0:"";s:8:"position";i:35;s:10:"is_visible";i:1;s:12:"is_variation";i:1;s:11:"is_taxonomy";i:1;}s:19:"pa_kolor-producenta";a:6:{s:4:"name";s:19:"pa_kolor-producenta";s:5:"value";s:0:"";s:8:"position";i:36;s:10:"is_visible";i:1;s:12:"is_variation";i:1;s:11:"is_taxonomy";i:1;}s:12:"pa_producent";a:6:{s:4:"name";s:12:"pa_producent";s:5:"value";s:0:"";s:8:"position";i:78;s:10:"is_visible";i:1;s:12:"is_variation";i:1;s:11:"is_taxonomy";i:1;}s:8:"pa_seria";a:6:{s:4:"name";s:8:"pa_seria";s:5:"value";s:0:"";s:8:"position";i:95;s:10:"is_visible";i:1;s:12:"is_variation";i:1;s:11:"is_taxonomy";i:1;}s:15:"pa_typ-produktu";a:6:{s:4:"name";s:15:"pa_typ-produktu";s:5:"value";s:0:"";s:8:"position";i:118;s:10:"is_visible";i:1;s:12:"is_variation";i:1;s:11:"is_taxonomy";i:1;}} | Wariant - Płytka czołowa z pokrętłem regulacyjnym do regulatora obrotów K.1 / K.5 | Gniazdka i Łączniki>Hager / Berker>Berker K.1/K.5
48699 | Element centralny z pokrętłem regulacyjnym do ściemniacza obrotowego alu B.X 11371404 | Element centralny z pokrętłem regulacyjnym do ściemniacza obrotowego alu B.Kwadrat 11371404 to funkcjonalne i eleganckie rozwiązanie przeznaczone do precyzyjnego sterowania natężeniem światła w nowoczesnych wnętrzach. Matowe wykończenie w kolorze aluminium (RAL 9006) oraz brak nadruków sprawiają, że produkt wpisuje się w minimalistyczny styl, stanowiąc jednocześnie stylowy detal aranżacyjny. Idealnie współgra z serią Berker B.x, zapewniając spójną estetykę całego systemu osprzętu. <h2>Element centralny z pokrętłem regulacyjnym do ściemniacza obrotowego alu B.Kwadrat 11371404 – dlaczego warto?</h2> <ul> <li>- Element centralny z pokrętłem regulacyjnym do ściemniacza obrotowego alu B.Kwadrat 11371404 wyróżnia się matowym, lakierowanym wykończeniem w eleganckim odcieniu aluminium (RAL 9006).</li> <li>- Gładka powierzchnia bez nadruków podkreśla nowoczesny i uniwersalny charakter produktu.</li> <li>- Tworzywo termoplastyczne zapewnia trwałość, odporność na zarysowania oraz łatwość czyszczenia.</li> <li>- Stabilne mocowanie śrubowe gwarantuje pewną instalację w mechanizmie ściemniacza.</li> <li>- Kompatybilność z systemem Berker B.x umożliwia łatwe dopasowanie do innych elementów tej samej serii.</li> </ul> To wysokiej jakości komponent przeznaczony do osób ceniących spójny design oraz funkcjonalność. Sprawdzi się zarówno w pomieszczeniach mieszkalnych, jak i komercyjnych, oferując wygodne sterowanie oświetleniem i estetyczne uzupełnienie nowoczesnych wnętrz. Jego ponadczasowe wykończenie w kolorze aluminium świetnie komponuje się z różnorodnymi stylami aranżacyjnymi. <h3>Specyfikacja techniczna:</h3> <ul> <li>- Kolor: Aluminium</li> <li>- Kod RAL: 9006</li> <li>- Wykończenie powierzchni: Mat, lakierowany</li> <li>- Materiał: Tworzywo termoplastyczne</li> <li>- Nadruk: Brak nadruku (gładka płytka czołowa)</li> <li>- Średnica osi: 4 mm</li> <li>- Przeziernik / kontrolka: Nie</li> <li>- Posiada pole opisowe: Nie</li> <li>- Rodzaj montażu: Mocowanie śrubowe</li> <li>- Klasa ochrony: IP20</li> <li>- Seria: Berker B.x (B.Kwadrat)</li> </ul> | 11371404/HAG | simple | 0 | [8 empty] | HAGER, Fabryczna 10 43-100 Tychy, office@hager.pl | [25 empty] | Szary | Aluminium | [21 empty] | Metal | [19 empty] | Berker | [16 empty] | B. Kwadrat¦B.3¦B.7 | [22 empty] | Element centralny | [25 empty] | a:7:{s:18:"pa_dane-producenta";a:6:{s:4:"name";s:18:"pa_dane-producenta";s:5:"value";s:0:"";s:8:"position";i:9;s:10:"is_visible";i:1;s:12:"is_variation";i:1;s:11:"is_taxonomy";i:1;}s:8:"pa_kolor";a:6:{s:4:"name";s:8:"pa_kolor";s:5:"value";s:0:"";s:8:"position";i:35;s:10:"is_visible";i:1;s:12:"is_variation";i:1;s:11:"is_taxonomy";i:1;}s:19:"pa_kolor-producenta";a:6:{s:4:"name";s:19:"pa_kolor-producenta";s:5:"value";s:0:"";s:8:"position";i:36;s:10:"is_visible";i:1;s:12:"is_variation";i:1;s:11:"is_taxonomy";i:1;}s:11:"pa_material";a:6:{s:4:"name";s:11:"pa_material";s:5:"value";s:0:"";s:8:"position";i:58;s:10:"is_visible";i:1;s:12:"is_variation";i:1;s:11:"is_taxonomy";i:1;}s:12:"pa_producent";a:6:{s:4:"name";s:12:"pa_producent";s:5:"value";s:0:"";s:8:"position";i:78;s:10:"is_visible";i:1;s:12:"is_variation";i:1;s:11:"is_taxonomy";i:1;}s:8:"pa_seria";a:6:{s:4:"name";s:8:"pa_seria";s:5:"value";s:0:"";s:8:"position";i:95;s:10:"is_visible";i:1;s:12:"is_variation";i:1;s:11:"is_taxonomy";i:1;}s:15:"pa_typ-produktu";a:6:{s:4:"name";s:15:"pa_typ-produktu";s:5:"value";s:0:"";s:8:"position";i:118;s:10:"is_visible";i:1;s:12:"is_variation";i:1;s:11:"is_taxonomy";i:1;}} | Wariant - Element centralny z pokrętłem regulacyjnym do ściemniacza obrotowego | Gniazdka i Łączniki>Hager / Berker>Berker B.3/B.7¦Gniazdka i Łączniki>Hager / Berker>Berker B.Kwadrat/S.1
48700 | Element centralny z pokrętłem regulacyjnym do regulatora obrotów alu B.X 11371424 | Element centralny z pokrętłem regulacyjnym do regulatora obrotów alu B.X 11371424 to nowoczesny i solidnie wykonany komponent instalacji elektrycznej, przeznaczony do precyzyjnej regulacji obrotów urządzeń. Matowe wykończenie w kolorze aluminium (RAL 9006) oraz lakierowana powierzchnia nadają produktowi elegancki, industrialny charakter, idealnie komponujący się z osprzętem serii Berker B.X. Pokrętło z nadrukiem symbolu krzywej pozwala na intuicyjne sterowanie i komfortowe użytkowanie na co dzień. <h2>Element centralny z pokrętłem regulacyjnym do regulatora obrotów alu B.X 11371424 – dlaczego warto go mieć?</h2> <ul> <li>- Element centralny z pokrętłem regulacyjnym do regulatora obrotów alu B.X 11371424 posiada nadruk symbolu krzywej, który ułatwia regulację intensywności działania urządzeń.</li> <li>- Matowe wykończenie w kolorze aluminium (RAL 9006) nadaje elegancji i nowoczesnego charakteru każdej instalacji.</li> <li>- Lakierowana powierzchnia zwiększa odporność na ścieranie i zarysowania, co przekłada się na długowieczność produktu.</li> <li>- Wykonanie z trwałego tworzywa termoplastycznego zapewnia niezawodność i bezpieczeństwo użytkowania.</li> <li>- Kompatybilność z systemem Berker B.x pozwala na łatwą integrację z pozostałymi elementami osprzętu tej serii.</li> </ul> To idealny wybór do domów, biur i przestrzeni komercyjnych, gdzie liczy się estetyka, trwałość oraz wygoda użytkowania. Dzięki śrubowemu montażowi element ten można szybko i stabilnie osadzić w odpowiednim mechanizmie, tworząc funkcjonalne i stylowe centrum sterowania urządzeniami z funkcją regulacji obrotów. <h3>Specyfikacja techniczna:</h3> <ul> <li>- Kolor: Aluminium</li> <li>- Kod RAL: 9006</li> <li>- Wykończenie powierzchni: Mat, lakierowany</li> <li>- Materiał: Tworzywo termoplastyczne</li> <li>- Nadruk: Symbol krzywej</li> <li>- Średnica osi: 4 mm</li> <li>- Przeziernik / kontrolka: Nie</li> <li>- Posiada pole opisowe: Nie</li> <li>- Rodzaj montażu: Mocowanie śrubowe</li> <li>- Klasa ochrony: IP20</li> <li>- Seria: B.X</li> </ul> | 11371424/HAG | simple | 0 | [8 empty] | HAGER, Fabryczna 10 43-100 Tychy, office@hager.pl | [25 empty] | Szary | Aluminium | [21 empty] | Metal | [19 empty] | Berker | [16 empty] | B. Kwadrat¦B.3¦B.7 | [22 empty] | Element centralny | [25 empty] | a:7:{s:18:"pa_dane-producenta";a:6:{s:4:"name";s:18:"pa_dane-producenta";s:5:"value";s:0:"";s:8:"position";i:9;s:10:"is_visible";i:1;s:12:"is_variation";i:1;s:11:"is_taxonomy";i:1;}s:8:"pa_kolor";a:6:{s:4:"name";s:8:"pa_kolor";s:5:"value";s:0:"";s:8:"position";i:35;s:10:"is_visible";i:1;s:12:"is_variation";i:1;s:11:"is_taxonomy";i:1;}s:19:"pa_kolor-producenta";a:6:{s:4:"name";s:19:"pa_kolor-producenta";s:5:"value";s:0:"";s:8:"position";i:36;s:10:"is_visible";i:1;s:12:"is_variation";i:1;s:11:"is_taxonomy";i:1;}s:11:"pa_material";a:6:{s:4:"name";s:11:"pa_material";s:5:"value";s:0:"";s:8:"position";i:58;s:10:"is_visible";i:1;s:12:"is_variation";i:1;s:11:"is_taxonomy";i:1;}s:12:"pa_producent";a:6:{s:4:"name";s:12:"pa_producent";s:5:"value";s:0:"";s:8:"position";i:78;s:10:"is_visible";i:1;s:12:"is_variation";i:1;s:11:"is_taxonomy";i:1;}s:8:"pa_seria";a:6:{s:4:"name";s:8:"pa_seria";s:5:"value";s:0:"";s:8:"position";i:95;s:10:"is_visible";i:1;s:12:"is_variation";i:1;s:11:"is_taxonomy";i:1;}s:15:"pa_typ-produktu";a:6:{s:4:"name";s:15:"pa_typ-produktu";s:5:"value";s:0:"";s:8:"position";i:118;s:10:"is_visible";i:1;s:12:"is_variation";i:1;s:11:"is_taxonomy";i:1;}} | Wariant - Element centralny z pokrętłem regulacyjnym do regulatora obrotów Glas | Gniazdka i Łączniki>Hager / Berker>Berker 1930/Glasserie¦Gniazdka i Łączniki>Hager / Berker>Berker B.3/B.7
48701 | Element centralny z pokrętłem regulacyjnym do ściemniacza obrotowego antracyt B.X 11371606 | Element centralny z pokrętłem regulacyjnym do ściemniacza obrotowego antracyt B.Kwadrat 11371606 to funkcjonalny i estetyczny komponent, który umożliwia precyzyjne sterowanie oświetleniem w pomieszczeniach. Dzięki nowoczesnemu wykończeniu w kolorze antracytowym (RAL 7016) oraz matowej powierzchni, produkt doskonale komponuje się z nowoczesnymi i minimalistycznymi wnętrzami. Kompatybilność z serią Berker B.x czyni go uniwersalnym rozwiązaniem pasującym do wielu konfiguracji instalacyjnych. <h2>Element centralny z pokrętłem regulacyjnym do ściemniacza obrotowego antracyt B.Kwadrat 11371606 – dlaczego warto?</h2> <ul> <li>- Element centralny z pokrętłem regulacyjnym do ściemniacza obrotowego antracyt B.Kwadrat 11371606 wykonano z trwałego tworzywa termoplastycznego, odpornego na zarysowania i uszkodzenia mechaniczne.</li> <li>- Matowe wykończenie w głębokim kolorze antracytu (RAL 7016) nadaje wnętrzu elegancki, nowoczesny charakter.</li> <li>- Prosta forma bez nadruku wpisuje się w minimalistyczne projekty aranżacyjne i ułatwia dopasowanie do różnych typów wnętrz.</li> <li>- Produkt przeznaczony do montażu śrubowego, zapewniającego solidne i trwałe osadzenie w mechanizmie ściemniacza.</li> <li>- Kompatybilność z systemem Berker B.x pozwala na swobodne łączenie z innymi komponentami tej serii.</li> </ul> To rozwiązanie dedykowane osobom, które cenią sobie nowoczesne wzornictwo oraz precyzję działania. Płynna regulacja natężenia światła z wykorzystaniem obrotowego pokrętła sprawdzi się zarówno w pomieszczeniach mieszkalnych, jak i w biurach czy przestrzeniach komercyjnych. Produkt łączy wysoką estetykę z funkcjonalnością, odpowiadając na potrzeby najbardziej wymagających użytkowników. <h3>Specyfikacja techniczna:</h3> <ul> <li>- Kolor: Antracyt</li> <li>- Kod RAL: 7016</li> <li>- Wykończenie powierzchni: Mat</li> <li>- Materiał: Tworzywo termoplastyczne</li> <li>- Obróbka: Stan surowy</li> <li>- Nadruk: Brak nadruku (płytka centralna gładka)</li> <li>- Średnica osi: 4 mm</li> <li>- Przeziernik / kontrolka: Nie</li> <li>- Posiada pole opisowe: Nie</li> <li>- Rodzaj montażu: Mocowanie śrubowe</li> <li>- Klasa ochrony: IP20</li> <li>- Systemy powiązane: Berker B.x (B.Kwadrat)</li> </ul> | 11371606/HAG | simple | 0 | [8 empty] | HAGER, Fabryczna 10 43-100 Tychy, office@hager.pl | [25 empty] | Czarny | Antracyt | [41 empty] | Berker | [16 empty] | B. Kwadrat¦B.3¦B.7 | [22 empty] | Element centralny | [25 empty] | a:6:{s:18:"pa_dane-producenta";a:6:{s:4:"name";s:18:"pa_dane-producenta";s:5:"value";s:0:"";s:8:"position";i:9;s:10:"is_visible";i:1;s:12:"is_variation";i:1;s:11:"is_taxonomy";i:1;}s:8:"pa_kolor";a:6:{s:4:"name";s:8:"pa_kolor";s:5:"value";s:0:"";s:8:"position";i:35;s:10:"is_visible";i:1;s:12:"is_variation";i:1;s:11:"is_taxonomy";i:1;}s:19:"pa_kolor-producenta";a:6:{s:4:"name";s:19:"pa_kolor-producenta";s:5:"value";s:0:"";s:8:"position";i:36;s:10:"is_visible";i:1;s:12:"is_variation";i:1;s:11:"is_taxonomy";i:1;}s:12:"pa_producent";a:6:{s:4:"name";s:12:"pa_producent";s:5:"value";s:0:"";s:8:"position";i:78;s:10:"is_visible";i:1;s:12:"is_variation";i:1;s:11:"is_taxonomy";i:1;}s:8:"pa_seria";a:6:{s:4:"name";s:8:"pa_seria";s:5:"value";s:0:"";s:8:"position";i:95;s:10:"is_visible";i:1;s:12:"is_variation";i:1;s:11:"is_taxonomy";i:1;}s:15:"pa_typ-produktu";a:6:{s:4:"name";s:15:"pa_typ-produktu";s:5:"value";s:0:"";s:8:"position";i:118;s:10:"is_visible";i:1;s:12:"is_variation";i:1;s:11:"is_taxonomy";i:1;}} | Wariant - Element centralny z pokrętłem regulacyjnym do ściemniacza obrotowego | Gniazdka i Łączniki>Hager / Berker>Berker B.3/B.7¦Gniazdka i Łączniki>Hager / Berker>Berker B.Kwadrat/S.1
48702 | Element centralny z pokrętłem regulacyjnym do regulatora obrotów antracyt B.X 11371626 | Element centralny z pokrętłem regulacyjnym do regulatora obrotów antracyt B.X 11371626 to doskonały wybór dla osób poszukujących estetycznego i funkcjonalnego wykończenia systemów regulacji obrotów. Dzięki eleganckiemu, matowemu wykończeniu w kolorze antracytowym (RAL 7016), produkt ten doskonale komponuje się z nowoczesnymi wnętrzami i współgra z ramkami z serii Berker B.X. Przemyślany kształt pokrętła i nadruk symbolu krzywej zapewniają intuicyjne sterowanie i precyzyjną kontrolę urządzeń. <h2>Element centralny z pokrętłem regulacyjnym do regulatora obrotów antracyt B.X 11371626 – dlaczego warto?</h2> <ul> <li>- Element centralny z pokrętłem regulacyjnym do regulatora obrotów antracyt B.X 11371626 wyróżnia się eleganckim kolorem antracytowym (RAL 7016) o matowym wykończeniu, idealnym do nowoczesnych przestrzeni.</li> <li>- Trwałe tworzywo termoplastyczne gwarantuje odporność na zarysowania oraz długą żywotność w codziennym użytkowaniu.</li> <li>- Pokrętło posiada nadruk symbolu krzywej, który ułatwia precyzyjne ustawienie pożądanego poziomu obrotów.</li> <li>- Mocowanie śrubowe zapewnia stabilny i bezpieczny montaż w standardowych puszkach podtynkowych.</li> <li>- Produkt w pełni kompatybilny z ramkami i mechanizmami systemu Berker B.x, co umożliwia łatwe dopasowanie do całej instalacji.</li> </ul> To niezawodne i estetyczne rozwiązanie od marki Berker dedykowane użytkownikom, którzy oczekują wysokiej jakości, funkcjonalności oraz spójności wizualnej w swojej instalacji elektrycznej. Sprawdzi się zarówno w nowoczesnych domach, jak i w przestrzeniach komercyjnych, gdzie liczy się każdy detal i trwałość użytkowania. <h3>Specyfikacja techniczna:</h3> <ul> <li>- Kolor: Antracyt</li> <li>- Kod RAL: 7016</li> <li>- Wykończenie powierzchni: Mat</li> <li>- Materiał: Tworzywo termoplastyczne</li> <li>- Obróbka: Stan surowy</li> <li>- Nadruk: Symbol krzywej</li> <li>- Średnica osi: 4 mm</li> <li>- Przeziernik / kontrolka: Nie</li> <li>- Posiada pole opisowe: Nie</li> <li>- Rodzaj montażu: Mocowanie śrubowe</li> <li>- Klasa ochrony: IP20</li> <li>- Systemy powiązane: Berker B.x (B.Kwadrat / B.3 / B.7)</li> </ul> | 11371626/HAG | simple | 0 | [8 empty] | HAGER, Fabryczna 10 43-100 Tychy, office@hager.pl | [25 empty] | Czarny | Antracyt | [41 empty] | Berker | [16 empty] | B. Kwadrat¦B.3¦B.7 | [22 empty] | Element centralny | [25 empty] | a:6:{s:18:"pa_dane-producenta";a:6:{s:4:"name";s:18:"pa_dane-producenta";s:5:"value";s:0:"";s:8:"position";i:9;s:10:"is_visible";i:1;s:12:"is_variation";i:1;s:11:"is_taxonomy";i:1;}s:8:"pa_kolor";a:6:{s:4:"name";s:8:"pa_kolor";s:5:"value";s:0:"";s:8:"position";i:35;s:10:"is_visible";i:1;s:12:"is_variation";i:1;s:11:"is_taxonomy";i:1;}s:19:"pa_kolor-producenta";a:6:{s:4:"name";s:19:"pa_kolor-producenta";s:5:"value";s:0:"";s:8:"position";i:36;s:10:"is_visible";i:1;s:12:"is_variation";i:1;s:11:"is_taxonomy";i:1;}s:12:"pa_producent";a:6:{s:4:"name";s:12:"pa_producent";s:5:"value";s:0:"";s:8:"position";i:78;s:10:"is_visible";i:1;s:12:"is_variation";i:1;s:11:"is_taxonomy";i:1;}s:8:"pa_seria";a:6:{s:4:"name";s:8:"pa_seria";s:5:"value";s:0:"";s:8:"position";i:95;s:10:"is_visible";i:1;s:12:"is_variation";i:1;s:11:"is_taxonomy";i:1;}s:15:"pa_typ-produktu";a:6:{s:4:"name";s:15:"pa_typ-produktu";s:5:"value";s:0:"";s:8:"position";i:118;s:10:"is_visible";i:1;s:12:"is_variation";i:1;s:11:"is_taxonomy";i:1;}} | Wariant - Element centralny z pokrętłem regulacyjnym do regulatora obrotów Glas | Gniazdka i Łączniki>Hager / Berker>Berker 1930/Glasserie¦Gniazdka i Łączniki>Hager / Berker>Berker B.3/B.7
48703 | Element centralny z pokrętłem regulacyjnym do ściemniacza obrotowego; biały; B.X 11371909 | Element centralny z pokrętłem regulacyjnym do ściemniacza obrotowego w kolorze białym, model S.1/B.1/B.3/B.7 Glas, jest idealnym rozwiązaniem do precyzyjnej kontroli oświetlenia. Dzięki wysokiej jakości wykonania i nowoczesnemu designowi, element centralny doskonale komponuje się z różnorodnymi wnętrzami, zapewniając jednocześnie funkcjonalność i estetykę. <h2>Element Centralny z Pokrętłem Regulacyjnym - Cechy i zalety</h2> Element centralny S.1/B.1/B.3/B.7 Glas wyróżnia się solidną konstrukcją oraz łatwością obsługi. Pokrętło regulacyjne umożliwia płynne dostosowanie intensywności światła, co jest szczególnie przydatne w salonach, sypialniach i innych pomieszczeniach, gdzie ważna jest atmosfera i komfort użytkowania. Produkt jest łatwy w montażu i kompatybilny z różnymi typami oświetlenia. <h3>Specyfikacja techniczna:</h3> <ul> <li><strong>Nazwa Produktu:</strong> Element centralny z pokrętłem regulacyjnym do ściemniacza obrotowego</li> <li><strong>Model:</strong> S.1/B.1/B.3/B.7 Glas</li> <li><strong>Kolor:</strong> Biały</li> <li><strong>Rodzaj:</strong> Łącznik obrotowy</li> <li><strong>Materiał:</strong> Tworzywo sztuczne</li> <li><strong>Zastosowanie:</strong> Precyzyjna kontrola oświetlenia</li> </ul> <h3>Zastosowanie Elementu Centralnego z Pokrętłem Regulacyjnym:</h3> Element centralny z pokrętłem regulacyjnym do ściemniacza obrotowego, biały, model S.1/B.1/B.3/B.7 Glas, jest idealnym wyborem do instalacji w domach, biurach oraz innych miejscach, gdzie ważna jest regulacja intensywności światła. Dzięki nowoczesnemu designowi i łatwej obsłudze, element centralny zapewnia nie tylko funkcjonalność, ale również estetyczny wygląd wnętrza. | 11371909/HAG | simple | 0 | [8 empty] | HAGER, Fabryczna 10 43-100 Tychy, office@hager.pl | [25 empty] | Biały | [42 empty] | Berker | [16 empty] | B. Kwadrat¦B.3¦B.7 | [22 empty] | Element centralny | [25 empty] | a:5:{s:18:"pa_dane-producenta";a:6:{s:4:"name";s:18:"pa_dane-producenta";s:5:"value";s:0:"";s:8:"position";i:9;s:10:"is_visible";i:1;s:12:"is_variation";i:1;s:11:"is_taxonomy";i:1;}s:8:"pa_kolor";a:6:{s:4:"name";s:8:"pa_kolor";s:5:"value";s:0:"";s:8:"position";i:35;s:10:"is_visible";i:1;s:12:"is_variation";i:1;s:11:"is_taxonomy";i:1;}s:12:"pa_producent";a:6:{s:4:"name";s:12:"pa_producent";s:5:"value";s:0:"";s:8:"position";i:78;s:10:"is_visible";i:1;s:12:"is_variation";i:1;s:11:"is_taxonomy";i:1;}s:8:"pa_seria";a:6:{s:4:"name";s:8:"pa_seria";s:5:"value";s:0:"";s:8:"position";i:95;s:10:"is_visible";i:1;s:12:"is_variation";i:1;s:11:"is_taxonomy";i:1;}s:15:"pa_typ-produktu";a:6:{s:4:"name";s:15:"pa_typ-produktu";s:5:"value";s:0:"";s:8:"position";i:118;s:10:"is_visible";i:1;s:12:"is_variation";i:1;s:11:"is_taxonomy";i:1;}} |  | Gniazdka i Łączniki>Hager / Berker>Berker 1930/Glasserie¦Gniazdka i Łączniki>Hager / Berker>Berker B.3/B.7¦Gniazdka i Łączniki>Hager / Berker>Berker B.Kwadrat/S.1
48705 | Element centralny z pokrętłem regulacyjnym do regulatora obrotów biały B.X 11371929 | Element centralny z pokrętłem regulacyjnym do regulatora obrotów biały B.X 11371929 to praktyczne i estetyczne rozwiązanie do wykończenia systemów sterowania obrotami w instalacjach elektrycznych. Produkt wyróżnia się klasycznym białym kolorem (RAL 9010) oraz matowym wykończeniem, dzięki czemu świetnie komponuje się z osprzętem z serii Berker B.X. Dzięki swojej prostocie i wysokiej jakości wykonania, stanowi niezawodny wybór zarówno do wnętrz nowoczesnych, jak i klasycznych. <h2>Element centralny z pokrętłem regulacyjnym do regulatora obrotów biały B.X 11371929 – co warto o nim wiedzieć?</h2> <ul> <li>- Element centralny z pokrętłem regulacyjnym do regulatora obrotów biały B.X 11371929 posiada nadruk symbolu krzywej, który ułatwia precyzyjną regulację.</li> <li>- Matowe wykończenie w klasycznym odcieniu bieli (RAL 9010) zapewnia uniwersalny i ponadczasowy wygląd.</li> <li>- Produkt wykonano z trwałego tworzywa termoplastycznego, odpornego na codzienne użytkowanie i uszkodzenia.</li> <li>- Kompatybilność z systemami Berker B.x umożliwia integrację z różnymi seriami ramek i mechanizmów.</li> <li>- Stabilne mocowanie śrubowe zapewnia trwałość i łatwość instalacji w standardowych puszkach.</li> </ul> Dzięki swojej prostej formie i solidnemu wykonaniu, produkt idealnie sprawdzi się w domach, biurach i obiektach użyteczności publicznej. Berker oferuje sprawdzone rozwiązania, które łączą funkcjonalność z wysoką estetyką, a ten model jest świetnym przykładem takiego podejścia. To niezawodny wybór dla każdego, kto szuka spójnego wykończenia instalacji elektrycznej z funkcją regulacji obrotów. <h3>Specyfikacja techniczna:</h3> <ul> <li>- Kolor: Biały</li> <li>- Kod RAL: 9010</li> <li>- Wykończenie powierzchni: Mat</li> <li>- Materiał: Tworzywo termoplastyczne</li> <li>- Obróbka: Stan surowy</li> <li>- Nadruk: Symbol krzywej</li> <li>- Średnica osi: 4 mm</li> <li>- Przeziernik / kontrolka: Nie</li> <li>- Posiada pole opisowe: Nie</li> <li>- Rodzaj montażu: Mocowanie śrubowe</li> <li>- Klasa ochrony: IP20</li> <li>- Systemy powiązane: Berker B.x</li> </ul> | 11371929/HAG | simple | 0 | [8 empty] | HAGER, Fabryczna 10 43-100 Tychy, office@hager.pl | [25 empty] | Biały | Biały | [41 empty] | Berker | [16 empty] | B. Kwadrat¦B.3¦B.7 | [22 empty] | Element centralny | [25 empty] | a:6:{s:18:"pa_dane-producenta";a:6:{s:4:"name";s:18:"pa_dane-producenta";s:5:"value";s:0:"";s:8:"position";i:9;s:10:"is_visible";i:1;s:12:"is_variation";i:1;s:11:"is_taxonomy";i:1;}s:8:"pa_kolor";a:6:{s:4:"name";s:8:"pa_kolor";s:5:"value";s:0:"";s:8:"position";i:35;s:10:"is_visible";i:1;s:12:"is_variation";i:1;s:11:"is_taxonomy";i:1;}s:19:"pa_kolor-producenta";a:6:{s:4:"name";s:19:"pa_kolor-producenta";s:5:"value";s:0:"";s:8:"position";i:36;s:10:"is_visible";i:1;s:12:"is_variation";i:1;s:11:"is_taxonomy";i:1;}s:12:"pa_producent";a:6:{s:4:"name";s:12:"pa_producent";s:5:"value";s:0:"";s:8:"position";i:78;s:10:"is_visible";i:1;s:12:"is_variation";i:1;s:11:"is_taxonomy";i:1;}s:8:"pa_seria";a:6:{s:4:"name";s:8:"pa_seria";s:5:"value";s:0:"";s:8:"position";i:95;s:10:"is_visible";i:1;s:12:"is_variation";i:1;s:11:"is_taxonomy";i:1;}s:15:"pa_typ-produktu";a:6:{s:4:"name";s:15:"pa_typ-produktu";s:5:"value";s:0:"";s:8:"position";i:118;s:10:"is_visible";i:1;s:12:"is_variation";i:1;s:11:"is_taxonomy";i:1;}} | Wariant - Element centralny z pokrętłem regulacyjnym do regulatora obrotów Glas | Gniazdka i Łączniki>Hager / Berker>Berker 1930/Glasserie¦Gniazdka i Łączniki>Hager / Berker>Berker B.3/B.7¦Gniazdka i Łączniki>Hager / Berker>Berker B.Kwadrat/S.1
48706 | Płytka czołowa z pokrętłem do regulatora obrotów czarny, połysk R.1 R.3 11372035 | Płytka czołowa z pokrętłem do regulatora obrotów R.1/R.3 czarny, połysk 11372035 to elegancki i precyzyjnie wykonany element wykończeniowy, przeznaczony do instalacji z serii Berker R.1, R.3 i R.8. Jej nowoczesny wygląd w połączeniu z połyskującą czernią nadaje wnętrzom luksusowy charakter i doskonale komponuje się z nowoczesnymi aranżacjami. Ergonomiczne pokrętło pozwala na wygodne sterowanie obrotami urządzeń, zapewniając intuicyjną obsługę i pełną funkcjonalność systemów regulacyjnych. <h2>Płytka czołowa z pokrętłem do regulatora obrotów R.1/R.3 czarny, połysk 11372035 – co ją wyróżnia?</h2> <ul> <li>- Płytka czołowa z pokrętłem do regulatora obrotów R.1/R.3 czarny, połysk 11372035 została zaprojektowana z myślą o estetycznym i funkcjonalnym wykończeniu systemów automatyki wnętrz.</li> <li>- Nowoczesny wygląd i czarny kolor w połysku idealnie pasują do minimalistycznych i eleganckich przestrzeni.</li> <li>- Kompatybilność z seriami Berker R.1, R.3 i R.8 zapewnia spójność całej instalacji elektrycznej.</li> <li>- Wykonana z trwałego tworzywa sztucznego, odpornego na codzienne użytkowanie oraz działanie czasu.</li> <li>- Producent zapewnia 24 miesiące gwarancji, co stanowi dodatkowe potwierdzenie jakości i niezawodności.</li> </ul> Element ten to idealne uzupełnienie nowoczesnych instalacji w mieszkaniach, biurach czy lokalach komercyjnych. Zapewnia nie tylko estetyczne wykończenie, ale również wygodę i precyzję w sterowaniu urządzeniami elektrycznymi. To wybór dla tych, którzy oczekują perfekcyjnego połączenia designu i funkcjonalności w jednym produkcie. <h3>Specyfikacja techniczna:</h3> <ul> <li>- Kod producenta: 11372035</li> <li>- EAN: 4011334370864</li> <li>- Seria: Berker R.1 / R.3 / R.8</li> <li>- Kolor: Czarny połysk</li> <li>- Materiał: Tworzywo sztuczne</li> <li>- Gwarancja: 24 miesiące</li> </ul> | 11372035/HAG | simple | 0 | [8 empty] | HAGER, Fabryczna 10 43-100 Tychy, office@hager.pl | [25 empty] | Czarny | Czarny połysk | [41 empty] | Berker | [16 empty] | R.1¦R.3 | [22 empty] | Płytka | [25 empty] | a:6:{s:18:"pa_dane-producenta";a:6:{s:4:"name";s:18:"pa_dane-producenta";s:5:"value";s:0:"";s:8:"position";i:9;s:10:"is_visible";i:1;s:12:"is_variation";i:1;s:11:"is_taxonomy";i:1;}s:8:"pa_kolor";a:6:{s:4:"name";s:8:"pa_kolor";s:5:"value";s:0:"";s:8:"position";i:35;s:10:"is_visible";i:1;s:12:"is_variation";i:1;s:11:"is_taxonomy";i:1;}s:19:"pa_kolor-producenta";a:6:{s:4:"name";s:19:"pa_kolor-producenta";s:5:"value";s:0:"";s:8:"position";i:36;s:10:"is_visible";i:1;s:12:"is_variation";i:1;s:11:"is_taxonomy";i:1;}s:12:"pa_producent";a:6:{s:4:"name";s:12:"pa_producent";s:5:"value";s:0:"";s:8:"position";i:78;s:10:"is_visible";i:1;s:12:"is_variation";i:1;s:11:"is_taxonomy";i:1;}s:8:"pa_seria";a:6:{s:4:"name";s:8:"pa_seria";s:5:"value";s:0:"";s:8:"position";i:95;s:10:"is_visible";i:1;s:12:"is_variation";i:1;s:11:"is_taxonomy";i:1;}s:15:"pa_typ-produktu";a:6:{s:4:"name";s:15:"pa_typ-produktu";s:5:"value";s:0:"";s:8:"position";i:118;s:10:"is_visible";i:1;s:12:"is_variation";i:1;s:11:"is_taxonomy";i:1;}} | Wariant - Płytka czołowa z pokrętłem do regulatora obrotów | Gniazdka i Łączniki>Hager / Berker>Berker R.1/R.3/R.8
48707 | Płytka czołowa z pokrętłem do regulatora obrotów biały, połysk R.1 R.3 11372079 | Płytka czołowa z pokrętłem do regulatora obrotów R.1/R.3 biały, połysk 11372079 to elegancki element wykończeniowy przeznaczony do systemów sterowania wentylacją lub oświetleniem w nowoczesnych instalacjach elektrycznych. Dzięki klasycznemu, białemu kolorowi i połyskującemu wykończeniu, produkt idealnie komponuje się z nowoczesnymi wnętrzami, oferując jednocześnie wygodę użytkowania i spójność estetyczną z serią Berker R.1, R.3 oraz R.8. To doskonały wybór do mieszkań, biur czy przestrzeni komercyjnych. <h2>Płytka czołowa z pokrętłem do regulatora obrotów R.1/R.3 biały, połysk 11372079 – dlaczego warto ją wybrać?</h2> <ul> <li>- Płytka czołowa z pokrętłem do regulatora obrotów R.1/R.3 biały, połysk 11372079 pasuje do popularnych serii Berker R.1, R.3 i R.8, umożliwiając estetyczne i funkcjonalne wykończenie instalacji.</li> <li>- Wysokiej jakości tworzywo sztuczne zapewnia trwałość i odporność na codzienne użytkowanie.</li> <li>- Białe wykończenie w połysku (RAL zbliżony do 9010) świetnie współgra z nowoczesnym wyposażeniem wnętrz.</li> <li>- Ergonomiczne pokrętło umożliwia płynną regulację obrotów urządzenia, zapewniając wygodę i precyzję sterowania.</li> <li>- Produkt objęty jest 24-miesięczną gwarancją producenta, co potwierdza jego jakość i niezawodność.</li> </ul> Element ten jest doskonałym wyborem dla osób poszukujących spójnego stylistycznie rozwiązania, które łączy w sobie funkcjonalność z atrakcyjnym wyglądem. Idealny do zastosowań w budownictwie mieszkaniowym, hotelach czy biurach, gdzie liczy się każdy detal wyposażenia. W połączeniu z kompatybilnymi komponentami serii Berker, stanowi estetyczne i trwałe wykończenie nowoczesnych instalacji elektrycznych. <h3>Specyfikacja techniczna:</h3> <ul> <li>- Kod producenta: 11372079</li> <li>- EAN: 4011334370857</li> <li>- Seria: Berker R.1 / R.3 / R.8</li> <li>- Kolor: Biały połysk</li> <li>- Materiał: Tworzywo sztuczne</li> <li>- Gwarancja: 24 miesiące</li> </ul> | 11372079/HAG | simple | 0 | [8 empty] | HAGER, Fabryczna 10 43-100 Tychy, office@hager.pl | [25 empty] | Biały | Biały połysk | [41 empty] | Berker | [16 empty] | R.1¦R.3 | [22 empty] | Płytka | [25 empty] | a:6:{s:18:"pa_dane-producenta";a:6:{s:4:"name";s:18:"pa_dane-producenta";s:5:"value";s:0:"";s:8:"position";i:9;s:10:"is_visible";i:1;s:12:"is_variation";i:1;s:11:"is_taxonomy";i:1;}s:8:"pa_kolor";a:6:{s:4:"name";s:8:"pa_kolor";s:5:"value";s:0:"";s:8:"position";i:35;s:10:"is_visible";i:1;s:12:"is_variation";i:1;s:11:"is_taxonomy";i:1;}s:19:"pa_kolor-producenta";a:6:{s:4:"name";s:19:"pa_kolor-producenta";s:5:"value";s:0:"";s:8:"position";i:36;s:10:"is_visible";i:1;s:12:"is_variation";i:1;s:11:"is_taxonomy";i:1;}s:12:"pa_producent";a:6:{s:4:"name";s:12:"pa_producent";s:5:"value";s:0:"";s:8:"position";i:78;s:10:"is_visible";i:1;s:12:"is_variation";i:1;s:11:"is_taxonomy";i:1;}s:8:"pa_seria";a:6:{s:4:"name";s:8:"pa_seria";s:5:"value";s:0:"";s:8:"position";i:95;s:10:"is_visible";i:1;s:12:"is_variation";i:1;s:11:"is_taxonomy";i:1;}s:15:"pa_typ-produktu";a:6:{s:4:"name";s:15:"pa_typ-produktu";s:5:"value";s:0:"";s:8:"position";i:118;s:10:"is_visible";i:1;s:12:"is_variation";i:1;s:11:"is_taxonomy";i:1;}} | Wariant - Płytka czołowa z pokrętłem do regulatora obrotów | Gniazdka i Łączniki>Hager / Berker>Berker R.1/R.3/R.8
48708 | Płytka czołowa z pokrętłem regulacyjnym do regulatora obrotów, alu aksamit, lakierowany Q.1 Q.3 11376074 | Płytka czołowa z pokrętłem regulacyjnym do regulatora obrotów, alu aksamit, lakierowany Q.1/Q.3 11376074 to estetyczny i funkcjonalny element osprzętu elektroinstalacyjnego, stworzony z myślą o użytkownikach ceniących elegancki wygląd oraz wysoką jakość wykonania. Produkt z serii Berker Q.x wyróżnia się nowoczesnym wykończeniem w kolorze aluminium (RAL 9006), które w połączeniu z aksamitną powierzchnią i lakierowaniem podkreśla jego prestiżowy charakter. Pokrętło regulacyjne z nadrukowanym symbolem krzywej umożliwia precyzyjne sterowanie obrotami podłączonych urządzeń. <h2>Płytka czołowa z pokrętłem regulacyjnym do regulatora obrotów, alu aksamit, lakierowany Q.1/Q.3 11376074 – dlaczego warto?</h2> <ul> <li>- Płytka czołowa z pokrętłem regulacyjnym do regulatora obrotów, alu aksamit, lakierowany Q.1/Q.3 11376074 została wykonana z trwałego tworzywa duroplastycznego odpornego na zarysowania i działanie promieni UV.</li> <li>- Aksamitne, lakierowane wykończenie w kolorze aluminium (RAL 9006) nadaje nowoczesnego charakteru każdej instalacji.</li> <li>- Wyraźny nadruk symbolu krzywej na pokrętle ułatwia intuicyjne i precyzyjne ustawianie parametrów pracy regulatora.</li> <li>- Kompatybilność z serią Berker Q.1 i Q.3 umożliwia łatwą integrację z pozostałymi elementami systemu.</li> <li>- Prosty montaż śrubowy pozwala na szybkie i stabilne zamocowanie w standardowych puszkach podtynkowych.</li> </ul> Ten starannie zaprojektowany komponent Berker łączy w sobie nowoczesny design, komfort obsługi oraz trwałość użytkowania. Dzięki klasie szczelności IP20 i wytrzymałemu materiałowi, płytka czołowa sprawdzi się idealnie w pomieszczeniach mieszkalnych oraz biurowych, zapewniając nie tylko wygodę użytkowania, ale i spójną estetykę całej instalacji elektrycznej. <h3>Specyfikacja techniczna:</h3> <ul> <li>- Kolor: Aluminium</li> <li>- Kod RAL: 9006</li> <li>- Wykończenie powierzchni: Aksamitny, lakierowany</li> <li>- Materiał: Tworzywo duroplastyczne</li> <li>- Nadruk: Symbol krzywej</li> <li>- Średnica osi: 4 mm</li> <li>- Przeziernik / kontrolka: Nie</li> <li>- Posiada pole opisowe: Nie</li> <li>- Rodzaj montażu: Montaż zaciskowy</li> <li>- Sposób montażu: Do mocowania śrubowego</li> <li>- Klasa ochrony: IP20</li> <li>- Seria: Berker Q.x (Q.1 / Q.3)</li> </ul> | 11376074/HAG | simple | 0 | [8 empty] | HAGER, Fabryczna 10 43-100 Tychy, office@hager.pl | [25 empty] | Szary | Aluminium aksamit, lakierowany | [21 empty] | Metal | [19 empty] | Berker | [16 empty] | Q.1¦Q.3 | [22 empty] | Płytka | [25 empty] | a:7:{s:18:"pa_dane-producenta";a:6:{s:4:"name";s:18:"pa_dane-producenta";s:5:"value";s:0:"";s:8:"position";i:9;s:10:"is_visible";i:1;s:12:"is_variation";i:1;s:11:"is_taxonomy";i:1;}s:8:"pa_kolor";a:6:{s:4:"name";s:8:"pa_kolor";s:5:"value";s:0:"";s:8:"position";i:35;s:10:"is_visible";i:1;s:12:"is_variation";i:1;s:11:"is_taxonomy";i:1;}s:19:"pa_kolor-producenta";a:6:{s:4:"name";s:19:"pa_kolor-producenta";s:5:"value";s:0:"";s:8:"position";i:36;s:10:"is_visible";i:1;s:12:"is_variation";i:1;s:11:"is_taxonomy";i:1;}s:11:"pa_material";a:6:{s:4:"name";s:11:"pa_material";s:5:"value";s:0:"";s:8:"position";i:58;s:10:"is_visible";i:1;s:12:"is_variation";i:1;s:11:"is_taxonomy";i:1;}s:12:"pa_producent";a:6:{s:4:"name";s:12:"pa_producent";s:5:"value";s:0:"";s:8:"position";i:78;s:10:"is_visible";i:1;s:12:"is_variation";i:1;s:11:"is_taxonomy";i:1;}s:8:"pa_seria";a:6:{s:4:"name";s:8:"pa_seria";s:5:"value";s:0:"";s:8:"position";i:95;s:10:"is_visible";i:1;s:12:"is_variation";i:1;s:11:"is_taxonomy";i:1;}s:15:"pa_typ-produktu";a:6:{s:4:"name";s:15:"pa_typ-produktu";s:5:"value";s:0:"";s:8:"position";i:118;s:10:"is_visible";i:1;s:12:"is_variation";i:1;s:11:"is_taxonomy";i:1;}} | Wariant - Płytka czołowa z pokrętłem regulacyjnym do regulatora obrotów Q.1 | Gniazdka i Łączniki>Hager / Berker>Berker Q.1/Q.3/Q.7
48709 | Płytka czołowa z pokrętłem regulacyjnym do regulatora obrotów antracyt aksamit Berker Q.1 Q.3 11376076 | Płytka czołowa z pokrętłem regulacyjnym do regulatora obrotów antracyt aksamit Berker Q.1/Q.3 11376076 to stylowy i funkcjonalny element, który doskonale sprawdza się jako wykończenie regulatorów w systemach automatyki domowej. Wyróżniająca się nowoczesnym kolorem antracytowym (RAL 7021) oraz aksamitną, lakierowaną powierzchnią, stanowi idealne uzupełnienie osprzętu elektrycznego z serii Berker Q.1 i Q.3. Pokrętło z czytelnym nadrukiem symbolu krzywej ułatwia intuicyjne sterowanie pracą wentylatorów lub innych urządzeń regulowanych manualnie. <h2>Płytka czołowa z pokrętłem regulacyjnym do regulatora obrotów antracyt aksamit Berker Q.1/Q.3 11376076 – dlaczego warto ją wybrać?</h2> <ul> <li>- Płytka czołowa z pokrętłem regulacyjnym do regulatora obrotów antracyt aksamit Berker Q.1/Q.3 11376076 wykonana z trwałego tworzywa duroplastycznego zapewnia wysoką odporność na zarysowania i intensywne użytkowanie.</li> <li>- Aksamitne, matowe wykończenie w głębokim odcieniu antracytu (RAL 7021) nadaje wnętrzu nowoczesnego, eleganckiego charakteru.</li> <li>- Pokrętło z nadrukiem krzywej umożliwia płynną i precyzyjną regulację urządzeń z zachowaniem pełnej funkcjonalności.</li> <li>- Mocowanie śrubowe zapewnia stabilność i pewność montażu na ścianie.</li> <li>- Kompatybilność z systemami Berker Q.x pozwala na integrację z pozostałymi elementami osprzętu tej serii.</li> </ul> Produkt marki Berker to połączenie estetyki i praktyczności, dedykowane nowoczesnym instalacjom, gdzie liczy się każdy detal. Klasa ochrony IP20 oraz solidna konstrukcja zapewniają długotrwałe i bezpieczne użytkowanie w typowych warunkach domowych lub biurowych. To doskonałe rozwiązanie dla osób ceniących funkcjonalność oraz spójny, minimalistyczny design. <h3>Specyfikacja techniczna:</h3> <ul> <li>- Kolor: Antracyt</li> <li>- Kod RAL: 7021</li> <li>- Wykończenie powierzchni: Aksamitny, lakierowany</li> <li>- Materiał: Tworzywo duroplastyczne</li> <li>- Obróbka: Lakierowany</li> <li>- Nadruk: Symbol krzywej</li> <li>- Średnica osi: 4 mm</li> <li>- Przeziernik / kontrolka: Nie</li> <li>- Posiada pole opisowe: Nie</li> <li>- Rodzaj montażu: Mocowanie śrubowe</li> <li>- Klasa ochrony: IP20</li> <li>- Systemy powiązane: Berker Q.x (Q.1 / Q.3)</li> </ul> | 11376076/HAG | simple | 0 | [8 empty] | HAGER, Fabryczna 10 43-100 Tychy, office@hager.pl | [25 empty] | Czarny | Antracyt aksamit | [41 empty] | Berker | [16 empty] | Q.1¦Q.3 | [22 empty] | Płytka | [25 empty] | a:6:{s:18:"pa_dane-producenta";a:6:{s:4:"name";s:18:"pa_dane-producenta";s:5:"value";s:0:"";s:8:"position";i:9;s:10:"is_visible";i:1;s:12:"is_variation";i:1;s:11:"is_taxonomy";i:1;}s:8:"pa_kolor";a:6:{s:4:"name";s:8:"pa_kolor";s:5:"value";s:0:"";s:8:"position";i:35;s:10:"is_visible";i:1;s:12:"is_variation";i:1;s:11:"is_taxonomy";i:1;}s:19:"pa_kolor-producenta";a:6:{s:4:"name";s:19:"pa_kolor-producenta";s:5:"value";s:0:"";s:8:"position";i:36;s:10:"is_visible";i:1;s:12:"is_variation";i:1;s:11:"is_taxonomy";i:1;}s:12:"pa_producent";a:6:{s:4:"name";s:12:"pa_producent";s:5:"value";s:0:"";s:8:"position";i:78;s:10:"is_visible";i:1;s:12:"is_variation";i:1;s:11:"is_taxonomy";i:1;}s:8:"pa_seria";a:6:{s:4:"name";s:8:"pa_seria";s:5:"value";s:0:"";s:8:"position";i:95;s:10:"is_visible";i:1;s:12:"is_variation";i:1;s:11:"is_taxonomy";i:1;}s:15:"pa_typ-produktu";a:6:{s:4:"name";s:15:"pa_typ-produktu";s:5:"value";s:0:"";s:8:"position";i:118;s:10:"is_visible";i:1;s:12:"is_variation";i:1;s:11:"is_taxonomy";i:1;}} | Wariant - Płytka czołowa z pokrętłem regulacyjnym do regulatora obrotów Q.1 | Gniazdka i Łączniki>Hager / Berker>Berker Q.1/Q.3/Q.7
48710 | Płytka czołowa z pokrętłem regulacyjnym do regulatora obrotów biały, aksamit Berker Q.1 Q.3 11376079 | Płytka czołowa z pokrętłem regulacyjnym do regulatora obrotów biały, aksamit Berker Q.1/Q.3 11376079 to elegancki i funkcjonalny element wykończeniowy, stworzony z myślą o nowoczesnych instalacjach elektrycznych. Dedykowana do serii Berker Q.1, Q.3 oraz Q.7, stanowi estetyczne i wygodne rozwiązanie do manualnego sterowania pracą urządzeń, takich jak wentylatory czy ściemniacze. Białe, aksamitne wykończenie doskonale komponuje się z nowoczesnymi aranżacjami, a trwałe tworzywo sztuczne gwarantuje długowieczność produktu. <h2>Płytka czołowa z pokrętłem regulacyjnym do regulatora obrotów biały, aksamit Berker Q.1/Q.3 11376079 – co ją wyróżnia?</h2> <ul> <li>- Płytka czołowa z pokrętłem regulacyjnym do regulatora obrotów biały, aksamit Berker Q.1/Q.3 11376079 jest kompatybilna z popularnymi seriami Berker Q.1, Q.3 oraz Q.7.</li> <li>- Aksamitna, matowa powierzchnia w kolorze białym nadaje całości elegancki i subtelny wygląd.</li> <li>- Ergonomiczne pokrętło umożliwia wygodną i precyzyjną regulację intensywności pracy podłączonych urządzeń.</li> <li>- Wykonana z trwałego tworzywa sztucznego, odpornego na uszkodzenia mechaniczne i codzienne użytkowanie.</li> <li>- Produkt objęty 24-miesięczną gwarancją, co potwierdza jego jakość i niezawodność.</li> </ul> Ten starannie zaprojektowany element marki Berker łączy nowoczesny design z wysoką funkcjonalnością. To doskonały wybór dla osób poszukujących spójnych wizualnie rozwiązań do systemów automatyki domowej, które wyróżniają się trwałością, estetyką oraz komfortem użytkowania. Płytka czołowa sprawdzi się zarówno w mieszkaniach, jak i w przestrzeniach biurowych czy hotelowych, gdzie liczy się detal i niezawodność. <h3>Specyfikacja techniczna:</h3> <ul> <li>- Kod producenta: 11376079</li> <li>- EAN: 4011334312840</li> <li>- Seria: Berker Q.1 / Q.3 / Q.7</li> <li>- Kolor: Biały</li> <li>- Wykończenie: Aksamitny</li> <li>- Materiał: Tworzywo sztuczne</li> <li>- Gwarancja: 24 miesiące</li> </ul> | 11376079/HAG | simple | 0 | [8 empty] | HAGER, Fabryczna 10 43-100 Tychy, office@hager.pl | [25 empty] | Biały | Biały aksamit | [41 empty] | Berker | [16 empty] | Q.1¦Q.3 | [22 empty] | Płytka | [25 empty] | a:6:{s:18:"pa_dane-producenta";a:6:{s:4:"name";s:18:"pa_dane-producenta";s:5:"value";s:0:"";s:8:"position";i:9;s:10:"is_visible";i:1;s:12:"is_variation";i:1;s:11:"is_taxonomy";i:1;}s:8:"pa_kolor";a:6:{s:4:"name";s:8:"pa_kolor";s:5:"value";s:0:"";s:8:"position";i:35;s:10:"is_visible";i:1;s:12:"is_variation";i:1;s:11:"is_taxonomy";i:1;}s:19:"pa_kolor-producenta";a:6:{s:4:"name";s:19:"pa_kolor-producenta";s:5:"value";s:0:"";s:8:"position";i:36;s:10:"is_visible";i:1;s:12:"is_variation";i:1;s:11:"is_taxonomy";i:1;}s:12:"pa_producent";a:6:{s:4:"name";s:12:"pa_producent";s:5:"value";s:0:"";s:8:"position";i:78;s:10:"is_visible";i:1;s:12:"is_variation";i:1;s:11:"is_taxonomy";i:1;}s:8:"pa_seria";a:6:{s:4:"name";s:8:"pa_seria";s:5:"value";s:0:"";s:8:"position";i:95;s:10:"is_visible";i:1;s:12:"is_variation";i:1;s:11:"is_taxonomy";i:1;}s:15:"pa_typ-produktu";a:6:{s:4:"name";s:15:"pa_typ-produktu";s:5:"value";s:0:"";s:8:"position";i:118;s:10:"is_visible";i:1;s:12:"is_variation";i:1;s:11:"is_taxonomy";i:1;}} | Wariant - Płytka czołowa z pokrętłem regulacyjnym do regulatora obrotów Q.1 | Gniazdka i Łączniki>Hager / Berker>Berker Q.1/Q.3/Q.7
48711 | Element centralny z pokrętłem regulacyjnym do regulatora obrotów kremowy, połysk S.1 11378922 | Element centralny z pokrętłem regulacyjnym do regulatora obrotów; kremowy, połysk S.1 11378922 to elegancki i funkcjonalny komponent, który umożliwia precyzyjną regulację urządzeń takich jak wentylatory czy ściemniacze. Dzięki swojej klasycznej formie i kremowemu kolorowi w połysku, idealnie wpasowuje się w wystrój tradycyjnych i nowoczesnych wnętrz. Przeznaczony do systemu Berker S.1, stanowi integralną część osprzętu instalacyjnego, który łączy jakość, trwałość i spójny design. <h2>Element centralny z pokrętłem regulacyjnym do regulatora obrotów; kremowy, połysk S.1 11378922 – czym się wyróżnia?</h2> <ul> <li>- Element centralny z pokrętłem regulacyjnym do regulatora obrotów; kremowy, połysk S.1 11378922 posiada czytelny nadruk symbolu krzywej, ułatwiający intuicyjną obsługę.</li> <li>- Wykonany z trwałego tworzywa duroplastycznego, odpornego na uszkodzenia mechaniczne i odbarwienia.</li> <li>- Estetyczne, błyszczące wykończenie w kremowym odcieniu RAL 1013 doskonale współgra z innymi elementami serii Berker S.1.</li> <li>- Mocowanie śrubowe zapewnia stabilny i pewny montaż w puszce podtynkowej.</li> <li>- Kompatybilność z systemem Berker B.x pozwala na łatwą integrację z istniejącym osprzętem.</li> </ul> To estetyczne i solidne rozwiązanie marki Berker doskonale sprawdzi się w instalacjach elektrycznych, gdzie liczy się precyzja sterowania oraz spójność wizualna. Dzięki klasie ochronności IP20 element jest bezpieczny do stosowania w standardowych warunkach domowych. Minimalistyczny wygląd i funkcjonalność pokrętła czynią go idealnym uzupełnieniem każdej nowoczesnej instalacji. <h3>Specyfikacja techniczna:</h3> <ul> <li>- Kolor: Kremowy</li> <li>- Kod RAL: 1013</li> <li>- Wykończenie powierzchni: Połysk</li> <li>- Materiał: Tworzywo duroplastyczne</li> <li>- Obróbka: Stan surowy</li> <li>- Nadruk: Symbol krzywej</li> <li>- Średnica osi: 4 mm</li> <li>- Przeziernik / kontrolka: Nie</li> <li>- Posiada pole opisowe: Nie</li> <li>- Rodzaj montażu: Mocowanie śrubowe</li> <li>- Klasa ochrony: IP20</li> <li>- Systemy powiązane: Berker B.x / S.1</li> </ul> | 11378922/HAG | simple | 0 | [8 empty] | HAGER, Fabryczna 10 43-100 Tychy, office@hager.pl | [25 empty] | Beżowy | Kremowy połysk | [41 empty] | Berker | [16 empty] | S.1 | [22 empty] | Element centralny | [25 empty] | a:6:{s:18:"pa_dane-producenta";a:6:{s:4:"name";s:18:"pa_dane-producenta";s:5:"value";s:0:"";s:8:"position";i:9;s:10:"is_visible";i:1;s:12:"is_variation";i:1;s:11:"is_taxonomy";i:1;}s:8:"pa_kolor";a:6:{s:4:"name";s:8:"pa_kolor";s:5:"value";s:0:"";s:8:"position";i:35;s:10:"is_visible";i:1;s:12:"is_variation";i:1;s:11:"is_taxonomy";i:1;}s:19:"pa_kolor-producenta";a:6:{s:4:"name";s:19:"pa_kolor-producenta";s:5:"value";s:0:"";s:8:"position";i:36;s:10:"is_visible";i:1;s:12:"is_variation";i:1;s:11:"is_taxonomy";i:1;}s:12:"pa_producent";a:6:{s:4:"name";s:12:"pa_producent";s:5:"value";s:0:"";s:8:"position";i:78;s:10:"is_visible";i:1;s:12:"is_variation";i:1;s:11:"is_taxonomy";i:1;}s:8:"pa_seria";a:6:{s:4:"name";s:8:"pa_seria";s:5:"value";s:0:"";s:8:"position";i:95;s:10:"is_visible";i:1;s:12:"is_variation";i:1;s:11:"is_taxonomy";i:1;}s:15:"pa_typ-produktu";a:6:{s:4:"name";s:15:"pa_typ-produktu";s:5:"value";s:0:"";s:8:"position";i:118;s:10:"is_visible";i:1;s:12:"is_variation";i:1;s:11:"is_taxonomy";i:1;}} | Wariant - Element centralny z pokrętłem regulacyjnym do regulatora obrotów | Gniazdka i Łączniki>Hager / Berker>Berker B.Kwadrat/S.1
48712 | Element centralny z pokrętłem regulacyjnym do regulatora obrotów biały, połysk B.3 B.7 S.1 11378929 | Element centralny z pokrętłem regulacyjnym do regulatora obrotów; biały, połysk; S.1/B.3/B.7 11378929 to precyzyjnie wykonany komponent dedykowany do osprzętu z serii Berker B.x. Zaprojektowany z myślą o estetyce i ergonomii użytkowania, stanowi praktyczne uzupełnienie instalacji elektrycznej z możliwością manualnej regulacji obrotów. Dzięki uniwersalnemu, białemu wykończeniu w połysku i wysokiej jakości materiałowi wykonania doskonale wpisuje się w nowoczesne i klasyczne wnętrza, podkreślając ich spójny design. <h2>Element centralny z pokrętłem regulacyjnym do regulatora obrotów biały, połysk S.1/B.3/B.7 11378929 – dlaczego warto go wybrać?</h2> <ul> <li>- Element centralny z pokrętłem regulacyjnym do regulatora obrotów; biały, połysk; S.1/B.3/B.7 11378929 wykonano z trwałego tworzywa duroplastycznego, odpornego na zarysowania i przebarwienia.</li> <li>- Estetyczne, błyszczące wykończenie w kolorze RAL 9010 świetnie komponuje się z serią osprzętu S.1, B.3 oraz B.7.</li> <li>- Pokrętło wyposażone w nadruk symbolu krzywej zapewnia intuicyjną obsługę i precyzyjne ustawienie żądanej wartości.</li> <li>- Montaż za pomocą śrub gwarantuje solidne i trwałe zamocowanie na ścianie.</li> <li>- Produkt jest w pełni kompatybilny z systemami Berker B.x, co pozwala na łatwą integrację z istniejącymi elementami instalacji.</li> </ul> Ten wysokiej klasy osprzęt marki Berker łączy funkcjonalność z estetyką, oferując wygodną regulację obrotów w instalacjach oświetleniowych lub wentylacyjnych. Dzięki przemyślanej konstrukcji oraz klasie ochronności IP20 element doskonale sprawdzi się w pomieszczeniach zamkniętych, zapewniając bezpieczeństwo i trwałość użytkowania. To idealne rozwiązanie dla osób ceniących jakość oraz spójność stylistyczną w całej instalacji. <h3>Specyfikacja techniczna:</h3> <ul> <li>- Kolor: Biały</li> <li>- Kod RAL: 9010</li> <li>- Wykończenie powierzchni: Połysk</li> <li>- Materiał: Tworzywo duroplastyczne</li> <li>- Obróbka: Stan surowy</li> <li>- Nadruk: Symbol krzywej</li> <li>- Średnica osi: 4 mm</li> <li>- Posiada pole opisowe: Nie</li> <li>- Przeziernik/kontrolka: Nie</li> <li>- Klasa szczelności: IP20</li> <li>- Rodzaj montażu: Mocowanie śrubowe</li> <li>- Systemy powiązane: Berker B.x (S.1 / B.3 / B.7)</li> </ul> | 11378929/HAG | simple | 0 | [8 empty] | HAGER, Fabryczna 10 43-100 Tychy, office@hager.pl | [25 empty] | Biały | Biały połysk | [41 empty] | Berker | [16 empty] | B.3¦B.7¦S.1 | [22 empty] | Element centralny | [25 empty] | a:6:{s:18:"pa_dane-producenta";a:6:{s:4:"name";s:18:"pa_dane-producenta";s:5:"value";s:0:"";s:8:"position";i:9;s:10:"is_visible";i:1;s:12:"is_variation";i:1;s:11:"is_taxonomy";i:1;}s:8:"pa_kolor";a:6:{s:4:"name";s:8:"pa_kolor";s:5:"value";s:0:"";s:8:"position";i:35;s:10:"is_visible";i:1;s:12:"is_variation";i:1;s:11:"is_taxonomy";i:1;}s:19:"pa_kolor-producenta";a:6:{s:4:"name";s:19:"pa_kolor-producenta";s:5:"value";s:0:"";s:8:"position";i:36;s:10:"is_visible";i:1;s:12:"is_variation";i:1;s:11:"is_taxonomy";i:1;}s:12:"pa_producent";a:6:{s:4:"name";s:12:"pa_producent";s:5:"value";s:0:"";s:8:"position";i:78;s:10:"is_visible";i:1;s:12:"is_variation";i:1;s:11:"is_taxonomy";i:1;}s:8:"pa_seria";a:6:{s:4:"name";s:8:"pa_seria";s:5:"value";s:0:"";s:8:"position";i:95;s:10:"is_visible";i:1;s:12:"is_variation";i:1;s:11:"is_taxonomy";i:1;}s:15:"pa_typ-produktu";a:6:{s:4:"name";s:15:"pa_typ-produktu";s:5:"value";s:0:"";s:8:"position";i:118;s:10:"is_visible";i:1;s:12:"is_variation";i:1;s:11:"is_taxonomy";i:1;}} | Wariant - Element centralny z pokrętłem regulacyjnym do regulatora obrotów | Gniazdka i Łączniki>Hager / Berker>Berker B.3/B.7¦Gniazdka i Łączniki>Hager / Berker>Berker B.Kwadrat/S.1
48713 | Element centralny do łącznika cięgłowego alu B.X 11461404 | Element centralny do łącznika cięgłowego alu B.1/B.7 Glas 11461404 to precyzyjnie wykonany komponent przeznaczony do osprzętu elektroinstalacyjnego z serii B.Kwadrat, B.3, B.7 oraz S.1. Produkt stanowi idealne rozwiązanie dla osób ceniących estetykę oraz wysoką jakość wykonania. Dzięki swojej uniwersalności oraz kompatybilności z nowoczesnymi systemami osprzętu, sprawdzi się zarówno w zastosowaniach domowych, jak i w projektach komercyjnych o podwyższonym standardzie wykończenia. <h2>Element centralny do łącznika cięgłowego alu B.1/B.7 Glas 11461404 – co go wyróżnia?</h2> <ul> <li style="list-style-type: none;"> <ul> <li>- Element centralny do łącznika cięgłowego alu B.1/B.7 Glas 11461404 został wykonany z wysokiej jakości tworzywa termoplastycznego, zapewniającego trwałość i odporność na uszkodzenia.</li> <li>- Nowoczesne matowe wykończenie w kolorze aluminium doskonale komponuje się z eleganckimi wnętrzami.</li> <li>- Kompatybilność z popularnymi seriami osprzętu B.Kwadrat, B.3, B.7 oraz S.1 pozwala na swobodną aranżację elementów instalacji.</li> <li>- Szybki i pewny montaż dzięki zastosowaniu systemu mocowania zaciskowego.</li> <li>- Produkt renomowanej marki, charakteryzujący się wysoką jakością i precyzją wykonania.</li> </ul> </li> </ul> Dzięki swojej neutralnej estetyce oraz funkcjonalności, produkt doskonale wpisuje się w nowoczesne projekty wnętrz, w których istotna jest spójność designu i niezawodność komponentów instalacyjnych. Niewielki, ale znaczący detal, jakim jest element centralny, może istotnie wpłynąć na końcowy efekt wizualny całej instalacji elektrycznej, podkreślając jej estetykę i dopracowanie. <h3>Specyfikacja techniczna:</h3> <ul> <li>- EAN: 4011334221197</li> <li>- Kod produktu: 11461404</li> <li>- Seria: B.Kwadrat / B.3 / B.7 / S.1</li> <li>- Kolor: Aluminium mat</li> <li>- Wykończenie: Mat</li> <li>- Materiał wykonania: Tworzywo termoplastyczne</li> <li>- Sposób mocowania: Mocowanie zaciskowe</li> </ul> | 11461404/HAG | simple | 0 | [8 empty] | HAGER, Fabryczna 10 43-100 Tychy, office@hager.pl | [25 empty] | Szary | Aluminium | [21 empty] | Metal | [19 empty] | Berker | [16 empty] | B. Kwadrat¦B.3¦B.7 | [22 empty] | Element centralny | [25 empty] | a:7:{s:18:"pa_dane-producenta";a:6:{s:4:"name";s:18:"pa_dane-producenta";s:5:"value";s:0:"";s:8:"position";i:9;s:10:"is_visible";i:1;s:12:"is_variation";i:1;s:11:"is_taxonomy";i:1;}s:8:"pa_kolor";a:6:{s:4:"name";s:8:"pa_kolor";s:5:"value";s:0:"";s:8:"position";i:35;s:10:"is_visible";i:1;s:12:"is_variation";i:1;s:11:"is_taxonomy";i:1;}s:19:"pa_kolor-producenta";a:6:{s:4:"name";s:19:"pa_kolor-producenta";s:5:"value";s:0:"";s:8:"position";i:36;s:10:"is_visible";i:1;s:12:"is_variation";i:1;s:11:"is_taxonomy";i:1;}s:11:"pa_material";a:6:{s:4:"name";s:11:"pa_material";s:5:"value";s:0:"";s:8:"position";i:58;s:10:"is_visible";i:1;s:12:"is_variation";i:1;s:11:"is_taxonomy";i:1;}s:12:"pa_producent";a:6:{s:4:"name";s:12:"pa_producent";s:5:"value";s:0:"";s:8:"position";i:78;s:10:"is_visible";i:1;s:12:"is_variation";i:1;s:11:"is_taxonomy";i:1;}s:8:"pa_seria";a:6:{s:4:"name";s:8:"pa_seria";s:5:"value";s:0:"";s:8:"position";i:95;s:10:"is_visible";i:1;s:12:"is_variation";i:1;s:11:"is_taxonomy";i:1;}s:15:"pa_typ-produktu";a:6:{s:4:"name";s:15:"pa_typ-produktu";s:5:"value";s:0:"";s:8:"position";i:118;s:10:"is_visible";i:1;s:12:"is_variation";i:1;s:11:"is_taxonomy";i:1;}} | Wariant - Element centralny do łącznika cięgłowego Glas | Gniazdka i Łączniki>Hager / Berker>Berker 1930/Glasserie¦Gniazdka i Łączniki>Hager / Berker>Berker B.3/B.7¦Gniazdka i Łączniki>Hager / Berker>Berker B.Kwadrat/S.1
48714 | Element centralny do łącznika cięgłowego antracyt B.X 11461606 | Element centralny do łącznika cięgłowego antracyt B.1/B.3/B.7 Glas 11461606 to praktyczny komponent systemu Berker, który doskonale komponuje się z nowoczesnym wzornictwem wnętrz. Wyróżnia się subtelną, matową powierzchnią w kolorze antracytu, która nadaje mu eleganckiego charakteru i zapewnia spójność z innymi elementami serii. Prosta forma i neutralna kolorystyka czynią go idealnym wyborem do przestrzeni o minimalistycznym lub industrialnym stylu. <h2>Dlaczego warto wybrać element centralny do łącznika cięgłowego antracyt B.1/B.3/B.7 Glas 11461606?</h2> <ul> <li>- Element centralny do łącznika cięgłowego antracyt B.1/B.3/B.7 Glas 11461606 cechuje się wysoką estetyką wykonania</li> <li>- Matowe wykończenie minimalizuje widoczność odcisków palców i smug</li> <li>- Mocowanie zaciskowe umożliwia szybki i pewny montaż</li> <li>- Doskonała kompatybilność z seriami Berker B.1, B.3 i B.7</li> <li>- Wysoka trwałość dzięki zastosowaniu tworzywa termoplastycznego</li> </ul> Produkt jest przeznaczony do zastosowań wewnętrznych i szczególnie dobrze sprawdza się w miejscach, gdzie liczy się zarówno funkcjonalność, jak i wyrafinowana estetyka. Dzięki uniwersalnej formie i jakości wykonania, stanowi solidny element instalacji elektrycznych. <h3>Specyfikacja</h3> <ul> <li>- Kolor: Antracyt</li> <li>- Kod RAL: 7021</li> <li>- Wykończenie powierzchni: Mat</li> <li>- Materiał: Tworzywo termoplastyczne</li> <li>- Obróbka: Stan surowy</li> <li>- Nadruk: Brak nadruku</li> <li>- Montaż: Mocowanie zaciskowe</li> <li>- Przeziernik / kontrolka: Nie</li> <li>- Posiada pole opisowe: Nie</li> <li>- Klasa ochrony IP: IP20</li> <li>- Systemy powiązane: Berker B.x</li> </ul> | 11461606/HAG | simple | 0 | [8 empty] | HAGER, Fabryczna 10 43-100 Tychy, office@hager.pl | [25 empty] | Czarny | Antracyt | [41 empty] | Berker | [16 empty] | B. Kwadrat¦B.3¦B.7 | [22 empty] | Element centralny | [25 empty] | a:6:{s:18:"pa_dane-producenta";a:6:{s:4:"name";s:18:"pa_dane-producenta";s:5:"value";s:0:"";s:8:"position";i:9;s:10:"is_visible";i:1;s:12:"is_variation";i:1;s:11:"is_taxonomy";i:1;}s:8:"pa_kolor";a:6:{s:4:"name";s:8:"pa_kolor";s:5:"value";s:0:"";s:8:"position";i:35;s:10:"is_visible";i:1;s:12:"is_variation";i:1;s:11:"is_taxonomy";i:1;}s:19:"pa_kolor-producenta";a:6:{s:4:"name";s:19:"pa_kolor-producenta";s:5:"value";s:0:"";s:8:"position";i:36;s:10:"is_visible";i:1;s:12:"is_variation";i:1;s:11:"is_taxonomy";i:1;}s:12:"pa_producent";a:6:{s:4:"name";s:12:"pa_producent";s:5:"value";s:0:"";s:8:"position";i:78;s:10:"is_visible";i:1;s:12:"is_variation";i:1;s:11:"is_taxonomy";i:1;}s:8:"pa_seria";a:6:{s:4:"name";s:8:"pa_seria";s:5:"value";s:0:"";s:8:"position";i:95;s:10:"is_visible";i:1;s:12:"is_variation";i:1;s:11:"is_taxonomy";i:1;}s:15:"pa_typ-produktu";a:6:{s:4:"name";s:15:"pa_typ-produktu";s:5:"value";s:0:"";s:8:"position";i:118;s:10:"is_visible";i:1;s:12:"is_variation";i:1;s:11:"is_taxonomy";i:1;}} | Wariant - Element centralny do łącznika cięgłowego Glas | Gniazdka i Łączniki>Hager / Berker>Berker 1930/Glasserie¦Gniazdka i Łączniki>Hager / Berker>Berker B.3/B.7¦Gniazdka i Łączniki>Hager / Berker>Berker B.Kwadrat/S.1
48715 | Element centralny do łącznika cięgłowego biały B.X 11461909 | Element centralny do łącznika cięgłowego biały S.1/B.1/B.3/B.7 Glas 11461909 to minimalistyczny komponent, który spełnia najwyższe standardy estetyki i funkcjonalności w nowoczesnych instalacjach elektrycznych. Jego matowa powierzchnia i klasyczny biały kolor sprawiają, że doskonale komponuje się z innymi elementami z serii Berker B.x, tworząc spójną i elegancką całość. <h2>Co wyróżnia element centralny do łącznika cięgłowego biały S.1/B.1/B.3/B.7 Glas 11461909?</h2> <ul> <li>- Element centralny do łącznika cięgłowego biały S.1/B.1/B.3/B.7 Glas 11461909 cechuje się uniwersalnym, subtelnym designem</li> <li>- Wysokiej jakości tworzywo termoplastyczne zapewnia trwałość i odporność na uszkodzenia</li> <li>- Montaż zaciskowy umożliwia szybkie i pewne zamocowanie</li> <li>- Brak nadruku oraz pola opisowego pozwala na szeroką personalizację</li> <li>- Zgodność z systemami Berker B.x czyni go wszechstronnym w zastosowaniach</li> </ul> Dzięki swojemu dyskretnemu wyglądowi i solidnej konstrukcji, element ten stanowi doskonałe uzupełnienie dla instalacji w nowoczesnych wnętrzach, zarówno mieszkalnych, jak i komercyjnych. <h3>Specyfikacja</h3> <ul> <li>- Kolor: Biały</li> <li>- Kod RAL: 9010</li> <li>- Wykończenie powierzchni: Mat</li> <li>- Materiał: Tworzywo termo­plastyczne</li> <li>- Obróbka: Stan surowy</li> <li>- Montaż: Mocowanie zaciskowe</li> <li>- Przeziernik / kontrolka: Nie</li> <li>- Pole opisowe: Nie</li> <li>- Klasa ochrony (IP): IP20</li> <li>- Systemy powiązane: Berker B.x</li> </ul> | 11461909/HAG | simple | 0 | [8 empty] | HAGER, Fabryczna 10 43-100 Tychy, office@hager.pl | [25 empty] | Biały | Biały | [41 empty] | Berker | [16 empty] | B. Kwadrat¦B.3¦B.7 | [22 empty] | Element centralny | [25 empty] | a:6:{s:18:"pa_dane-producenta";a:6:{s:4:"name";s:18:"pa_dane-producenta";s:5:"value";s:0:"";s:8:"position";i:9;s:10:"is_visible";i:1;s:12:"is_variation";i:1;s:11:"is_taxonomy";i:1;}s:8:"pa_kolor";a:6:{s:4:"name";s:8:"pa_kolor";s:5:"value";s:0:"";s:8:"position";i:35;s:10:"is_visible";i:1;s:12:"is_variation";i:1;s:11:"is_taxonomy";i:1;}s:19:"pa_kolor-producenta";a:6:{s:4:"name";s:19:"pa_kolor-producenta";s:5:"value";s:0:"";s:8:"position";i:36;s:10:"is_visible";i:1;s:12:"is_variation";i:1;s:11:"is_taxonomy";i:1;}s:12:"pa_producent";a:6:{s:4:"name";s:12:"pa_producent";s:5:"value";s:0:"";s:8:"position";i:78;s:10:"is_visible";i:1;s:12:"is_variation";i:1;s:11:"is_taxonomy";i:1;}s:8:"pa_seria";a:6:{s:4:"name";s:8:"pa_seria";s:5:"value";s:0:"";s:8:"position";i:95;s:10:"is_visible";i:1;s:12:"is_variation";i:1;s:11:"is_taxonomy";i:1;}s:15:"pa_typ-produktu";a:6:{s:4:"name";s:15:"pa_typ-produktu";s:5:"value";s:0:"";s:8:"position";i:118;s:10:"is_visible";i:1;s:12:"is_variation";i:1;s:11:"is_taxonomy";i:1;}} | Wariant - Element centralny do łącznika cięgłowego Glas | Gniazdka i Łączniki>Hager / Berker>Berker 1930/Glasserie¦Gniazdka i Łączniki>Hager / Berker>Berker B.3/B.7¦Gniazdka i Łączniki>Hager / Berker>Berker B.Kwadrat/S.1
48716 | Płytka czołowa do łącznika cięgłowego czarny, połysk Berker R.X 11462045 | Płytka czołowa do łącznika cięgłowego Berker R.1/R.3 czarny, połysk 11462045 to klasyczne i eleganckie wykończenie, które idealnie współgra z nowoczesnym designem wnętrz. Jej subtelny połysk oraz głęboka czerń doskonale uzupełniają stylistykę serii Berker R.x, tworząc spójną i estetyczną całość z pozostałymi elementami instalacyjnymi. <h2>Dlaczego warto wybrać płytka czołowa do łącznika cięgłowego Berker R.1/R.3 czarny, połysk 11462045?</h2> <ul> <li>- Płytka czołowa do łącznika cięgłowego Berker R.1/R.3 czarny, połysk 11462045 wykonana z trwałego tworzywa termoplastycznego o wysokiej odporności</li> <li>- Nowoczesny wygląd w połyskującej czerni (RAL 9005) pasujący do eleganckich wnętrz</li> <li>- Prosty montaż dzięki zaciskowemu systemowi mocowania</li> <li>- Brak nadruku i pola opisowego zapewnia czysty, minimalistyczny wygląd</li> <li>- Kompatybilność z serią Berker R.x pozwala na spójną aranżację instalacji</li> </ul> Produkt ten świetnie sprawdzi się w pomieszczeniach, gdzie liczy się estetyka i funkcjonalność. Idealny do zastosowania w domach, biurach czy przestrzeniach komercyjnych, gdzie detale mają znaczenie. <h3>Specyfikacja</h3> <ul> <li>- Kolor: Czarny</li> <li>- Kod RAL: 9005</li> <li>- Wykończenie powierzchni: Połysk</li> <li>- Materiał: Tworzywo termoplastyczne</li> <li>- Obróbka: Stan surowy</li> <li>- Montaż: Zaciskowy</li> <li>- Przeziernik / kontrolka: Nie</li> <li>- Pole opisowe: Nie</li> <li>- Klasa ochrony: IP20</li> <li>- Kompatybilność: Berker R.x</li> </ul> | 11462045/HAG | simple | 0 | [8 empty] | HAGER, Fabryczna 10 43-100 Tychy, office@hager.pl | [25 empty] | Czarny | Czarny połysk | [41 empty] | Berker | [16 empty] | R.1¦R.3¦R.8 | [22 empty] | Płytka | [25 empty] | a:6:{s:18:"pa_dane-producenta";a:6:{s:4:"name";s:18:"pa_dane-producenta";s:5:"value";s:0:"";s:8:"position";i:9;s:10:"is_visible";i:1;s:12:"is_variation";i:1;s:11:"is_taxonomy";i:1;}s:8:"pa_kolor";a:6:{s:4:"name";s:8:"pa_kolor";s:5:"value";s:0:"";s:8:"position";i:35;s:10:"is_visible";i:1;s:12:"is_variation";i:1;s:11:"is_taxonomy";i:1;}s:19:"pa_kolor-producenta";a:6:{s:4:"name";s:19:"pa_kolor-producenta";s:5:"value";s:0:"";s:8:"position";i:36;s:10:"is_visible";i:1;s:12:"is_variation";i:1;s:11:"is_taxonomy";i:1;}s:12:"pa_producent";a:6:{s:4:"name";s:12:"pa_producent";s:5:"value";s:0:"";s:8:"position";i:78;s:10:"is_visible";i:1;s:12:"is_variation";i:1;s:11:"is_taxonomy";i:1;}s:8:"pa_seria";a:6:{s:4:"name";s:8:"pa_seria";s:5:"value";s:0:"";s:8:"position";i:95;s:10:"is_visible";i:1;s:12:"is_variation";i:1;s:11:"is_taxonomy";i:1;}s:15:"pa_typ-produktu";a:6:{s:4:"name";s:15:"pa_typ-produktu";s:5:"value";s:0:"";s:8:"position";i:118;s:10:"is_visible";i:1;s:12:"is_variation";i:1;s:11:"is_taxonomy";i:1;}} | Wariant - Płytka czołowa do łącznika cięgłowego R.1 | Gniazdka i Łączniki>Hager / Berker>Berker R.1/R.3/R.8
48717 | Płytka czołowa do łącznika cięgłowego biały, połysk Berker R.X 11462089 | Płytka czołowa do łącznika cięgłowego Berker R.1/R.3 biały, połysk 11462089 to starannie zaprojektowany element wykończeniowy, który idealnie komponuje się z nowoczesnymi wnętrzami. Dzięki połyskowi i klasycznej bieli, płytka harmonijnie wpisuje się w stylistykę serii Berker R.x, oferując elegancję i trwałość w jednym. <h2>Dlaczego warto wybrać płytka czołowa do łącznika cięgłowego Berker R.1/R.3 biały, połysk 11462089?</h2> <ul> <li>- Płytka czołowa do łącznika cięgłowego Berker R.1/R.3 biały, połysk 11462089 zapewnia estetyczne i trwałe wykończenie łącznika cięgłowego</li> <li>- Wykonana z odpornego tworzywa termo­plastycznego, które gwarantuje długowieczność produktu</li> <li>- Biały kolor i połysk idealnie komponują się z pozostałymi elementami serii R.1/R.3</li> <li>- Montaż zaciskowy pozwala na szybką i bezproblemową instalację</li> <li>- Bez zbędnych nadruków – prosty, minimalistyczny wygląd</li> </ul> Produkt ten doskonale sprawdza się zarówno w przestrzeniach domowych, jak i komercyjnych. Dzięki dopracowanemu wykończeniu i neutralnej kolorystyce stanowi idealne uzupełnienie osprzętu elektrycznego serii Berker R.x. <h3>Specyfikacja</h3> <ul> <li>- Kolor: Biały (RAL 9010)</li> <li>- Wykończenie powierzchni: Połysk</li> <li>- Materiał: Tworzywo termo­plastyczne</li> <li>- Obróbka: Stan surowy</li> <li>- Typ nadruku: Brak nadruku</li> <li>- Montaż: Zaciskowy</li> <li>- Klasa ochrony IP: IP20</li> <li>- Przeziernik/kontrolka: Nie</li> <li>- Seria: Berker R.1, Berker R.3</li> </ul> | 11462089/HAG | simple | 0 | [8 empty] | HAGER, Fabryczna 10 43-100 Tychy, office@hager.pl | [25 empty] | Biały | Biały połysk | [41 empty] | Berker | [16 empty] | R.1¦R.3¦R.8 | [22 empty] | Płytka | [25 empty] | a:6:{s:18:"pa_dane-producenta";a:6:{s:4:"name";s:18:"pa_dane-producenta";s:5:"value";s:0:"";s:8:"position";i:9;s:10:"is_visible";i:1;s:12:"is_variation";i:1;s:11:"is_taxonomy";i:1;}s:8:"pa_kolor";a:6:{s:4:"name";s:8:"pa_kolor";s:5:"value";s:0:"";s:8:"position";i:35;s:10:"is_visible";i:1;s:12:"is_variation";i:1;s:11:"is_taxonomy";i:1;}s:19:"pa_kolor-producenta";a:6:{s:4:"name";s:19:"pa_kolor-producenta";s:5:"value";s:0:"";s:8:"position";i:36;s:10:"is_visible";i:1;s:12:"is_variation";i:1;s:11:"is_taxonomy";i:1;}s:12:"pa_producent";a:6:{s:4:"name";s:12:"pa_producent";s:5:"value";s:0:"";s:8:"position";i:78;s:10:"is_visible";i:1;s:12:"is_variation";i:1;s:11:"is_taxonomy";i:1;}s:8:"pa_seria";a:6:{s:4:"name";s:8:"pa_seria";s:5:"value";s:0:"";s:8:"position";i:95;s:10:"is_visible";i:1;s:12:"is_variation";i:1;s:11:"is_taxonomy";i:1;}s:15:"pa_typ-produktu";a:6:{s:4:"name";s:15:"pa_typ-produktu";s:5:"value";s:0:"";s:8:"position";i:118;s:10:"is_visible";i:1;s:12:"is_variation";i:1;s:11:"is_taxonomy";i:1;}} | Wariant - Płytka czołowa do łącznika cięgłowego R.1 | Gniazdka i Łączniki>Hager / Berker>Berker R.1/R.3/R.8
48718 | Płytka czołowa do łącznika cięgłowego antracyt mat, lakierowany K.1 K.5 11477006 | Płytka czołowa do łącznika cięgłowego antracyt mat, lakierowany K.1 to eleganckie i funkcjonalne wykończenie osprzętu elektrycznego, idealnie dopasowane do nowoczesnych przestrzeni. Jej antracytowy kolor i matowe wykończenie podkreślają minimalistyczną estetykę, a wysoka jakość wykonania gwarantuje trwałość i niezawodność użytkowania. <h2>Co wyróżnia płytka czołowa do łącznika cięgłowego antracyt mat, lakierowany K.1?</h2> <ul> <li>- Płytka czołowa do łącznika cięgłowego antracyt mat, lakierowany K.1 posiada uniwersalny design pasujący do serii Berker K.x</li> <li>- Matowa powierzchnia i lakierowanie dodają jej eleganckiego i nowoczesnego charakteru</li> <li>- Wykonana z trwałego tworzywa termoplastycznego o zwiększonej odporności na uszkodzenia</li> <li>- Szybki montaż dzięki systemowi mocowania zaciskowego</li> <li>- Klasa ochrony IP20 – idealna do zastosowań wewnętrznych</li> </ul> To wykończenie stanowi nie tylko funkcjonalny, ale również estetyczny element każdej instalacji. Dzięki precyzyjnie dopracowanej formie i solidnej konstrukcji, produkt sprawdzi się zarówno w przestrzeniach mieszkalnych, jak i komercyjnych, wpisując się w aktualne trendy aranżacyjne. <h3>Specyfikacja</h3> <ul> <li>- Kolor: Antracyt</li> <li>- Kod RAL: 7021</li> <li>- Wykończenie powierzchni: Mat, lakierowany</li> <li>- Materiał: Tworzywo termoplastyczne</li> <li>- Montaż: Zaciskowy</li> <li>- Przeziernik / kontrolka: Nie</li> <li>- Pole opisowe: Nie</li> <li>- Klasa ochrony: IP20</li> <li>- Kompatybilność: Seria Berker K.x</li> </ul> | 11477006/HAG | simple | 0 | [8 empty] | HAGER, Fabryczna 10 43-100 Tychy, office@hager.pl | [25 empty] | Czarny | Antracyt mat, lakierowany | [41 empty] | Berker | [16 empty] | K.1¦K.5 | [22 empty] | Płytka | [25 empty] | a:6:{s:18:"pa_dane-producenta";a:6:{s:4:"name";s:18:"pa_dane-producenta";s:5:"value";s:0:"";s:8:"position";i:9;s:10:"is_visible";i:1;s:12:"is_variation";i:1;s:11:"is_taxonomy";i:1;}s:8:"pa_kolor";a:6:{s:4:"name";s:8:"pa_kolor";s:5:"value";s:0:"";s:8:"position";i:35;s:10:"is_visible";i:1;s:12:"is_variation";i:1;s:11:"is_taxonomy";i:1;}s:19:"pa_kolor-producenta";a:6:{s:4:"name";s:19:"pa_kolor-producenta";s:5:"value";s:0:"";s:8:"position";i:36;s:10:"is_visible";i:1;s:12:"is_variation";i:1;s:11:"is_taxonomy";i:1;}s:12:"pa_producent";a:6:{s:4:"name";s:12:"pa_producent";s:5:"value";s:0:"";s:8:"position";i:78;s:10:"is_visible";i:1;s:12:"is_variation";i:1;s:11:"is_taxonomy";i:1;}s:8:"pa_seria";a:6:{s:4:"name";s:8:"pa_seria";s:5:"value";s:0:"";s:8:"position";i:95;s:10:"is_visible";i:1;s:12:"is_variation";i:1;s:11:"is_taxonomy";i:1;}s:15:"pa_typ-produktu";a:6:{s:4:"name";s:15:"pa_typ-produktu";s:5:"value";s:0:"";s:8:"position";i:118;s:10:"is_visible";i:1;s:12:"is_variation";i:1;s:11:"is_taxonomy";i:1;}} | Wariant - Płytka czołowa do łącznika cięgłowego K.1 | Gniazdka i Łączniki>Hager / Berker>Berker K.1/K.5
48719 | Płytka czołowa do łącznika cięgłowego biały K.1 K.5 11477009 | Płytka czołowa do łącznika cięgłowego biały K.1 11477009 to subtelny, lecz funkcjonalny element instalacyjny, który doskonale uzupełnia serię Berker K.x. Biała, połyskująca powierzchnia nie tylko estetycznie komponuje się z większością nowoczesnych aranżacji wnętrz, ale również zapewnia trwałość i odporność na codzienne użytkowanie. Dzięki precyzyjnemu wykonaniu i zastosowaniu wysokiej jakości tworzywa termoplastycznego, produkt ten gwarantuje niezawodność na długie lata. <h2>Dlaczego warto wybrać płytka czołowa do łącznika cięgłowego biały K.1 11477009?</h2> <ul> <li>- Płytka czołowa do łącznika cięgłowego biały K.1 11477009 posiada eleganckie, połyskujące wykończenie w kolorze RAL 9010</li> <li>- Wykonana z trwałego tworzywa termoplastycznego, odpornego na uszkodzenia mechaniczne</li> <li>- Prosty montaż zaciskowy umożliwia szybkie i wygodne zamocowanie</li> <li>- Idealnie dopasowana do systemów z serii Berker K.x</li> <li>- Brak nadruku pozwala na uniwersalne zastosowanie i estetyczną integrację z wnętrzem</li> </ul> Minimalistyczny design bez dodatkowych oznaczeń pozwala na szerokie zastosowanie tej płytki w różnych typach instalacji, zarówno w przestrzeniach mieszkalnych, jak i komercyjnych. Solidność wykonania oraz funkcjonalność czynią ją doskonałym wyborem dla osób ceniących praktyczne rozwiązania o wysokim standardzie wykończenia. <h3>Specyfikacja</h3> <ul> <li>- Kolor: Biały</li> <li>- Kod RAL: 9010</li> <li>- Wykończenie: Połysk</li> <li>- Materiał: Tworzywo termoplastyczne</li> <li>- Obrobienie: Stan surowy</li> <li>- Montaż: Zaciskowy</li> <li>- Nadruk: Brak</li> <li>- Pole opisowe: Nie</li> <li>- Przeziernik / kontrolka: Nie</li> <li>- Klasa ochrony IP: IP20</li> <li>- Seria: Berker K.x</li> </ul> | 11477009/HAG | simple | 0 | [8 empty] | HAGER, Fabryczna 10 43-100 Tychy, office@hager.pl | [25 empty] | Biały | Biały | [41 empty] | Berker | [16 empty] | K.1¦K.5 | [22 empty] | Płytka | [25 empty] | a:6:{s:18:"pa_dane-producenta";a:6:{s:4:"name";s:18:"pa_dane-producenta";s:5:"value";s:0:"";s:8:"position";i:9;s:10:"is_visible";i:1;s:12:"is_variation";i:1;s:11:"is_taxonomy";i:1;}s:8:"pa_kolor";a:6:{s:4:"name";s:8:"pa_kolor";s:5:"value";s:0:"";s:8:"position";i:35;s:10:"is_visible";i:1;s:12:"is_variation";i:1;s:11:"is_taxonomy";i:1;}s:19:"pa_kolor-producenta";a:6:{s:4:"name";s:19:"pa_kolor-producenta";s:5:"value";s:0:"";s:8:"position";i:36;s:10:"is_visible";i:1;s:12:"is_variation";i:1;s:11:"is_taxonomy";i:1;}s:12:"pa_producent";a:6:{s:4:"name";s:12:"pa_producent";s:5:"value";s:0:"";s:8:"position";i:78;s:10:"is_visible";i:1;s:12:"is_variation";i:1;s:11:"is_taxonomy";i:1;}s:8:"pa_seria";a:6:{s:4:"name";s:8:"pa_seria";s:5:"value";s:0:"";s:8:"position";i:95;s:10:"is_visible";i:1;s:12:"is_variation";i:1;s:11:"is_taxonomy";i:1;}s:15:"pa_typ-produktu";a:6:{s:4:"name";s:15:"pa_typ-produktu";s:5:"value";s:0:"";s:8:"position";i:118;s:10:"is_visible";i:1;s:12:"is_variation";i:1;s:11:"is_taxonomy";i:1;}} | Wariant - Płytka czołowa do łącznika cięgłowego K.1 | Gniazdka i Łączniki>Hager / Berker>Berker K.1/K.5
48720 | Element centralny do łącznika i sygnalizatora świetlnego E10 alu K.1 K.5 11657003 | Element centralny do łącznika i sygnalizatora świetlnego E10 alu K.5 11657003 to subtelnie wykończony komponent, który idealnie uzupełnia nowoczesne instalacje w serii Berker K.x. Jego uniwersalny design i aluminiowa kolorystyka sprawiają, że produkt ten doskonale wpisuje się w przestrzenie o wysokim standardzie wykończenia, jednocześnie oferując pełną funkcjonalność i bezpieczeństwo. <h2>Dlaczego warto wybrać element centralny do łącznika i sygnalizatora świetlnego E10 alu K.5 11657003?</h2> <ul> <li>- Element centralny do łącznika i sygnalizatora świetlnego E10 alu K.5 11657003 wykonany z trwałego tworzywa termoplastycznego z matowym lakierowaniem</li> <li>- Stylowe aluminiowe wykończenie zgodne z kodem RAL 9006</li> <li>- Kompatybilny z oprawami lampy typu E10</li> <li>- Montaż wtykowy zapewniający szybkie i proste mocowanie</li> <li>- Przystosowany do serii systemów Berker K.x</li> </ul> Dzięki prostemu, ale estetycznemu wyglądowi, ten centralny element świetnie sprawdzi się w przestrzeniach mieszkalnych, biurowych, jak i komercyjnych. Matowa faktura nie tylko prezentuje się nowocześnie, ale również skutecznie ukrywa odciski palców, co ułatwia utrzymanie czystości. <h3>Specyfikacja</h3> <ul> <li>- Kolor: Aluminium</li> <li>- Kod RAL: 9006</li> <li>- Materiał: Tworzywo termoplastyczne</li> <li>- Wykończenie powierzchni: Mat, lakierowany</li> <li>- Rodzaj oprawy lampy: E10</li> <li>- Średnica wycięcia: 27,20 mm</li> <li>- Montaż: Mocowanie wtykowe</li> <li>- Pole opisowe: Brak</li> <li>- Klasa ochrony: IP20</li> <li>- Systemy kompatybilne: Berker K.x</li> </ul> | 11657003/HAG | simple | 0 | [8 empty] | HAGER, Fabryczna 10 43-100 Tychy, office@hager.pl | [25 empty] | Szary | Aluminium | [21 empty] | Metal | [19 empty] | Berker | [16 empty] | K.1¦K.5 | [22 empty] | Element centralny | [25 empty] | a:7:{s:18:"pa_dane-producenta";a:6:{s:4:"name";s:18:"pa_dane-producenta";s:5:"value";s:0:"";s:8:"position";i:9;s:10:"is_visible";i:1;s:12:"is_variation";i:1;s:11:"is_taxonomy";i:1;}s:8:"pa_kolor";a:6:{s:4:"name";s:8:"pa_kolor";s:5:"value";s:0:"";s:8:"position";i:35;s:10:"is_visible";i:1;s:12:"is_variation";i:1;s:11:"is_taxonomy";i:1;}s:19:"pa_kolor-producenta";a:6:{s:4:"name";s:19:"pa_kolor-producenta";s:5:"value";s:0:"";s:8:"position";i:36;s:10:"is_visible";i:1;s:12:"is_variation";i:1;s:11:"is_taxonomy";i:1;}s:11:"pa_material";a:6:{s:4:"name";s:11:"pa_material";s:5:"value";s:0:"";s:8:"position";i:58;s:10:"is_visible";i:1;s:12:"is_variation";i:1;s:11:"is_taxonomy";i:1;}s:12:"pa_producent";a:6:{s:4:"name";s:12:"pa_producent";s:5:"value";s:0:"";s:8:"position";i:78;s:10:"is_visible";i:1;s:12:"is_variation";i:1;s:11:"is_taxonomy";i:1;}s:8:"pa_seria";a:6:{s:4:"name";s:8:"pa_seria";s:5:"value";s:0:"";s:8:"position";i:95;s:10:"is_visible";i:1;s:12:"is_variation";i:1;s:11:"is_taxonomy";i:1;}s:15:"pa_typ-produktu";a:6:{s:4:"name";s:15:"pa_typ-produktu";s:5:"value";s:0:"";s:8:"position";i:118;s:10:"is_visible";i:1;s:12:"is_variation";i:1;s:11:"is_taxonomy";i:1;}} | Wariant - Element centralny do łącznika i sygnalizatora świetlnego E10 K.5 | Gniazdka i Łączniki>Hager / Berker>Berker K.1/K.5
48721 | Element centralny do łącznika i sygnalizatora świetlnego E10 stal szlachetna, lakierowana K.1 K.5 11657004 | Element centralny do łącznika i sygnalizatora świetlnego E10 stal szlachetna, lakierowana K.5 11657004 to wysokiej jakości komponent przeznaczony do zastosowań w systemach Berker K.x. Dzięki swojej precyzyjnej konstrukcji oraz zastosowaniu wytrzymałych materiałów doskonale sprawdza się w miejscach, gdzie niezawodność i estetyka mają kluczowe znaczenie. <h2>Co wyróżnia element centralny do łącznika i sygnalizatora świetlnego E10 stal szlachetna, lakierowana K.5 11657004?</h2> <ul> <li>- Element centralny do łącznika i sygnalizatora świetlnego E10 stal szlachetna, lakierowana K.5 11657004 wykonany jest z trwałej stali szlachetnej i odpornego tworzywa termoplastycznego</li> <li>- Matowe, lakierowane wykończenie podkreśla nowoczesny charakter i zapewnia odporność na zarysowania</li> <li>- Przystosowany do łatwego mocowania wtykowego, co ułatwia instalację</li> <li>- Kompatybilność z oprawami E10 pozwala na uniwersalne wykorzystanie w sygnalizacji</li> <li>- Produkt dedykowany do eleganckiej i funkcjonalnej linii Berker K.x</li> </ul> Jest to doskonały wybór dla projektantów wnętrz i instalatorów, którzy poszukują elementów łączących funkcjonalność z ponadczasowym stylem. Dzięki starannemu wykonaniu i solidnym materiałom produkt spełnia oczekiwania zarówno w przestrzeniach prywatnych, jak i komercyjnych. <h3>Specyfikacja</h3> <ul> <li>- Kolor: Stal szlachetna</li> <li>- Kod RAL: 9022</li> <li>- Materiał: Stal szlachetna, Tworzywo termo­plastyczne</li> <li>- Wykończenie: Matowe, lakierowane</li> <li>- Rodzaj oprawy lampy: E10</li> <li>- Średnica wycięcia: 27,20 mm</li> <li>- Sposób montażu: Mocowanie wtykowe</li> <li>- Oznaczenie: Bez pola opisowego</li> <li>- Klasa ochrony IP: IP20</li> <li>- Zastosowanie: Systemy Berker K.x</li> </ul> | 11657004/HAG | simple | 0 | [8 empty] | HAGER, Fabryczna 10 43-100 Tychy, office@hager.pl | [25 empty] | Szary | Stal szlachetna, lakierowany | [21 empty] | Metal | [19 empty] | Berker | [16 empty] | K.1¦K.5 | [22 empty] | Element centralny | [25 empty] | a:7:{s:18:"pa_dane-producenta";a:6:{s:4:"name";s:18:"pa_dane-producenta";s:5:"value";s:0:"";s:8:"position";i:9;s:10:"is_visible";i:1;s:12:"is_variation";i:1;s:11:"is_taxonomy";i:1;}s:8:"pa_kolor";a:6:{s:4:"name";s:8:"pa_kolor";s:5:"value";s:0:"";s:8:"position";i:35;s:10:"is_visible";i:1;s:12:"is_variation";i:1;s:11:"is_taxonomy";i:1;}s:19:"pa_kolor-producenta";a:6:{s:4:"name";s:19:"pa_kolor-producenta";s:5:"value";s:0:"";s:8:"position";i:36;s:10:"is_visible";i:1;s:12:"is_variation";i:1;s:11:"is_taxonomy";i:1;}s:11:"pa_material";a:6:{s:4:"name";s:11:"pa_material";s:5:"value";s:0:"";s:8:"position";i:58;s:10:"is_visible";i:1;s:12:"is_variation";i:1;s:11:"is_taxonomy";i:1;}s:12:"pa_producent";a:6:{s:4:"name";s:12:"pa_producent";s:5:"value";s:0:"";s:8:"position";i:78;s:10:"is_visible";i:1;s:12:"is_variation";i:1;s:11:"is_taxonomy";i:1;}s:8:"pa_seria";a:6:{s:4:"name";s:8:"pa_seria";s:5:"value";s:0:"";s:8:"position";i:95;s:10:"is_visible";i:1;s:12:"is_variation";i:1;s:11:"is_taxonomy";i:1;}s:15:"pa_typ-produktu";a:6:{s:4:"name";s:15:"pa_typ-produktu";s:5:"value";s:0:"";s:8:"position";i:118;s:10:"is_visible";i:1;s:12:"is_variation";i:1;s:11:"is_taxonomy";i:1;}} | Wariant - Element centralny do łącznika i sygnalizatora świetlnego E10 K.5 | Gniazdka i Łączniki>Hager / Berker>Berker K.1/K.5
48722 | Element centralny do łącznika i sygnalizatora świetlnego E10 antracyt mat, lakierowany K.1 K.5 11657006 | Element centralny do łącznika i sygnalizatora świetlnego E10 antracyt mat, lakierowany K.1 11657006 to doskonałe uzupełnienie systemów oświetleniowych, które wymagają niezawodnego działania i estetycznego wykończenia. Komponent ten dedykowany jest dla użytkowników ceniących nowoczesny design oraz funkcjonalność w jednym, szczególnie w ramach serii Berker K.1. <h2>Co wyróżnia element centralny do łącznika i sygnalizatora świetlnego E10 antracyt mat, lakierowany K.1 11657006?</h2> <ul> <li>- Element centralny do łącznika i sygnalizatora świetlnego E10 antracyt mat, lakierowany K.1 11657006 wyróżnia się matowym wykończeniem w kolorze antracytu, idealnie wpisującym się w nowoczesne wnętrza</li> <li>- Kompatybilność z montażem podtynkowym zapewnia estetyczny efekt końcowy</li> <li>- Wykonanie z trwałego tworzywa termoplastycznego zwiększa odporność na uszkodzenia</li> <li>- Przeznaczony do zastosowania w systemach sygnalizacji świetlnej, idealny do rozwiązań instalacyjnych</li> <li>- Uniwersalność mocowania – możliwy montaż zarówno na pazurki, jak i śrubę</li> </ul> Produkt ten stanowi nie tylko funkcjonalny element instalacji, ale również subtelny detal, który dopełni wystrój techniczny każdego wnętrza. Dzięki swojej formie i jakości wykonania, sprawdzi się zarówno w przestrzeniach domowych, jak i komercyjnych. <h3>Specyfikacja</h3> <ul> <li>- Seria produktu: Berker K.1</li> <li>- Typ: Element centralny z centralną plakietką osłonową</li> <li>- Rodzaj montażu: Podtynkowy</li> <li>- Sposób mocowania: Na pazurki i śrubę</li> <li>- Stopień ochrony (IP): IP20</li> <li>- Kolor: Antracyt (matowy)</li> <li>- Materiał: Tworzywo termoplastyczne</li> <li>- Zastosowanie: Moduł sygnalizacyjny, świetlny</li> <li>- Oprawa lampy: E10</li> <li>- Wykończenie powierzchni: Mat</li> <li>- Bezhalogenowe: Nie</li> <li>- Z nadrukiem: Nie</li> <li>- Z ochroną przeciwpyłową: Nie</li> <li>- EAN: 4011334298304</li> </ul> | 11657006/HAG | simple | 0 | [8 empty] | HAGER, Fabryczna 10 43-100 Tychy, office@hager.pl | [25 empty] | Czarny | Antracyt mat, lakierowany | [41 empty] | Berker | [16 empty] | K.1¦K.5 | [22 empty] | Element centralny | [25 empty] | a:6:{s:18:"pa_dane-producenta";a:6:{s:4:"name";s:18:"pa_dane-producenta";s:5:"value";s:0:"";s:8:"position";i:9;s:10:"is_visible";i:1;s:12:"is_variation";i:1;s:11:"is_taxonomy";i:1;}s:8:"pa_kolor";a:6:{s:4:"name";s:8:"pa_kolor";s:5:"value";s:0:"";s:8:"position";i:35;s:10:"is_visible";i:1;s:12:"is_variation";i:1;s:11:"is_taxonomy";i:1;}s:19:"pa_kolor-producenta";a:6:{s:4:"name";s:19:"pa_kolor-producenta";s:5:"value";s:0:"";s:8:"position";i:36;s:10:"is_visible";i:1;s:12:"is_variation";i:1;s:11:"is_taxonomy";i:1;}s:12:"pa_producent";a:6:{s:4:"name";s:12:"pa_producent";s:5:"value";s:0:"";s:8:"position";i:78;s:10:"is_visible";i:1;s:12:"is_variation";i:1;s:11:"is_taxonomy";i:1;}s:8:"pa_seria";a:6:{s:4:"name";s:8:"pa_seria";s:5:"value";s:0:"";s:8:"position";i:95;s:10:"is_visible";i:1;s:12:"is_variation";i:1;s:11:"is_taxonomy";i:1;}s:15:"pa_typ-produktu";a:6:{s:4:"name";s:15:"pa_typ-produktu";s:5:"value";s:0:"";s:8:"position";i:118;s:10:"is_visible";i:1;s:12:"is_variation";i:1;s:11:"is_taxonomy";i:1;}} | Wariant - Element centralny do łącznika i sygnalizatora świetlnego E10 K.1 | Gniazdka i Łączniki>Hager / Berker>Berker K.1/K.5
48723 | Element centralny do łącznika i sygnalizatora świetlnego E10 biały K.1 K.5 11657009 | Element centralny do łącznika i sygnalizatora świetlnego E10 biały K.1 11657009 to estetyczny i solidnie wykonany komponent, przeznaczony do integracji z systemami instalacyjnymi Berker K.x. Dzięki klasycznemu wyglądowi i neutralnemu kolorowi idealnie wpisuje się w różne typy aranżacji wnętrz, zapewniając jednocześnie wygodę montażu oraz trwałość użytkowania. <h2>Co wyróżnia element centralny do łącznika i sygnalizatora świetlnego E10 biały K.1 11657009?</h2> <ul> <li>- Element centralny do łącznika i sygnalizatora świetlnego E10 biały K.1 11657009 został zaprojektowany z myślą o szybkim montażu dzięki konstrukcji wtykowej</li> <li>- Kompatybilność z oprawkami typu E10</li> <li>- Powierzchnia o wykończeniu w połysku nadająca estetyczny wygląd</li> <li>- Uniwersalne zastosowanie w systemach sygnalizacji świetlnej</li> <li>- Wysoka jakość wykonania z tworzywa termoplastycznego</li> </ul> Model ten sprawdzi się zarówno w przestrzeniach mieszkalnych, jak i komercyjnych, szczególnie tam, gdzie wymagana jest sygnalizacja świetlna w kompaktowej formie. Jego klasyczny design i biały kolor ułatwiają dopasowanie do pozostałych elementów osprzętu elektrycznego. <h3>Specyfikacja</h3> <ul> <li>- Rodzaj oprawy lampy: E10</li> <li>- Kolor: Biały</li> <li>- Kod RAL: 9010</li> <li>- Materiał: Tworzywo termoplastyczne</li> <li>- Wykończenie powierzchni: Połysk</li> <li>- Obróbka: Stan surowy</li> <li>- Średnica wycięcia: 27,20 mm</li> <li>- Montaż: Wtykowy</li> <li>- Klasa ochrony: IP20</li> <li>- Pole opisowe: Brak</li> <li>- Powiązane serie: Berker K.x</li> </ul> | 11657009/HAG | simple | 0 | [8 empty] | HAGER, Fabryczna 10 43-100 Tychy, office@hager.pl | [25 empty] | Biały | Biały | [41 empty] | Berker | [16 empty] | K.1¦K.5 | [22 empty] | Element centralny | [25 empty] | a:6:{s:18:"pa_dane-producenta";a:6:{s:4:"name";s:18:"pa_dane-producenta";s:5:"value";s:0:"";s:8:"position";i:9;s:10:"is_visible";i:1;s:12:"is_variation";i:1;s:11:"is_taxonomy";i:1;}s:8:"pa_kolor";a:6:{s:4:"name";s:8:"pa_kolor";s:5:"value";s:0:"";s:8:"position";i:35;s:10:"is_visible";i:1;s:12:"is_variation";i:1;s:11:"is_taxonomy";i:1;}s:19:"pa_kolor-producenta";a:6:{s:4:"name";s:19:"pa_kolor-producenta";s:5:"value";s:0:"";s:8:"position";i:36;s:10:"is_visible";i:1;s:12:"is_variation";i:1;s:11:"is_taxonomy";i:1;}s:12:"pa_producent";a:6:{s:4:"name";s:12:"pa_producent";s:5:"value";s:0:"";s:8:"position";i:78;s:10:"is_visible";i:1;s:12:"is_variation";i:1;s:11:"is_taxonomy";i:1;}s:8:"pa_seria";a:6:{s:4:"name";s:8:"pa_seria";s:5:"value";s:0:"";s:8:"position";i:95;s:10:"is_visible";i:1;s:12:"is_variation";i:1;s:11:"is_taxonomy";i:1;}s:15:"pa_typ-produktu";a:6:{s:4:"name";s:15:"pa_typ-produktu";s:5:"value";s:0:"";s:8:"position";i:118;s:10:"is_visible";i:1;s:12:"is_variation";i:1;s:11:"is_taxonomy";i:1;}} | Wariant - Element centralny do łącznika i sygnalizatora świetlnego E10 K.1 | Gniazdka i Łączniki>Hager / Berker>Berker K.1/K.5
48724 | Element centralny do sygnalizatora świetlnego E14 alu K.1 K.5 11677003 | Element centralny do sygnalizatora świetlnego E14 alu K.5 11677003 to praktyczny i estetyczny komponent, idealny do zastosowania w nowoczesnych instalacjach oświetleniowych. Wyróżnia się prostym montażem oraz wytrzymałością, dzięki czemu świetnie sprawdza się zarówno w domach, jak i obiektach użytkowych. Uniwersalny design w odcieniu aluminium doskonale komponuje się z innymi elementami serii Berker K.x. <h2>Co wyróżnia element centralny do sygnalizatora świetlnego E14 alu K.5 11677003?</h2> <ul> <li>- Element centralny do sygnalizatora świetlnego E14 alu K.5 11677003 jest zgodny z popularnym gwintem E14</li> <li>- Estetyczne wykończenie w kolorze aluminium – matowe i lakierowane</li> <li>- Wysoka odporność na czynniki zewnętrzne – stopień ochrony IP44</li> <li>- Wykonanie z trwałego tworzywa termoplastycznego</li> <li>- Łatwy montaż przy pomocy śrub</li> </ul> Model ten doskonale uzupełnia rozwiązania z linii Berker K.x, gwarantując spójność wizualną i funkcjonalną. Dzięki niemu oświetlenie sygnalizacyjne nabiera nowoczesnego charakteru i podnosi bezpieczeństwo użytkowania instalacji elektrycznej. <h3>Specyfikacja</h3> <ul> <li>- Kolor: Aluminium</li> <li>- Kod RAL: 9006</li> <li>- Wykończenie powierzchni: Mat</li> <li>- Materiał: Tworzywo termoplastyczne</li> <li>- Obróbka: Stan surowy, Lakierowany</li> <li>- Rodzaj oprawy lampy: E14</li> <li>- Montaż: Do mocowania śrubowego</li> <li>- Klasa ochrony (IP): IP44</li> <li>- Nadruk: Bez nadruku</li> <li>- Powiązane serie: Berker K.x</li> </ul> | 11677003/HAG | simple | 0 | [8 empty] | HAGER, Fabryczna 10 43-100 Tychy, office@hager.pl | [25 empty] | Szary | Aluminium | [21 empty] | Metal | [19 empty] | Berker | [16 empty] | K.1¦K.5 | [22 empty] | Element centralny | [25 empty] | a:7:{s:18:"pa_dane-producenta";a:6:{s:4:"name";s:18:"pa_dane-producenta";s:5:"value";s:0:"";s:8:"position";i:9;s:10:"is_visible";i:1;s:12:"is_variation";i:1;s:11:"is_taxonomy";i:1;}s:8:"pa_kolor";a:6:{s:4:"name";s:8:"pa_kolor";s:5:"value";s:0:"";s:8:"position";i:35;s:10:"is_visible";i:1;s:12:"is_variation";i:1;s:11:"is_taxonomy";i:1;}s:19:"pa_kolor-producenta";a:6:{s:4:"name";s:19:"pa_kolor-producenta";s:5:"value";s:0:"";s:8:"position";i:36;s:10:"is_visible";i:1;s:12:"is_variation";i:1;s:11:"is_taxonomy";i:1;}s:11:"pa_material";a:6:{s:4:"name";s:11:"pa_material";s:5:"value";s:0:"";s:8:"position";i:58;s:10:"is_visible";i:1;s:12:"is_variation";i:1;s:11:"is_taxonomy";i:1;}s:12:"pa_producent";a:6:{s:4:"name";s:12:"pa_producent";s:5:"value";s:0:"";s:8:"position";i:78;s:10:"is_visible";i:1;s:12:"is_variation";i:1;s:11:"is_taxonomy";i:1;}s:8:"pa_seria";a:6:{s:4:"name";s:8:"pa_seria";s:5:"value";s:0:"";s:8:"position";i:95;s:10:"is_visible";i:1;s:12:"is_variation";i:1;s:11:"is_taxonomy";i:1;}s:15:"pa_typ-produktu";a:6:{s:4:"name";s:15:"pa_typ-produktu";s:5:"value";s:0:"";s:8:"position";i:118;s:10:"is_visible";i:1;s:12:"is_variation";i:1;s:11:"is_taxonomy";i:1;}} | Wariant - Element centralny do sygnalizatora świetlnego E14 K.5 | Gniazdka i Łączniki>Hager / Berker>Berker K.1/K.5
48725 | Element centralny do sygnalizatora świetlnego E14 stal szlachetna, lakierowana K.1 K.5 11677004 | Element centralny do sygnalizatora świetlnego E14 stal szlachetna, lakierowana K.5 to elegancki i trwały komponent, który doskonale uzupełnia instalacje elektryczne w pomieszczeniach wymagających wyrafinowanego wykończenia. Dzięki swojej precyzyjnej konstrukcji oraz wykorzystaniu materiałów wysokiej jakości, stanowi niezawodny wybór do zastosowań w systemach oświetleniowych z oprawką E14. <h2>Co wyróżnia element centralny do sygnalizatora świetlnego E14 stal szlachetna, lakierowana K.5?</h2> <ul> <li>- Element centralny do sygnalizatora świetlnego E14 stal szlachetna, lakierowana K.5 wykonany z trwałej stali szlachetnej</li> <li>- Matowe, lakierowane wykończenie zapewnia estetyczny wygląd i odporność na uszkodzenia</li> <li>- Kompatybilność z systemem podtynkowym ułatwia dyskretne i stabilne zamontowanie</li> <li>- Odpowiedni do zastosowań z oprawkami E14</li> <li>- Wysoka jakość wykonania zgodna z linią Berker K.5</li> </ul> Ten element jest stworzony z myślą o projektach, gdzie liczy się zarówno funkcjonalność, jak i nowoczesny wygląd. Wyróżnia się nie tylko doskonałym dopasowaniem do innych komponentów serii, ale także odpornością na intensywną eksploatację. <h3>Specyfikacja</h3> <ul> <li>- Seria produktu: Berker K.5</li> <li>- Sposób montażu: Montaż podtynkowy</li> <li>- Stopień ochrony: IP20</li> <li>- Materiał: Stal szlachetna</li> <li>- Wykończenie powierzchni: Matowy, lakierowany</li> <li>- Kolor: Stal szlachetna (RAL zbliżony do srebrnego)</li> <li>- Oprawka: E14</li> <li>- Konfiguracja: Plakietka centralna</li> <li>- Zawiera źródło światła: Nie</li> <li>- Możliwość zwrotu: Nie</li> <li>- Kod EAN: 4011334276036</li> </ul> | 11677004/HAG | simple | 0 | [8 empty] | HAGER, Fabryczna 10 43-100 Tychy, office@hager.pl | [25 empty] | Szary | Stal szlachetna, lakierowany | [21 empty] | Metal | [19 empty] | Berker | [16 empty] | K.1¦K.5 | [22 empty] | Element centralny | [25 empty] | a:7:{s:18:"pa_dane-producenta";a:6:{s:4:"name";s:18:"pa_dane-producenta";s:5:"value";s:0:"";s:8:"position";i:9;s:10:"is_visible";i:1;s:12:"is_variation";i:1;s:11:"is_taxonomy";i:1;}s:8:"pa_kolor";a:6:{s:4:"name";s:8:"pa_kolor";s:5:"value";s:0:"";s:8:"position";i:35;s:10:"is_visible";i:1;s:12:"is_variation";i:1;s:11:"is_taxonomy";i:1;}s:19:"pa_kolor-producenta";a:6:{s:4:"name";s:19:"pa_kolor-producenta";s:5:"value";s:0:"";s:8:"position";i:36;s:10:"is_visible";i:1;s:12:"is_variation";i:1;s:11:"is_taxonomy";i:1;}s:11:"pa_material";a:6:{s:4:"name";s:11:"pa_material";s:5:"value";s:0:"";s:8:"position";i:58;s:10:"is_visible";i:1;s:12:"is_variation";i:1;s:11:"is_taxonomy";i:1;}s:12:"pa_producent";a:6:{s:4:"name";s:12:"pa_producent";s:5:"value";s:0:"";s:8:"position";i:78;s:10:"is_visible";i:1;s:12:"is_variation";i:1;s:11:"is_taxonomy";i:1;}s:8:"pa_seria";a:6:{s:4:"name";s:8:"pa_seria";s:5:"value";s:0:"";s:8:"position";i:95;s:10:"is_visible";i:1;s:12:"is_variation";i:1;s:11:"is_taxonomy";i:1;}s:15:"pa_typ-produktu";a:6:{s:4:"name";s:15:"pa_typ-produktu";s:5:"value";s:0:"";s:8:"position";i:118;s:10:"is_visible";i:1;s:12:"is_variation";i:1;s:11:"is_taxonomy";i:1;}} | Wariant - Element centralny do sygnalizatora świetlnego E14 K.5 | Gniazdka i Łączniki>Hager / Berker>Berker K.1/K.5
48726 | Element centralny do sygnalizatora świetlnego E14 antracyt mat, lakierowany K.1 K.5 11677006 | Element centralny do sygnalizatora świetlnego E14 antracyt mat, lakierowany K.1 11677006 to stylowy i funkcjonalny komponent, stworzony z myślą o nowoczesnych instalacjach oświetleniowych. Dzięki swojej uniwersalności i eleganckiemu wykończeniu stanowi idealne uzupełnienie systemów sygnalizacyjnych w przestrzeniach mieszkalnych i komercyjnych. <h2>Co wyróżnia element centralny do sygnalizatora świetlnego E14 antracyt mat, lakierowany K.1 11677006?</h2> <ul> <li>- Element centralny do sygnalizatora świetlnego E14 antracyt mat, lakierowany K.1 11677006 jest zgodny z systemami Berker K.x</li> <li>- Matowe, lakierowane wykończenie w kolorze antracytowym (RAL 7021) gwarantuje elegancki wygląd</li> <li>- Przystosowany do oprawy typu E14 – szeroko stosowanej w sygnalizatorach</li> <li>- Stopień ochrony IP44 – zabezpieczenie przed pyłem i wilgocią</li> <li>- Trwałe tworzywo termoplastyczne o wysokiej odporności na uszkodzenia</li> </ul> Estetyczna forma i uniwersalność montażu sprawiają, że ten produkt z łatwością wpasuje się w różnorodne aranżacje wnętrz. To niezawodne rozwiązanie wszędzie tam, gdzie liczy się nie tylko funkcjonalność, ale również nowoczesny design. <h3>Specyfikacja</h3> <ul> <li>- Kolor: Antracyt</li> <li>- Kod RAL: 7021</li> <li>- Wykończenie powierzchni: Mat, lakierowany</li> <li>- Materiał: Tworzywo termoplastyczne</li> <li>- Rodzaj oprawy lampy: E14</li> <li>- Montaż: Do mocowania śrubowego</li> <li>- Klasa ochrony: IP44</li> <li>- Systemy powiązane: Berker K.x</li> <li>- Nadruk: Bez nadruku</li> </ul> | 11677006/HAG | simple | 0 | [8 empty] | HAGER, Fabryczna 10 43-100 Tychy, office@hager.pl | [25 empty] | Czarny | Antracyt mat, lakierowany | [41 empty] | Berker | [16 empty] | K.1¦K.5 | [22 empty] | Element centralny | [25 empty] | a:6:{s:18:"pa_dane-producenta";a:6:{s:4:"name";s:18:"pa_dane-producenta";s:5:"value";s:0:"";s:8:"position";i:9;s:10:"is_visible";i:1;s:12:"is_variation";i:1;s:11:"is_taxonomy";i:1;}s:8:"pa_kolor";a:6:{s:4:"name";s:8:"pa_kolor";s:5:"value";s:0:"";s:8:"position";i:35;s:10:"is_visible";i:1;s:12:"is_variation";i:1;s:11:"is_taxonomy";i:1;}s:19:"pa_kolor-producenta";a:6:{s:4:"name";s:19:"pa_kolor-producenta";s:5:"value";s:0:"";s:8:"position";i:36;s:10:"is_visible";i:1;s:12:"is_variation";i:1;s:11:"is_taxonomy";i:1;}s:12:"pa_producent";a:6:{s:4:"name";s:12:"pa_producent";s:5:"value";s:0:"";s:8:"position";i:78;s:10:"is_visible";i:1;s:12:"is_variation";i:1;s:11:"is_taxonomy";i:1;}s:8:"pa_seria";a:6:{s:4:"name";s:8:"pa_seria";s:5:"value";s:0:"";s:8:"position";i:95;s:10:"is_visible";i:1;s:12:"is_variation";i:1;s:11:"is_taxonomy";i:1;}s:15:"pa_typ-produktu";a:6:{s:4:"name";s:15:"pa_typ-produktu";s:5:"value";s:0:"";s:8:"position";i:118;s:10:"is_visible";i:1;s:12:"is_variation";i:1;s:11:"is_taxonomy";i:1;}} | Wariant - Element centralny do sygnalizatora świetlnego E14 K.1 | Gniazdka i Łączniki>Hager / Berker>Berker K.1/K.5
48727 | Element centralny do sygnalizatora świetlnego E14 biały K.1 K.5 11677009 | Element centralny do sygnalizatora świetlnego E14 biały K.1 11677009 to rozwiązanie dedykowane do nowoczesnych systemów oświetleniowych, które wymagają zarówno niezawodności, jak i estetycznego wykończenia. Dzięki zastosowaniu klasycznej oprawy E14 i solidnej konstrukcji z tworzywa termoplastycznego, produkt idealnie nadaje się do zastosowań w instalacjach wymagających precyzyjnego sygnalizowania świetlnego. <h2>Co wyróżnia element centralny do sygnalizatora świetlnego E14 biały K.1 11677009?</h2> <ul> <li>- Element centralny do sygnalizatora świetlnego E14 biały K.1 11677009 wykonany jest z trwałego tworzywa termo­plastycznego</li> <li>- Kompatybilny z popularnymi systemami Berker K.x</li> <li>- Stopień ochrony IP44 zapewnia odporność na czynniki zewnętrzne</li> <li>- Klasyczny gwint E14 umożliwia szeroki wybór źródeł światła</li> <li>- Estetyczne, błyszczące wykończenie w kolorze śnieżnobiałym (RAL 9010)</li> </ul> Produkt sprawdzi się wszędzie tam, gdzie potrzebne jest wyraźne i trwałe sygnalizowanie świetlne, np. w systemach kontroli dostępu, oznaczeniach pomieszczeń technicznych czy obiektach użyteczności publicznej. Jego minimalistyczny wygląd i uniwersalna kolorystyka pozwalają na bezproblemowe dopasowanie do większości wnętrz. <h3>Specyfikacja</h3> <ul> <li>- Kolor: Biały</li> <li>- Kod RAL: 9010</li> <li>- Wykończenie powierzchni: Połysk</li> <li>- Materiał: Tworzywo termo­plastyczne</li> <li>- Obróbka: Stan surowy</li> <li>- Rodzaj oprawy lampy: E14</li> <li>- Nadruk: Bez nadruku</li> <li>- Montaż: Do mocowania śrubowego</li> <li>- Klasa ochrony: IP44</li> <li>- Powiązane serie: Berker K.x</li> </ul> | 11677009/HAG | simple | 0 | [8 empty] | HAGER, Fabryczna 10 43-100 Tychy, office@hager.pl | [25 empty] | Biały | Biały | [41 empty] | Berker | [16 empty] | K.1¦K.5 | [22 empty] | Element centralny | [25 empty] | a:6:{s:18:"pa_dane-producenta";a:6:{s:4:"name";s:18:"pa_dane-producenta";s:5:"value";s:0:"";s:8:"position";i:9;s:10:"is_visible";i:1;s:12:"is_variation";i:1;s:11:"is_taxonomy";i:1;}s:8:"pa_kolor";a:6:{s:4:"name";s:8:"pa_kolor";s:5:"value";s:0:"";s:8:"position";i:35;s:10:"is_visible";i:1;s:12:"is_variation";i:1;s:11:"is_taxonomy";i:1;}s:19:"pa_kolor-producenta";a:6:{s:4:"name";s:19:"pa_kolor-producenta";s:5:"value";s:0:"";s:8:"position";i:36;s:10:"is_visible";i:1;s:12:"is_variation";i:1;s:11:"is_taxonomy";i:1;}s:12:"pa_producent";a:6:{s:4:"name";s:12:"pa_producent";s:5:"value";s:0:"";s:8:"position";i:78;s:10:"is_visible";i:1;s:12:"is_variation";i:1;s:11:"is_taxonomy";i:1;}s:8:"pa_seria";a:6:{s:4:"name";s:8:"pa_seria";s:5:"value";s:0:"";s:8:"position";i:95;s:10:"is_visible";i:1;s:12:"is_variation";i:1;s:11:"is_taxonomy";i:1;}s:15:"pa_typ-produktu";a:6:{s:4:"name";s:15:"pa_typ-produktu";s:5:"value";s:0:"";s:8:"position";i:118;s:10:"is_visible";i:1;s:12:"is_variation";i:1;s:11:"is_taxonomy";i:1;}} | Wariant - Element centralny do sygnalizatora świetlnego E14 K.1 | Gniazdka i Łączniki>Hager / Berker>Berker K.1/K.5
48728 | Element centralny pojedynczy z zasuwą chroniącą przed kurzem i polem opisowym alu B.X 11701404 | Element centralny pojedynczy z zasuwą chroniącą przed kurzem i polem opisowym alu B.1/B.7 Glas 11701404 to idealne rozwiązanie do estetycznych i funkcjonalnych instalacji gniazd modułowych. Wykonany z lakierowanego tworzywa w odcieniu aluminium, produkt doskonale współgra z eleganckimi, nowoczesnymi wnętrzami. Zasuwka chroniąca przed kurzem oraz zintegrowane pole opisowe zwiększają komfort użytkowania i porządkują przestrzeń instalacyjną. <h2>Dlaczego warto wybrać element centralny pojedynczy z zasuwą chroniącą przed kurzem i polem opisowym alu B.1/B.7 Glas 11701404?</h2> <ul> <li>- Element centralny pojedynczy z zasuwą chroniącą przed kurzem i polem opisowym alu B.1/B.7 Glas 11701404 gwarantuje skuteczną ochronę przed zabrudzeniami</li> <li>- Aluminiowe wykończenie (RAL 9006) wprowadza elegancki i nowoczesny akcent</li> <li>- Lakierowana powierzchnia zapewnia większą trwałość i odporność na zarysowania</li> <li>- Pole opisowe ułatwia identyfikację punktów przyłączeniowych</li> <li>- Pełna kompatybilność z liniami Berker B.3, B.7 i S.1 zapewnia spójny wygląd całej instalacji</li> </ul> Dzięki swojej funkcjonalności i estetyce, ten element świetnie sprawdzi się zarówno w biurach, jak i przestrzeniach mieszkalnych, oferując wysoki komfort użytkowania oraz estetyczny wygląd na długie lata. <h3>Specyfikacja</h3> <ul> <li>- Typ złącza/wtyku: Gniazdo modułowe</li> <li>- Szerokość: 55 mm</li> <li>- Wysokość: 55 mm</li> <li>- Głębokość: 9 mm</li> <li>- Rodzaj montażu: Mocowanie śrubowe</li> <li>- Kolor: Aluminium</li> <li>- Kod RAL: 9006</li> <li>- Materiał: Tworzywo termo­plastyczne</li> <li>- Obróbka: Lakierowany</li> <li>- Oznaczenie: Z polem opisowym</li> <li>- Powiązane serie: Berker B.3, Berker B.7, Berker S.1</li> </ul> | 11701404/HAG | simple | 0 | [8 empty] | HAGER, Fabryczna 10 43-100 Tychy, office@hager.pl | [25 empty] | Szary | Aluminium |  |  |  | 1x | [17 empty] | Metal | [19 empty] | Berker | [16 empty] | B. Kwadrat¦B.3¦B.7 | [22 empty] | Element centralny | [25 empty] | a:8:{s:18:"pa_dane-producenta";a:6:{s:4:"name";s:18:"pa_dane-producenta";s:5:"value";s:0:"";s:8:"position";i:9;s:10:"is_visible";i:1;s:12:"is_variation";i:1;s:11:"is_taxonomy";i:1;}s:8:"pa_kolor";a:6:{s:4:"name";s:8:"pa_kolor";s:5:"value";s:0:"";s:8:"position";i:35;s:10:"is_visible";i:1;s:12:"is_variation";i:1;s:11:"is_taxonomy";i:1;}s:19:"pa_kolor-producenta";a:6:{s:4:"name";s:19:"pa_kolor-producenta";s:5:"value";s:0:"";s:8:"position";i:36;s:10:"is_visible";i:1;s:12:"is_variation";i:1;s:11:"is_taxonomy";i:1;}s:11:"pa_krotnosc";a:6:{s:4:"name";s:11:"pa_krotnosc";s:5:"value";s:0:"";s:8:"position";i:40;s:10:"is_visible";i:1;s:12:"is_variation";i:1;s:11:"is_taxonomy";i:1;}s:11:"pa_material";a:6:{s:4:"name";s:11:"pa_material";s:5:"value";s:0:"";s:8:"position";i:58;s:10:"is_visible";i:1;s:12:"is_variation";i:1;s:11:"is_taxonomy";i:1;}s:12:"pa_producent";a:6:{s:4:"name";s:12:"pa_producent";s:5:"value";s:0:"";s:8:"position";i:78;s:10:"is_visible";i:1;s:12:"is_variation";i:1;s:11:"is_taxonomy";i:1;}s:8:"pa_seria";a:6:{s:4:"name";s:8:"pa_seria";s:5:"value";s:0:"";s:8:"position";i:95;s:10:"is_visible";i:1;s:12:"is_variation";i:1;s:11:"is_taxonomy";i:1;}s:15:"pa_typ-produktu";a:6:{s:4:"name";s:15:"pa_typ-produktu";s:5:"value";s:0:"";s:8:"position";i:118;s:10:"is_visible";i:1;s:12:"is_variation";i:1;s:11:"is_taxonomy";i:1;}} | Wariant - Element centralny z zasuwą chroniącą przed kurzem i polem opisowym Glas | Gniazdka i Łączniki>Hager / Berker>Berker 1930/Glasserie¦Gniazdka i Łączniki>Hager / Berker>Berker B.3/B.7¦Gniazdka i Łączniki>Hager / Berker>Berker B.Kwadrat/S.1
48729 | Element centralny pojedynczy z zasuwą chroniącą przed kurzem i polem opisowym antracyt B.X 11701606 | Element centralny pojedynczy z zasuwą chroniącą przed kurzem i polem opisowym antracyt B.1/B.3/B.7 Glas 11701606 to doskonałe rozwiązanie dla osób, które cenią sobie nowoczesne wzornictwo oraz funkcjonalność w instalacjach elektroinstalacyjnych. Dzięki solidnemu wykonaniu i klasycznemu kolorowi antracytu wpasowuje się w styl nowoczesnych i minimalistycznych wnętrz. Dodatkową zaletą jest pole opisowe, które umożliwia czytelne oznaczenie danego punktu instalacji. <h2>Co wyróżnia element centralny pojedynczy z zasuwą chroniącą przed kurzem i polem opisowym antracyt B.1/B.3/B.7 Glas 11701606?</h2> <ul> <li>- Element centralny pojedynczy z zasuwą chroniącą przed kurzem i polem opisowym antracyt B.1/B.3/B.7 Glas 11701606 zapewnia skuteczną ochronę przed kurzem i zabrudzeniami</li> <li>- Antracytowy kolor (RAL 7021) doskonale komponuje się z nowoczesnymi aranżacjami</li> <li>- Matowa powierzchnia i stan surowy nadają mu uniwersalny i estetyczny wygląd</li> <li>- Pole opisowe ułatwia identyfikację gniazda lub funkcji danego punktu</li> <li>- Kompatybilność z liniami Berker B.1, B.3 i B.7 zapewnia spójność całej instalacji</li> </ul> Produkt ten będzie idealnym wyborem zarówno do przestrzeni biurowych, jak i domowych, gdzie liczy się estetyka oraz trwałość komponentów. Dzięki swojej konstrukcji ułatwia zarządzanie okablowaniem i zapewnia uporządkowaną organizację punktów przyłączeniowych. <h3>Specyfikacja</h3> <ul> <li>- Typ złącza/wtyku: Gniazdo modułowe</li> <li>- Szerokość: 55 mm</li> <li>- Wysokość: 55 mm</li> <li>- Głębokość: 9 mm</li> <li>- Rodzaj montażu: Mocowanie śrubowe</li> <li>- Kolor: Antracyt</li> <li>- Kod RAL: 7021</li> <li>- Materiał: Tworzywo termoplastyczne</li> <li>- Obróbka: Stan surowy</li> <li>- Oznaczenie: Z polem opisowym</li> <li>- Wyjścia: Z wyjściem prostym</li> <li>- Powiązane serie: Berker B.3, Berker B.7, Berker S.1</li> </ul> | 11701606/HAG | simple | 0 | [8 empty] | HAGER, Fabryczna 10 43-100 Tychy, office@hager.pl | [25 empty] | Czarny | Antracyt |  |  |  | 1x | [37 empty] | Berker | [16 empty] | B. Kwadrat¦B.3¦B.7 | [22 empty] | Element centralny | [25 empty] | a:7:{s:18:"pa_dane-producenta";a:6:{s:4:"name";s:18:"pa_dane-producenta";s:5:"value";s:0:"";s:8:"position";i:9;s:10:"is_visible";i:1;s:12:"is_variation";i:1;s:11:"is_taxonomy";i:1;}s:8:"pa_kolor";a:6:{s:4:"name";s:8:"pa_kolor";s:5:"value";s:0:"";s:8:"position";i:35;s:10:"is_visible";i:1;s:12:"is_variation";i:1;s:11:"is_taxonomy";i:1;}s:19:"pa_kolor-producenta";a:6:{s:4:"name";s:19:"pa_kolor-producenta";s:5:"value";s:0:"";s:8:"position";i:36;s:10:"is_visible";i:1;s:12:"is_variation";i:1;s:11:"is_taxonomy";i:1;}s:11:"pa_krotnosc";a:6:{s:4:"name";s:11:"pa_krotnosc";s:5:"value";s:0:"";s:8:"position";i:40;s:10:"is_visible";i:1;s:12:"is_variation";i:1;s:11:"is_taxonomy";i:1;}s:12:"pa_producent";a:6:{s:4:"name";s:12:"pa_producent";s:5:"value";s:0:"";s:8:"position";i:78;s:10:"is_visible";i:1;s:12:"is_variation";i:1;s:11:"is_taxonomy";i:1;}s:8:"pa_seria";a:6:{s:4:"name";s:8:"pa_seria";s:5:"value";s:0:"";s:8:"position";i:95;s:10:"is_visible";i:1;s:12:"is_variation";i:1;s:11:"is_taxonomy";i:1;}s:15:"pa_typ-produktu";a:6:{s:4:"name";s:15:"pa_typ-produktu";s:5:"value";s:0:"";s:8:"position";i:118;s:10:"is_visible";i:1;s:12:"is_variation";i:1;s:11:"is_taxonomy";i:1;}} | Wariant - Element centralny z zasuwą chroniącą przed kurzem i polem opisowym Glas | Gniazdka i Łączniki>Hager / Berker>Berker 1930/Glasserie¦Gniazdka i Łączniki>Hager / Berker>Berker B.3/B.7¦Gniazdka i Łączniki>Hager / Berker>Berker B.Kwadrat/S.1
48730 | Element centralny pojedynczy z zasuwą chroniącą przed kurzem i polem opisowym biały B.X 11701909 | Element centralny pojedynczy z zasuwą chroniącą przed kurzem i polem opisowym biały S.1/B.1/B.3/B.7 Glas 11701909 to precyzyjnie wykonany komponent instalacyjny zaprojektowany z myślą o nowoczesnych systemach techniki komunikacyjnej. Matowa powierzchnia w odcieniu śnieżnobiałym oraz zintegrowana zasuwka gwarantują nie tylko estetykę, ale również skuteczną ochronę przed zabrudzeniami. Produkt idealnie wpisuje się w stylistykę linii Berker B.Kwadrat i jest kompatybilny z dedykowanymi płytkami nośnymi. <h2>Dlaczego warto wybrać element centralny pojedynczy z zasuwą chroniącą przed kurzem i polem opisowym biały S.1/B.1/B.3/B.7 Glas 11701909?</h2> <ul> <li>- Element centralny pojedynczy z zasuwą chroniącą przed kurzem i polem opisowym biały S.1/B.1/B.3/B.7 Glas 11701909 oferuje funkcjonalność i estetykę w jednym</li> <li>- Śnieżnobiały kolor (RAL 9010) i matowa powierzchnia pasują do jasnych, minimalistycznych aranżacji</li> <li>- Pole opisowe umożliwia wygodne oznaczenie gniazda — zgodne z paskami P-touch 6 mm</li> <li>- Zasuwka skutecznie chroni wnętrze przed kurzem i zabrudzeniami</li> <li>- Kompatybilność z płytkami nośnymi 1-krotnymi Berker umożliwia łatwą rozbudowę systemu</li> </ul> Ten element centralny to przemyślany wybór dla osób ceniących porządek, przejrzystość i wysoką jakość wykonania. Znakomicie sprawdza się w nowoczesnych biurach, centrach danych i inteligentnych instalacjach domowych. <h3>Specyfikacja</h3> <ul> <li>- Kolor: Śnieżnobiały</li> <li>- Kolor linii dekoracyjnej: Biały</li> <li>- Kod RAL: 9010</li> <li>- Materiał: Tworzywo termoplastyczne</li> <li>- Powierzchnia: Mat</li> <li>- Rodzaj montażu: Do podłączenia śrubowego</li> <li>- Kompatybilność: Płytki nośne 1-krotne nr kat. 4540 .. i 454201</li> <li>- Funkcja dodatkowa: Z polem opisowym (do paska P-touch 6 mm)</li> <li>- Zastosowanie: Technika komunikacyjna</li> <li>- Główna linia projektowa: B.Kwadrat/B.3/B.7</li> <li>- Wtórna linia projektowa: B.Kwadrat, Berker B.3, Berker B.7</li> </ul> | 11701909/HAG | simple | 0 | [8 empty] | HAGER, Fabryczna 10 43-100 Tychy, office@hager.pl | [25 empty] | Biały | Biały |  |  |  | 1x | [37 empty] | Berker | [16 empty] | B. Kwadrat¦B.3¦B.7 | [22 empty] | Element centralny | [25 empty] | a:7:{s:18:"pa_dane-producenta";a:6:{s:4:"name";s:18:"pa_dane-producenta";s:5:"value";s:0:"";s:8:"position";i:9;s:10:"is_visible";i:1;s:12:"is_variation";i:1;s:11:"is_taxonomy";i:1;}s:8:"pa_kolor";a:6:{s:4:"name";s:8:"pa_kolor";s:5:"value";s:0:"";s:8:"position";i:35;s:10:"is_visible";i:1;s:12:"is_variation";i:1;s:11:"is_taxonomy";i:1;}s:19:"pa_kolor-producenta";a:6:{s:4:"name";s:19:"pa_kolor-producenta";s:5:"value";s:0:"";s:8:"position";i:36;s:10:"is_visible";i:1;s:12:"is_variation";i:1;s:11:"is_taxonomy";i:1;}s:11:"pa_krotnosc";a:6:{s:4:"name";s:11:"pa_krotnosc";s:5:"value";s:0:"";s:8:"position";i:40;s:10:"is_visible";i:1;s:12:"is_variation";i:1;s:11:"is_taxonomy";i:1;}s:12:"pa_producent";a:6:{s:4:"name";s:12:"pa_producent";s:5:"value";s:0:"";s:8:"position";i:78;s:10:"is_visible";i:1;s:12:"is_variation";i:1;s:11:"is_taxonomy";i:1;}s:8:"pa_seria";a:6:{s:4:"name";s:8:"pa_seria";s:5:"value";s:0:"";s:8:"position";i:95;s:10:"is_visible";i:1;s:12:"is_variation";i:1;s:11:"is_taxonomy";i:1;}s:15:"pa_typ-produktu";a:6:{s:4:"name";s:15:"pa_typ-produktu";s:5:"value";s:0:"";s:8:"position";i:118;s:10:"is_visible";i:1;s:12:"is_variation";i:1;s:11:"is_taxonomy";i:1;}} | Wariant - Element centralny z zasuwą chroniącą przed kurzem i polem opisowym Glas | Gniazdka i Łączniki>Hager / Berker>Berker 1930/Glasserie¦Gniazdka i Łączniki>Hager / Berker>Berker B.3/B.7¦Gniazdka i Łączniki>Hager / Berker>Berker B.Kwadrat/S.1
48733 | Element centralny pojedynczy z zasuwą chroniącą przed kurzem antracyt, aksamit Berker Q.X 11706086 | Element centralny pojedynczy z zasuwą chroniącą przed kurzem Berker Q.1/Q.3 antracyt, aksamit 11706086 to stylowy i praktyczny moduł, zaprojektowany z myślą o nowoczesnych systemach instalacyjnych. Antracytowe, aksamitne wykończenie nadaje mu elegancji, a zintegrowana zasuwka skutecznie zabezpiecza wnętrze gniazda przed kurzem, gwarantując dłuższą trwałość i bezproblemowe działanie w codziennym użytkowaniu. <h2>Dlaczego warto wybrać element centralny pojedynczy z zasuwą chroniącą przed kurzem Berker Q.1/Q.3 antracyt, aksamit 11706086?</h2> <ul> <li>- Element centralny pojedynczy z zasuwą chroniącą przed kurzem Berker Q.1/Q.3 antracyt, aksamit 11706086 wyróżnia się eleganckim wyglądem i solidnym wykonaniem</li> <li>- Lakierowana powierzchnia w głębokim odcieniu antracytu (RAL 7021) doskonale komponuje się z nowoczesnymi wnętrzami</li> <li>- Zasuwka zabezpiecza gniazdo modułowe przed kurzem i zanieczyszczeniami</li> <li>- Wbudowane pole opisowe pozwala na łatwe oznaczenie funkcji danego modułu</li> <li>- Kompatybilność z seriami Berker Q.1, Q.3 i Q.7 zapewnia spójność instalacji i estetyki</li> </ul> To doskonały wybór dla wszystkich, którzy szukają funkcjonalnych, a zarazem stylowych rozwiązań do swoich instalacji elektrycznych. Sprawdzi się zarówno w przestrzeniach prywatnych, jak i komercyjnych, oferując niezawodność i estetykę na wysokim poziomie. <h3>Specyfikacja</h3> <ul> <li>- Typ złącza/wtyku: Gniazdo modułowe</li> <li>- Szerokość: 59 mm</li> <li>- Wysokość: 59 mm</li> <li>- Głębokość: 9 mm</li> <li>- Rodzaj montażu: Mocowanie śrubowe</li> <li>- Kolor: Antracyt</li> <li>- Kod RAL: 7021</li> <li>- Materiał: Tworzywo termoplastyczne</li> <li>- Obróbka: Lakierowany</li> <li>- Oznaczenie: Z polem opisowym</li> <li>- Wyjścia: Z wyjściem prostym</li> <li>- Powiązane serie: Berker Q.1, Berker Q.3, Berker Q.7</li> </ul> | 11706086/HAG | simple | 0 | [8 empty] | HAGER, Fabryczna 10 43-100 Tychy, office@hager.pl | [25 empty] | Czarny | Antracyt aksamit |  |  |  | 1x | [37 empty] | Berker | [16 empty] | Q.1¦Q.3¦Q.7 | [22 empty] | Element centralny | [25 empty] | a:7:{s:18:"pa_dane-producenta";a:6:{s:4:"name";s:18:"pa_dane-producenta";s:5:"value";s:0:"";s:8:"position";i:9;s:10:"is_visible";i:1;s:12:"is_variation";i:1;s:11:"is_taxonomy";i:1;}s:8:"pa_kolor";a:6:{s:4:"name";s:8:"pa_kolor";s:5:"value";s:0:"";s:8:"position";i:35;s:10:"is_visible";i:1;s:12:"is_variation";i:1;s:11:"is_taxonomy";i:1;}s:19:"pa_kolor-producenta";a:6:{s:4:"name";s:19:"pa_kolor-producenta";s:5:"value";s:0:"";s:8:"position";i:36;s:10:"is_visible";i:1;s:12:"is_variation";i:1;s:11:"is_taxonomy";i:1;}s:11:"pa_krotnosc";a:6:{s:4:"name";s:11:"pa_krotnosc";s:5:"value";s:0:"";s:8:"position";i:40;s:10:"is_visible";i:1;s:12:"is_variation";i:1;s:11:"is_taxonomy";i:1;}s:12:"pa_producent";a:6:{s:4:"name";s:12:"pa_producent";s:5:"value";s:0:"";s:8:"position";i:78;s:10:"is_visible";i:1;s:12:"is_variation";i:1;s:11:"is_taxonomy";i:1;}s:8:"pa_seria";a:6:{s:4:"name";s:8:"pa_seria";s:5:"value";s:0:"";s:8:"position";i:95;s:10:"is_visible";i:1;s:12:"is_variation";i:1;s:11:"is_taxonomy";i:1;}s:15:"pa_typ-produktu";a:6:{s:4:"name";s:15:"pa_typ-produktu";s:5:"value";s:0:"";s:8:"position";i:118;s:10:"is_visible";i:1;s:12:"is_variation";i:1;s:11:"is_taxonomy";i:1;}} | Wariant - Element centralny z zasuwą chroniącą przed kurzem | Gniazdka i Łączniki>Hager / Berker>Berker Q.1/Q.3/Q.7
48734 | Element centralny pojedynczy z zasuwą chroniącą przed kurzem biały, aksamit Berker Q.X 11706089 | Element centralny pojedynczy z zasuwą chroniącą przed kurzem biały, aksamit Berker Q.1/Q.3 11706089 to praktyczne i estetyczne rozwiązanie dla osób ceniących porządek oraz trwałość w instalacjach modułowych. Dzięki aksamitnemu wykończeniu i śnieżnobiałej barwie wpisuje się w eleganckie i nowoczesne wnętrza, oferując jednocześnie skuteczną ochronę gniazd przed kurzem oraz możliwość ich oznaczenia. <h2>Co wyróżnia element centralny pojedynczy z zasuwą chroniącą przed kurzem biały, aksamit Berker Q.1/Q.3 11706089?</h2> <ul> <li>- Element centralny pojedynczy z zasuwą chroniącą przed kurzem biały, aksamit Berker Q.1/Q.3 11706089 oferuje nie tylko estetykę, ale i wysoką funkcjonalność</li> <li>- Zasuwka skutecznie chroni wnętrze modułu przed kurzem, zapewniając dłuższą żywotność połączeń</li> <li>- Powierzchnia w kolorze białym (RAL 9010) z delikatnym, aksamitnym wykończeniem wprowadza nowoczesną elegancję</li> <li>- Zintegrowane pole opisowe ułatwia identyfikację modułów w większych instalacjach</li> <li>- Kompatybilność z seriami Berker Q.1, Q.3 i Q.7 zapewnia pełną spójność montażową i wizualną</li> </ul> To rozwiązanie, które doskonale sprawdzi się w systemach elektrycznych o wysokich wymaganiach estetycznych i użytkowych. Idealne do mieszkań, biur, a także budynków użyteczności publicznej, gdzie dbałość o detale ma znaczenie. <h3>Specyfikacja</h3> <ul> <li>- Typ złącza/wtyku: Gniazdo modułowe</li> <li>- Szerokość: 59 mm</li> <li>- Wysokość: 59 mm</li> <li>- Głębokość: 9 mm</li> <li>- Rodzaj montażu: Mocowanie śrubowe</li> <li>- Kolor: Biały</li> <li>- Kod RAL: 9010</li> <li>- Materiał: Tworzywo termoplastyczne</li> <li>- Obróbka: Stan surowy</li> <li>- Oznaczenie: Z polem opisowym</li> <li>- Powiązane serie: Berker Q.1, Berker Q.3, Berker Q.7</li> </ul> | 11706089/HAG | simple | 0 | [8 empty] | HAGER, Fabryczna 10 43-100 Tychy, office@hager.pl | [25 empty] | Biały | Biały aksamit |  |  |  | 1x | [37 empty] | Berker | [16 empty] | Q.1¦Q.3¦Q.7 | [22 empty] | Element centralny | [25 empty] | a:7:{s:18:"pa_dane-producenta";a:6:{s:4:"name";s:18:"pa_dane-producenta";s:5:"value";s:0:"";s:8:"position";i:9;s:10:"is_visible";i:1;s:12:"is_variation";i:1;s:11:"is_taxonomy";i:1;}s:8:"pa_kolor";a:6:{s:4:"name";s:8:"pa_kolor";s:5:"value";s:0:"";s:8:"position";i:35;s:10:"is_visible";i:1;s:12:"is_variation";i:1;s:11:"is_taxonomy";i:1;}s:19:"pa_kolor-producenta";a:6:{s:4:"name";s:19:"pa_kolor-producenta";s:5:"value";s:0:"";s:8:"position";i:36;s:10:"is_visible";i:1;s:12:"is_variation";i:1;s:11:"is_taxonomy";i:1;}s:11:"pa_krotnosc";a:6:{s:4:"name";s:11:"pa_krotnosc";s:5:"value";s:0:"";s:8:"position";i:40;s:10:"is_visible";i:1;s:12:"is_variation";i:1;s:11:"is_taxonomy";i:1;}s:12:"pa_producent";a:6:{s:4:"name";s:12:"pa_producent";s:5:"value";s:0:"";s:8:"position";i:78;s:10:"is_visible";i:1;s:12:"is_variation";i:1;s:11:"is_taxonomy";i:1;}s:8:"pa_seria";a:6:{s:4:"name";s:8:"pa_seria";s:5:"value";s:0:"";s:8:"position";i:95;s:10:"is_visible";i:1;s:12:"is_variation";i:1;s:11:"is_taxonomy";i:1;}s:15:"pa_typ-produktu";a:6:{s:4:"name";s:15:"pa_typ-produktu";s:5:"value";s:0:"";s:8:"position";i:118;s:10:"is_visible";i:1;s:12:"is_variation";i:1;s:11:"is_taxonomy";i:1;}} | Wariant - Element centralny z zasuwą chroniącą przed kurzem | Gniazdka i Łączniki>Hager / Berker>Berker Q.1/Q.3/Q.7
48735 | Element centralny z zasuwą chroniącą przed kurzem i polem opisowym alu K.1 K.5 11707003 | Element centralny z zasuwą chroniącą przed kurzem i polem opisowym K.5 alu 11707003 to połączenie eleganckiego wyglądu i praktycznego zastosowania w nowoczesnych instalacjach elektrycznych. Dzięki starannie wykonanej powierzchni w odcieniu aluminium oraz zintegrowanej zasuwce, produkt nie tylko chroni gniazdo przed zanieczyszczeniami, ale także zapewnia możliwość jego jednoznacznego oznaczenia, co ułatwia organizację i serwisowanie systemów elektrycznych. <h2>Co wyróżnia element centralny z zasuwą chroniącą przed kurzem i polem opisowym K.5 alu 11707003?</h2> <ul> <li>- Element centralny z zasuwą chroniącą przed kurzem i polem opisowym K.5 alu 11707003 łączy nowoczesny wygląd z funkcjonalnością w jednym kompaktowym module</li> <li>- Lakierowane wykończenie w kolorze aluminium (RAL 9006) doskonale pasuje do nowoczesnych wnętrz</li> <li>- Zasuwka chroni wnętrze modułu przed kurzem, zwiększając jego trwałość i estetykę</li> <li>- Pole opisowe ułatwia oznaczenie gniazda w złożonych instalacjach</li> <li>- Pełna zgodność z serią Berker K.5 umożliwia estetyczną integrację z pozostałymi elementami systemu</li> </ul> To rozwiązanie dedykowane użytkownikom, którzy cenią sobie zarówno estetykę, jak i porządek techniczny. Idealnie sprawdzi się w przestrzeniach biurowych, mieszkalnych i komercyjnych, gdzie liczy się trwałość oraz łatwość identyfikacji elementów instalacji. <h3>Specyfikacja</h3> <ul> <li>- Typ złącza/wtyku: Gniazdo modułowe</li> <li>- Szerokość: 70,50 mm</li> <li>- Wysokość: 55,50 mm</li> <li>- Głębokość: 9 mm</li> <li>- Rodzaj montażu: Mocowanie śrubowe</li> <li>- Kolor: Aluminium</li> <li>- Kod RAL: 9006</li> <li>- Materiał: Tworzywo termoplastyczne</li> <li>- Obróbka: Lakierowany</li> <li>- Oznaczenie: Z polem opisowym</li> <li>- Powiązane serie: Berker K.5</li> </ul> | 11707003/HAG | simple | 0 | [8 empty] | HAGER, Fabryczna 10 43-100 Tychy, office@hager.pl | [25 empty] | Szary | Aluminium |  |  |  | 1x | [17 empty] | Metal | [19 empty] | Berker | [16 empty] | K.1¦K.5 | [22 empty] | Element centralny | [25 empty] | a:8:{s:18:"pa_dane-producenta";a:6:{s:4:"name";s:18:"pa_dane-producenta";s:5:"value";s:0:"";s:8:"position";i:9;s:10:"is_visible";i:1;s:12:"is_variation";i:1;s:11:"is_taxonomy";i:1;}s:8:"pa_kolor";a:6:{s:4:"name";s:8:"pa_kolor";s:5:"value";s:0:"";s:8:"position";i:35;s:10:"is_visible";i:1;s:12:"is_variation";i:1;s:11:"is_taxonomy";i:1;}s:19:"pa_kolor-producenta";a:6:{s:4:"name";s:19:"pa_kolor-producenta";s:5:"value";s:0:"";s:8:"position";i:36;s:10:"is_visible";i:1;s:12:"is_variation";i:1;s:11:"is_taxonomy";i:1;}s:11:"pa_krotnosc";a:6:{s:4:"name";s:11:"pa_krotnosc";s:5:"value";s:0:"";s:8:"position";i:40;s:10:"is_visible";i:1;s:12:"is_variation";i:1;s:11:"is_taxonomy";i:1;}s:11:"pa_material";a:6:{s:4:"name";s:11:"pa_material";s:5:"value";s:0:"";s:8:"position";i:58;s:10:"is_visible";i:1;s:12:"is_variation";i:1;s:11:"is_taxonomy";i:1;}s:12:"pa_producent";a:6:{s:4:"name";s:12:"pa_producent";s:5:"value";s:0:"";s:8:"position";i:78;s:10:"is_visible";i:1;s:12:"is_variation";i:1;s:11:"is_taxonomy";i:1;}s:8:"pa_seria";a:6:{s:4:"name";s:8:"pa_seria";s:5:"value";s:0:"";s:8:"position";i:95;s:10:"is_visible";i:1;s:12:"is_variation";i:1;s:11:"is_taxonomy";i:1;}s:15:"pa_typ-produktu";a:6:{s:4:"name";s:15:"pa_typ-produktu";s:5:"value";s:0:"";s:8:"position";i:118;s:10:"is_visible";i:1;s:12:"is_variation";i:1;s:11:"is_taxonomy";i:1;}} | Wariant - Element centralny z zasuwą chroniącą przed kurzem i polem opisowym (pojedyncza) K.5 | Gniazdka i Łączniki>Hager / Berker>Berker K.1/K.5
48736 | Element centralny pojedynczy z zasuwą chroniącą przed kurzem i polem opisowym stal szlachetna, lakierowana K.1 K.5 11707004 | Element centralny pojedynczy z zasuwą chroniącą przed kurzem i polem opisowym stal szlachetna, lakierowana K.5 11707004 to elegancki i trwały komponent systemów modułowych, zaprojektowany z myślą o nowoczesnych instalacjach elektrycznych. Wykończenie ze stali szlachetnej nie tylko podkreśla prestiżowy wygląd, ale także zapewnia odporność na uszkodzenia i łatwość w utrzymaniu czystości, co czyni go idealnym wyborem zarówno do wnętrz mieszkalnych, jak i przestrzeni komercyjnych. <h2>Dlaczego warto wybrać element centralny pojedynczy z zasuwą chroniącą przed kurzem i polem opisowym stal szlachetna, lakierowana K.5 11707004?</h2> <ul> <li>- Element centralny pojedynczy z zasuwą chroniącą przed kurzem i polem opisowym stal szlachetna, lakierowana K.5 11707004 oferuje połączenie wyjątkowego wyglądu i funkcjonalności</li> <li>- Lakierowana stal szlachetna (RAL 9022) gwarantuje nowoczesny styl i wysoką odporność na uszkodzenia</li> <li>- Zasuwka chroni gniazdo przed kurzem, zwiększając jego żywotność i niezawodność</li> <li>- Wbudowane pole opisowe umożliwia przejrzyste oznaczenie połączeń</li> <li>- Kompatybilność z serią Berker K.5 zapewnia spójność wizualną i systemową</li> </ul> To doskonały wybór dla tych, którzy cenią sobie estetykę, trwałość i porządek w systemach elektrycznych. Produkt spełni oczekiwania zarówno w nowoczesnych mieszkaniach, jak i biurach czy pomieszczeniach użyteczności publicznej. <h3>Specyfikacja</h3> <ul> <li>- Typ złącza/wtyku: Gniazdo modułowe</li> <li>- Szerokość: 70,50 mm</li> <li>- Wysokość: 55,50 mm</li> <li>- Głębokość: 9 mm</li> <li>- Rodzaj montażu: Mocowanie śrubowe</li> <li>- Kolor: Stal szlachetna</li> <li>- Kod RAL: 9022</li> <li>- Materiał: Stal szlachetna, Tworzywo termoplastyczne</li> <li>- Obróbka: Lakierowany</li> <li>- Oznaczenie: Z polem opisowym</li> <li>- Powiązane serie: Berker K.5</li> </ul> | 11707004/HAG | simple | 0 | [8 empty] | HAGER, Fabryczna 10 43-100 Tychy, office@hager.pl | [25 empty] | Szary | Stal szlachetna, lakierowany |  |  |  | 1x | [17 empty] | Metal | [19 empty] | Berker | [16 empty] | K.1¦K.5 | [22 empty] | Element centralny | [25 empty] | a:8:{s:18:"pa_dane-producenta";a:6:{s:4:"name";s:18:"pa_dane-producenta";s:5:"value";s:0:"";s:8:"position";i:9;s:10:"is_visible";i:1;s:12:"is_variation";i:1;s:11:"is_taxonomy";i:1;}s:8:"pa_kolor";a:6:{s:4:"name";s:8:"pa_kolor";s:5:"value";s:0:"";s:8:"position";i:35;s:10:"is_visible";i:1;s:12:"is_variation";i:1;s:11:"is_taxonomy";i:1;}s:19:"pa_kolor-producenta";a:6:{s:4:"name";s:19:"pa_kolor-producenta";s:5:"value";s:0:"";s:8:"position";i:36;s:10:"is_visible";i:1;s:12:"is_variation";i:1;s:11:"is_taxonomy";i:1;}s:11:"pa_krotnosc";a:6:{s:4:"name";s:11:"pa_krotnosc";s:5:"value";s:0:"";s:8:"position";i:40;s:10:"is_visible";i:1;s:12:"is_variation";i:1;s:11:"is_taxonomy";i:1;}s:11:"pa_material";a:6:{s:4:"name";s:11:"pa_material";s:5:"value";s:0:"";s:8:"position";i:58;s:10:"is_visible";i:1;s:12:"is_variation";i:1;s:11:"is_taxonomy";i:1;}s:12:"pa_producent";a:6:{s:4:"name";s:12:"pa_producent";s:5:"value";s:0:"";s:8:"position";i:78;s:10:"is_visible";i:1;s:12:"is_variation";i:1;s:11:"is_taxonomy";i:1;}s:8:"pa_seria";a:6:{s:4:"name";s:8:"pa_seria";s:5:"value";s:0:"";s:8:"position";i:95;s:10:"is_visible";i:1;s:12:"is_variation";i:1;s:11:"is_taxonomy";i:1;}s:15:"pa_typ-produktu";a:6:{s:4:"name";s:15:"pa_typ-produktu";s:5:"value";s:0:"";s:8:"position";i:118;s:10:"is_visible";i:1;s:12:"is_variation";i:1;s:11:"is_taxonomy";i:1;}} | Wariant - Element centralny z zasuwą chroniącą przed kurzem i polem opisowym (pojedyncza) K.5 | Gniazdka i Łączniki>Hager / Berker>Berker K.1/K.5
48737 | Element centralny pojedynczy z zasuwą chroniącą przed kurzem i polem opisowym antracyt mat, lakierowany K.1 K.5 11707006 | Element centralny pojedynczy z zasuwą chroniącą przed kurzem i polem opisowym antracyt mat, lakierowany K.1 11707006 to nowoczesny i praktyczny komponent przeznaczony do modułowych instalacji elektrycznych. Dzięki matowemu wykończeniu i eleganckiemu kolorowi antracytu, świetnie komponuje się z minimalistycznymi i industrialnymi wnętrzami, zapewniając jednocześnie ochronę i przejrzystość połączeń. <h2>Dlaczego warto wybrać element centralny pojedynczy z zasuwą chroniącą przed kurzem i polem opisowym antracyt mat, lakierowany K.1 11707006?</h2> <ul> <li>- Element centralny pojedynczy z zasuwą chroniącą przed kurzem i polem opisowym antracyt mat, lakierowany K.1 11707006 łączy funkcjonalność z eleganckim wyglądem</li> <li>- Zasuwka skutecznie chroni wnętrze gniazda przed kurzem i zanieczyszczeniami</li> <li>- Lakierowana powierzchnia w kolorze antracytu (RAL 7021) podkreśla nowoczesny styl</li> <li>- Pole opisowe pozwala na czytelne oznaczenie modułu</li> <li>- Kompatybilność z serią Berker K.1 gwarantuje spójność wizualną i techniczną instalacji</li> </ul> To doskonały wybór dla wszystkich, którzy cenią porządek, trwałość i estetykę w instalacjach elektrycznych. Sprawdzi się zarówno w domach, jak i w przestrzeniach biurowych czy usługowych, oferując nowoczesne rozwiązania w wysokim standardzie. <h3>Specyfikacja</h3> <ul> <li>- Typ złącza/wtyku: Gniazdo modułowe</li> <li>- Szerokość: 70,50 mm</li> <li>- Wysokość: 55,50 mm</li> <li>- Głębokość: 9 mm</li> <li>- Rodzaj montażu: Mocowanie śrubowe</li> <li>- Kolor: Antracyt</li> <li>- Kod RAL: 7021</li> <li>- Materiał: Tworzywo termoplastyczne</li> <li>- Obróbka: Lakierowany</li> <li>- Oznaczenie: Z polem opisowym</li> <li>- Powiązane serie: Berker K.1</li> </ul> | 11707006/HAG | simple | 0 | [8 empty] | HAGER, Fabryczna 10 43-100 Tychy, office@hager.pl | [25 empty] | Czarny | Antracyt mat, lakierowany |  |  |  | 1x | [37 empty] | Berker | [16 empty] | K.1¦K.5 | [22 empty] | Element centralny | [25 empty] | a:7:{s:18:"pa_dane-producenta";a:6:{s:4:"name";s:18:"pa_dane-producenta";s:5:"value";s:0:"";s:8:"position";i:9;s:10:"is_visible";i:1;s:12:"is_variation";i:1;s:11:"is_taxonomy";i:1;}s:8:"pa_kolor";a:6:{s:4:"name";s:8:"pa_kolor";s:5:"value";s:0:"";s:8:"position";i:35;s:10:"is_visible";i:1;s:12:"is_variation";i:1;s:11:"is_taxonomy";i:1;}s:19:"pa_kolor-producenta";a:6:{s:4:"name";s:19:"pa_kolor-producenta";s:5:"value";s:0:"";s:8:"position";i:36;s:10:"is_visible";i:1;s:12:"is_variation";i:1;s:11:"is_taxonomy";i:1;}s:11:"pa_krotnosc";a:6:{s:4:"name";s:11:"pa_krotnosc";s:5:"value";s:0:"";s:8:"position";i:40;s:10:"is_visible";i:1;s:12:"is_variation";i:1;s:11:"is_taxonomy";i:1;}s:12:"pa_producent";a:6:{s:4:"name";s:12:"pa_producent";s:5:"value";s:0:"";s:8:"position";i:78;s:10:"is_visible";i:1;s:12:"is_variation";i:1;s:11:"is_taxonomy";i:1;}s:8:"pa_seria";a:6:{s:4:"name";s:8:"pa_seria";s:5:"value";s:0:"";s:8:"position";i:95;s:10:"is_visible";i:1;s:12:"is_variation";i:1;s:11:"is_taxonomy";i:1;}s:15:"pa_typ-produktu";a:6:{s:4:"name";s:15:"pa_typ-produktu";s:5:"value";s:0:"";s:8:"position";i:118;s:10:"is_visible";i:1;s:12:"is_variation";i:1;s:11:"is_taxonomy";i:1;}} | Wariant - Element centralny z zasuwą chroniącą przed kurzem i polem opisowym K.1 | Gniazdka i Łączniki>Hager / Berker>Berker K.1/K.5
48738 | Element centralny pojedynczy z zasuwą chroniącą przed kurzem i polem opisowym biały K.1 K.5 11707009 | Element centralny pojedynczy z zasuwą chroniącą przed kurzem i polem opisowym biały K.1 11707009 to funkcjonalny komponent, który doskonale sprawdzi się w uporządkowanych i estetycznych instalacjach modułowych. Dzięki zintegrowanej zasuwie oraz miejscu na opis, produkt umożliwia przejrzyste zarządzanie połączeniami, a jego klasyczna forma w kolorze białym idealnie komponuje się z linią Berker K.1. <h2>Dlaczego warto wybrać element centralny pojedynczy z zasuwą chroniącą przed kurzem i polem opisowym biały K.1 11707009?</h2> <ul> <li>- Element centralny pojedynczy z zasuwą chroniącą przed kurzem i polem opisowym biały K.1 11707009 oferuje praktyczne i higieniczne rozwiązanie dla gniazd modułowych</li> <li>- Czysta, biała kolorystyka (RAL 9010) idealnie współgra z nowoczesnymi i klasycznymi aranżacjami</li> <li>- Zasuwka skutecznie chroni gniazdo przed kurzem, zapewniając jego dłuższą żywotność</li> <li>- Pole opisowe ułatwia identyfikację i organizację systemu połączeń</li> <li>- Kompatybilność z serią Berker K.1 gwarantuje spójność stylistyczną i montażową</li> </ul> Ten modułowy element to świetne uzupełnienie każdej przemyślanej instalacji elektrycznej. Sprawdza się doskonale zarówno w przestrzeniach biurowych, jak i mieszkalnych, zapewniając porządek i bezpieczeństwo użytkowania. <h3>Specyfikacja</h3> <ul> <li>- Typ złącza/wtyku: Gniazdo modułowe</li> <li>- Szerokość: 70,50 mm</li> <li>- Wysokość: 55,50 mm</li> <li>- Głębokość: 9 mm</li> <li>- Rodzaj montażu: Mocowanie śrubowe</li> <li>- Kolor: Biały</li> <li>- Kod RAL: 9010</li> <li>- Materiał: Tworzywo termoplastyczne</li> <li>- Obróbka: Stan surowy</li> <li>- Oznaczenie: Z polem opisowym</li> <li>- Powiązane serie: Berker K.1</li> </ul> | 11707009/HAG | simple | 0 | [8 empty] | HAGER, Fabryczna 10 43-100 Tychy, office@hager.pl | [25 empty] | Biały | Biały |  |  |  | 1x | [37 empty] | Berker | [16 empty] | K.1¦K.5 | [22 empty] | Element centralny | [25 empty] | a:7:{s:18:"pa_dane-producenta";a:6:{s:4:"name";s:18:"pa_dane-producenta";s:5:"value";s:0:"";s:8:"position";i:9;s:10:"is_visible";i:1;s:12:"is_variation";i:1;s:11:"is_taxonomy";i:1;}s:8:"pa_kolor";a:6:{s:4:"name";s:8:"pa_kolor";s:5:"value";s:0:"";s:8:"position";i:35;s:10:"is_visible";i:1;s:12:"is_variation";i:1;s:11:"is_taxonomy";i:1;}s:19:"pa_kolor-producenta";a:6:{s:4:"name";s:19:"pa_kolor-producenta";s:5:"value";s:0:"";s:8:"position";i:36;s:10:"is_visible";i:1;s:12:"is_variation";i:1;s:11:"is_taxonomy";i:1;}s:11:"pa_krotnosc";a:6:{s:4:"name";s:11:"pa_krotnosc";s:5:"value";s:0:"";s:8:"position";i:40;s:10:"is_visible";i:1;s:12:"is_variation";i:1;s:11:"is_taxonomy";i:1;}s:12:"pa_producent";a:6:{s:4:"name";s:12:"pa_producent";s:5:"value";s:0:"";s:8:"position";i:78;s:10:"is_visible";i:1;s:12:"is_variation";i:1;s:11:"is_taxonomy";i:1;}s:8:"pa_seria";a:6:{s:4:"name";s:8:"pa_seria";s:5:"value";s:0:"";s:8:"position";i:95;s:10:"is_visible";i:1;s:12:"is_variation";i:1;s:11:"is_taxonomy";i:1;}s:15:"pa_typ-produktu";a:6:{s:4:"name";s:15:"pa_typ-produktu";s:5:"value";s:0:"";s:8:"position";i:118;s:10:"is_visible";i:1;s:12:"is_variation";i:1;s:11:"is_taxonomy";i:1;}} | Wariant - Element centralny z zasuwą chroniącą przed kurzem i polem opisowym K.1 | Gniazdka i Łączniki>Hager / Berker>Berker K.1/K.5
48739 | Element centralny podwójny z zasuwami chroniącymi przed kurzem z polem opisowym alu B.X 11811404 | Element centralny podwójny z zasuwami chroniącymi przed kurzem z polem opisowym alu B.1/B.7 11811404 to funkcjonalne i stylowe rozwiązanie przeznaczone do instalacji modułowych w nowoczesnych wnętrzach. Dzięki eleganckiemu aluminiowemu wykończeniu i praktycznym zasuwom, komponent ten skutecznie zabezpiecza gniazda przed zabrudzeniami, jednocześnie oferując miejsce na opisy, co ułatwia organizację połączeń. <h2>Dlaczego warto wybrać element centralny podwójny z zasuwami chroniącymi przed kurzem z polem opisowym alu B.1/B.7 11811404?</h2> <ul> <li>- Element centralny podwójny z zasuwami chroniącymi przed kurzem z polem opisowym alu B.1/B.7 11811404 oferuje połączenie trwałości i nowoczesnego wyglądu</li> <li>- Lakierowane wykończenie w odcieniu aluminium (RAL 9006) doskonale wpisuje się w industrialne i minimalistyczne aranżacje</li> <li>- Zasuwy chroniące przed kurzem zwiększają żywotność komponentów instalacyjnych</li> <li>- Pole opisowe ułatwia identyfikację gniazd i uporządkowanie systemu</li> <li>- Kompatybilność z seriami Berker B.3, B.7 i S.1 zapewnia pełną integrację stylistyczną</li> </ul> Ten element jest idealnym wyborem do przestrzeni, gdzie liczy się estetyka, funkcjonalność i porządek. Sprawdzi się zarówno w zastosowaniach domowych, jak i profesjonalnych systemach AV czy instalacjach biurowych. <h3>Specyfikacja</h3> <ul> <li>- Typ złącza/wtyku: Gniazdo modułowe</li> <li>- Szerokość: 55 mm</li> <li>- Wysokość: 55 mm</li> <li>- Głębokość: 14 mm</li> <li>- Rodzaj montażu: Mocowanie śrubowe</li> <li>- Kolor: Aluminium</li> <li>- Kod RAL: 9006</li> <li>- Materiał: Tworzywo termoplastyczne</li> <li>- Obróbka: Lakierowany</li> <li>- Oznaczenie: Z polem opisowym</li> <li>- Powiązane serie: Berker B.3, Berker B.7, Berker S.1</li> </ul> | 11811404/HAG | simple | 0 | [8 empty] | HAGER, Fabryczna 10 43-100 Tychy, office@hager.pl | [25 empty] | Szary | Aluminium |  |  |  | 2x | [17 empty] | Metal | [19 empty] | Berker | [16 empty] | B. Kwadrat¦B.3¦B.7 | [22 empty] | Element centralny | [25 empty] | a:8:{s:18:"pa_dane-producenta";a:6:{s:4:"name";s:18:"pa_dane-producenta";s:5:"value";s:0:"";s:8:"position";i:9;s:10:"is_visible";i:1;s:12:"is_variation";i:1;s:11:"is_taxonomy";i:1;}s:8:"pa_kolor";a:6:{s:4:"name";s:8:"pa_kolor";s:5:"value";s:0:"";s:8:"position";i:35;s:10:"is_visible";i:1;s:12:"is_variation";i:1;s:11:"is_taxonomy";i:1;}s:19:"pa_kolor-producenta";a:6:{s:4:"name";s:19:"pa_kolor-producenta";s:5:"value";s:0:"";s:8:"position";i:36;s:10:"is_visible";i:1;s:12:"is_variation";i:1;s:11:"is_taxonomy";i:1;}s:11:"pa_krotnosc";a:6:{s:4:"name";s:11:"pa_krotnosc";s:5:"value";s:0:"";s:8:"position";i:40;s:10:"is_visible";i:1;s:12:"is_variation";i:1;s:11:"is_taxonomy";i:1;}s:11:"pa_material";a:6:{s:4:"name";s:11:"pa_material";s:5:"value";s:0:"";s:8:"position";i:58;s:10:"is_visible";i:1;s:12:"is_variation";i:1;s:11:"is_taxonomy";i:1;}s:12:"pa_producent";a:6:{s:4:"name";s:12:"pa_producent";s:5:"value";s:0:"";s:8:"position";i:78;s:10:"is_visible";i:1;s:12:"is_variation";i:1;s:11:"is_taxonomy";i:1;}s:8:"pa_seria";a:6:{s:4:"name";s:8:"pa_seria";s:5:"value";s:0:"";s:8:"position";i:95;s:10:"is_visible";i:1;s:12:"is_variation";i:1;s:11:"is_taxonomy";i:1;}s:15:"pa_typ-produktu";a:6:{s:4:"name";s:15:"pa_typ-produktu";s:5:"value";s:0:"";s:8:"position";i:118;s:10:"is_visible";i:1;s:12:"is_variation";i:1;s:11:"is_taxonomy";i:1;}} | Wariant - Element centralny podwójny z zasuwami chroniącymi przed kurzem z polem opisowym B.1 | Gniazdka i Łączniki>Hager / Berker>Berker B.3/B.7¦Gniazdka i Łączniki>Hager / Berker>Berker B.Kwadrat/S.1
48740 | Element centralny podwójny z zasuwami chroniącymi przed kurzem z polem opisowym antracyt B.X 11811606 | Gniazdo 3 x Cinch / S-Video antracyt, mat B.1/B.3/B.7 3315321606 to niezawodny element instalacji multimedialnych, który łączy nowoczesne wzornictwo z wysoką funkcjonalnością. Matowe wykończenie w kolorze antracyt podkreśla elegancki charakter produktu, a jego modułowa forma umożliwia łatwą integrację z systemami Berker. Idealny wybór do wnętrz, gdzie liczy się zarówno estetyka, jak i jakość sygnału audio-wideo. <h2>Dlaczego warto wybrać gniazdo 3 x Cinch / S-Video antracyt, mat B.1/B.3/B.7 3315321606?</h2> <ul> <li>- Gniazdo 3 x Cinch / S-Video antracyt, mat B.1/B.3/B.7 3315321606 umożliwia wygodne podłączenie urządzeń AV w systemach modułowych</li> <li>- Matowa powierzchnia w odcieniu antracytu (RAL 7021) doskonale pasuje do nowoczesnych wnętrz</li> <li>- Z polem opisowym dla łatwej identyfikacji połączeń</li> <li>- Trwałe wykonanie z tworzywa termoplastycznego i prosty montaż śrubowy</li> <li>- Zgodność z seriami Berker B.3, B.7 oraz S.1 gwarantuje pełną integrację stylistyczną</li> </ul> To rozwiązanie idealne do systemów kina domowego, sal konferencyjnych i profesjonalnych instalacji AV. Zapewnia wysoką jakość przesyłu sygnału, niezawodność oraz estetyczny wygląd dopasowany do współczesnych standardów wnętrzarskich. <h3>Specyfikacja</h3> <ul> <li>- Typ złącza/wtyku: Gniazdo modułowe</li> <li>- Szerokość: 55 mm</li> <li>- Wysokość: 55 mm</li> <li>- Głębokość: 14 mm</li> <li>- Rodzaj montażu: Mocowanie śrubowe</li> <li>- Kolor: Antracyt</li> <li>- Kod RAL: 7021</li> <li>- Materiał: Tworzywo termoplastyczne</li> <li>- Obróbka: Stan surowy</li> <li>- Oznaczenie: Z polem opisowym</li> <li>- Wyjścia: Z wyjściem prostym</li> <li>- Powiązane serie: Berker B.3, Berker B.7, Berker S.1</li> </ul> | 11811606/HAG | simple | 0 | [8 empty] | HAGER, Fabryczna 10 43-100 Tychy, office@hager.pl | [25 empty] | Czarny | Antracyt |  |  |  | 2x | [37 empty] | Berker | [16 empty] | B. Kwadrat¦B.3¦B.7 | [22 empty] | Element centralny | [25 empty] | a:7:{s:18:"pa_dane-producenta";a:6:{s:4:"name";s:18:"pa_dane-producenta";s:5:"value";s:0:"";s:8:"position";i:9;s:10:"is_visible";i:1;s:12:"is_variation";i:1;s:11:"is_taxonomy";i:1;}s:8:"pa_kolor";a:6:{s:4:"name";s:8:"pa_kolor";s:5:"value";s:0:"";s:8:"position";i:35;s:10:"is_visible";i:1;s:12:"is_variation";i:1;s:11:"is_taxonomy";i:1;}s:19:"pa_kolor-producenta";a:6:{s:4:"name";s:19:"pa_kolor-producenta";s:5:"value";s:0:"";s:8:"position";i:36;s:10:"is_visible";i:1;s:12:"is_variation";i:1;s:11:"is_taxonomy";i:1;}s:11:"pa_krotnosc";a:6:{s:4:"name";s:11:"pa_krotnosc";s:5:"value";s:0:"";s:8:"position";i:40;s:10:"is_visible";i:1;s:12:"is_variation";i:1;s:11:"is_taxonomy";i:1;}s:12:"pa_producent";a:6:{s:4:"name";s:12:"pa_producent";s:5:"value";s:0:"";s:8:"position";i:78;s:10:"is_visible";i:1;s:12:"is_variation";i:1;s:11:"is_taxonomy";i:1;}s:8:"pa_seria";a:6:{s:4:"name";s:8:"pa_seria";s:5:"value";s:0:"";s:8:"position";i:95;s:10:"is_visible";i:1;s:12:"is_variation";i:1;s:11:"is_taxonomy";i:1;}s:15:"pa_typ-produktu";a:6:{s:4:"name";s:15:"pa_typ-produktu";s:5:"value";s:0:"";s:8:"position";i:118;s:10:"is_visible";i:1;s:12:"is_variation";i:1;s:11:"is_taxonomy";i:1;}} | Wariant - Element centralny podwójny z zasuwami chroniącymi przed kurzem z polem opisowym B.1 | Gniazdka i Łączniki>Hager / Berker>Berker B.3/B.7¦Gniazdka i Łączniki>Hager / Berker>Berker B.Kwadrat/S.1
48741 | Element centralny podwójny z zasuwami chroniącymi przed kurzem z polem opisowym biały B.X 11811909 | Element centralny podwójny z zasuwami chroniącymi przed kurzem z polem opisowym biały S.1/B.1/B.3/B.7 Glas 11811909 to praktyczny i estetyczny komponent instalacji elektrycznych, który idealnie wpisuje się w nowoczesne przestrzenie mieszkalne i biurowe. Dzięki zintegrowanym zasuwom chroniącym przed kurzem oraz miejscu na opis, produkt zapewnia porządek i łatwość identyfikacji złączy, a biały kolor doskonale harmonizuje z wnętrzami utrzymanymi w jasnej tonacji. <h2>Dlaczego warto wybrać element centralny podwójny z zasuwami chroniącymi przed kurzem z polem opisowym biały S.1/B.1/B.3/B.7 Glas 11811909?</h2> <ul> <li>- Element centralny podwójny z zasuwami chroniącymi przed kurzem z polem opisowym biały S.1/B.1/B.3/B.7 Glas 11811909 to połączenie funkcjonalności i ponadczasowego wyglądu</li> <li>- Białe wykończenie pasuje do klasycznych i nowoczesnych aranżacji wnętrz</li> <li>- Zasuwy chronią złącza przed kurzem, zwiększając trwałość i niezawodność instalacji</li> <li>- Pole opisowe ułatwia organizację i identyfikację przewodów</li> <li>- Kompatybilność z seriami Berker S.1, B.1, B.3 i B.7 zapewnia elastyczność montażu</li> </ul> To rozwiązanie idealne do systemów elektrycznych i multimedialnych w przestrzeniach, w których liczy się estetyka i funkcjonalność. Produkt wyróżnia się prostotą montażu oraz wysoką jakością wykonania charakterystyczną dla marki HAGER. <h3>Specyfikacja</h3> <ul> <li>- Producent: HAGER</li> <li>- Kolor: Biały</li> <li>- Typ: Płytki czołowe</li> <li>- Typ.: Komponenty</li> <li>- Materiał wykonania: Tworzywo sztuczne</li> <li>- Sposób mocowania: Do podłączenia śrubowego</li> <li>- Długość opakowania: 13 cm</li> <li>- Szerokość opakowania: 8.5 cm</li> <li>- Wysokość opakowania: 7.5 cm</li> <li>- Waga opakowania: 0.135 kg</li> </ul> | 11811909/HAG | simple | 0 | [8 empty] | HAGER, Fabryczna 10 43-100 Tychy, office@hager.pl | [25 empty] | Biały | [42 empty] | Berker | [16 empty] | B. Kwadrat¦B.3¦B.7 | [22 empty] | Element centralny | [25 empty] | a:5:{s:18:"pa_dane-producenta";a:6:{s:4:"name";s:18:"pa_dane-producenta";s:5:"value";s:0:"";s:8:"position";i:9;s:10:"is_visible";i:1;s:12:"is_variation";i:1;s:11:"is_taxonomy";i:1;}s:8:"pa_kolor";a:6:{s:4:"name";s:8:"pa_kolor";s:5:"value";s:0:"";s:8:"position";i:35;s:10:"is_visible";i:1;s:12:"is_variation";i:1;s:11:"is_taxonomy";i:1;}s:12:"pa_producent";a:6:{s:4:"name";s:12:"pa_producent";s:5:"value";s:0:"";s:8:"position";i:78;s:10:"is_visible";i:1;s:12:"is_variation";i:1;s:11:"is_taxonomy";i:1;}s:8:"pa_seria";a:6:{s:4:"name";s:8:"pa_seria";s:5:"value";s:0:"";s:8:"position";i:95;s:10:"is_visible";i:1;s:12:"is_variation";i:1;s:11:"is_taxonomy";i:1;}s:15:"pa_typ-produktu";a:6:{s:4:"name";s:15:"pa_typ-produktu";s:5:"value";s:0:"";s:8:"position";i:118;s:10:"is_visible";i:1;s:12:"is_variation";i:1;s:11:"is_taxonomy";i:1;}} |  | Gniazdka i Łączniki>Hager / Berker>Berker 1930/Glasserie¦Gniazdka i Łączniki>Hager / Berker>Berker B.3/B.7¦Gniazdka i Łączniki>Hager / Berker>Berker B.Kwadrat/S.1
48744 | Element centralny podwójny z zasuwą chroniącą przed kurzem antracyt, aksamit Berker Q.X 11816086 | Element centralny podwójny z zasuwą chroniącą przed kurzem Berker Q.1/Q.3 antracyt, aksamit 11816086 to elegancki i praktyczny komponent nowoczesnych instalacji modułowych. Dzięki aksamitnemu wykończeniu w głębokim kolorze antracytu, doskonale komponuje się z ciemnymi wnętrzami oraz aranżacjami o industrialnym charakterze. Zasuwa chroniąca przed kurzem i pole opisowe zapewniają funkcjonalność, estetykę i przejrzystość w codziennym użytkowaniu. <h2>Dlaczego warto wybrać element centralny podwójny z zasuwą chroniącą przed kurzem Berker Q.1/Q.3 antracyt, aksamit 11816086?</h2> <ul> <li>- Element centralny podwójny z zasuwą chroniącą przed kurzem Berker Q.1/Q.3 antracyt, aksamit 11816086 to praktyczne rozwiązanie z wyrafinowanym wyglądem</li> <li>- Aksamitna, lakierowana powierzchnia w kolorze antracyt (RAL 7021) idealnie współgra z nowoczesnymi wnętrzami</li> <li>- Zasuwa chroniąca przed kurzem zwiększa trwałość i czystość gniazd</li> <li>- Pole opisowe pozwala na szybkie oznaczenie funkcji złącza</li> <li>- Kompatybilność z seriami Berker Q.1, Q.3 i Q.7 dla pełnej spójności systemu</li> </ul> Ten element to idealny wybór do mieszkań, biur i przestrzeni użytkowych, w których liczy się zarówno funkcjonalność, jak i minimalistyczna estetyka. Jego solidne wykonanie gwarantuje długowieczność i komfort codziennego użytkowania. <h3>Specyfikacja</h3> <ul> <li>- Typ złącza/wtyku: Gniazdo modułowe</li> <li>- Szerokość: 59 mm</li> <li>- Wysokość: 59 mm</li> <li>- Głębokość: 14 mm</li> <li>- Rodzaj montażu: Mocowanie śrubowe</li> <li>- Kolor: Antracyt</li> <li>- Kod RAL: 7021</li> <li>- Materiał: Tworzywo termoplastyczne</li> <li>- Obróbka: Lakierowany</li> <li>- Oznaczenie: Z polem opisowym</li> <li>- Wyjścia: Z wyjściem prostym</li> <li>- Powiązane serie: Berker Q.1, Berker Q.3, Berker Q.7</li> </ul> | 11816086/HAG | simple | 0 | [8 empty] | HAGER, Fabryczna 10 43-100 Tychy, office@hager.pl | [25 empty] | Czarny | Antracyt aksamit |  |  |  | 2x | [37 empty] | Berker | [16 empty] | Q.1¦Q.3¦Q.7 | [22 empty] | Element centralny | [25 empty] | a:7:{s:18:"pa_dane-producenta";a:6:{s:4:"name";s:18:"pa_dane-producenta";s:5:"value";s:0:"";s:8:"position";i:9;s:10:"is_visible";i:1;s:12:"is_variation";i:1;s:11:"is_taxonomy";i:1;}s:8:"pa_kolor";a:6:{s:4:"name";s:8:"pa_kolor";s:5:"value";s:0:"";s:8:"position";i:35;s:10:"is_visible";i:1;s:12:"is_variation";i:1;s:11:"is_taxonomy";i:1;}s:19:"pa_kolor-producenta";a:6:{s:4:"name";s:19:"pa_kolor-producenta";s:5:"value";s:0:"";s:8:"position";i:36;s:10:"is_visible";i:1;s:12:"is_variation";i:1;s:11:"is_taxonomy";i:1;}s:11:"pa_krotnosc";a:6:{s:4:"name";s:11:"pa_krotnosc";s:5:"value";s:0:"";s:8:"position";i:40;s:10:"is_visible";i:1;s:12:"is_variation";i:1;s:11:"is_taxonomy";i:1;}s:12:"pa_producent";a:6:{s:4:"name";s:12:"pa_producent";s:5:"value";s:0:"";s:8:"position";i:78;s:10:"is_visible";i:1;s:12:"is_variation";i:1;s:11:"is_taxonomy";i:1;}s:8:"pa_seria";a:6:{s:4:"name";s:8:"pa_seria";s:5:"value";s:0:"";s:8:"position";i:95;s:10:"is_visible";i:1;s:12:"is_variation";i:1;s:11:"is_taxonomy";i:1;}s:15:"pa_typ-produktu";a:6:{s:4:"name";s:15:"pa_typ-produktu";s:5:"value";s:0:"";s:8:"position";i:118;s:10:"is_visible";i:1;s:12:"is_variation";i:1;s:11:"is_taxonomy";i:1;}} | Wariant - Element centralny z zasuwą chroniącą przed kurzem | Gniazdka i Łączniki>Hager / Berker>Berker Q.1/Q.3/Q.7
48745 | Element centralny podwójny z zasuwami chroniącymi przed kurzem biały, aksamit Berker Q.X 11816089 | Element centralny podwójny z zasuwami chroniącymi przed kurzem biały, aksamit Berker Q.1/Q.3 11816089 to nowoczesny komponent osprzętu instalacyjnego, który łączy funkcjonalność z eleganckim wzornictwem. Aksamitna powierzchnia w klasycznym białym kolorze oraz praktyczne zasuwy zapewniają ochronę złączy i estetyczny wygląd instalacji. Produkt doskonale sprawdzi się w pomieszczeniach mieszkalnych i komercyjnych, gdzie liczy się czystość i przejrzystość układu połączeń. <h2>Dlaczego warto wybrać element centralny podwójny z zasuwami chroniącymi przed kurzem biały, aksamit Berker Q.1/Q.3 11816089?</h2> <ul> <li>- Element centralny podwójny z zasuwami chroniącymi przed kurzem biały, aksamit Berker Q.1/Q.3 11816089 gwarantuje estetykę i ochronę w jednym</li> <li>- Biała, aksamitna powierzchnia w odcieniu RAL 9010 doskonale wpasowuje się w nowoczesne wnętrza</li> <li>- Zasuwy chroniące złącza przed kurzem zwiększają trwałość i niezawodność systemu</li> <li>- Pole opisowe umożliwia łatwe oznaczanie połączeń</li> <li>- Pełna kompatybilność z seriami Berker Q.1, Q.3 i Q.7 gwarantuje spójność całej instalacji</li> </ul> To doskonały wybór dla wszystkich, którzy oczekują połączenia wysokiej jakości, funkcjonalności i nowoczesnego designu. Produkt sprawdzi się idealnie w biurach, domach inteligentnych oraz wszędzie tam, gdzie ważna jest estetyka i trwałość instalacji. <h3>Specyfikacja</h3> <ul> <li>- Typ złącza/wtyku: Gniazdo modułowe</li> <li>- Szerokość: 59 mm</li> <li>- Wysokość: 59 mm</li> <li>- Głębokość: 14 mm</li> <li>- Rodzaj montażu: Mocowanie śrubowe</li> <li>- Kolor: Biały</li> <li>- Kod RAL: 9010</li> <li>- Materiał: Tworzywo termoplastyczne</li> <li>- Obróbka: Stan surowy</li> <li>- Oznaczenie: Z polem opisowym</li> <li>- Wyjścia: Z wyjściem prostym</li> <li>- Powiązane serie: Berker Q.1, Berker Q.3, Berker Q.7</li> </ul> | 11816089/HAG | simple | 0 | [8 empty] | HAGER, Fabryczna 10 43-100 Tychy, office@hager.pl | [25 empty] | Biały | [42 empty] | Berker | [16 empty] | Q.1¦Q.3¦Q.7 | [22 empty] | Element centralny | [25 empty] | a:5:{s:18:"pa_dane-producenta";a:6:{s:4:"name";s:18:"pa_dane-producenta";s:5:"value";s:0:"";s:8:"position";i:9;s:10:"is_visible";i:1;s:12:"is_variation";i:1;s:11:"is_taxonomy";i:1;}s:8:"pa_kolor";a:6:{s:4:"name";s:8:"pa_kolor";s:5:"value";s:0:"";s:8:"position";i:35;s:10:"is_visible";i:1;s:12:"is_variation";i:1;s:11:"is_taxonomy";i:1;}s:12:"pa_producent";a:6:{s:4:"name";s:12:"pa_producent";s:5:"value";s:0:"";s:8:"position";i:78;s:10:"is_visible";i:1;s:12:"is_variation";i:1;s:11:"is_taxonomy";i:1;}s:8:"pa_seria";a:6:{s:4:"name";s:8:"pa_seria";s:5:"value";s:0:"";s:8:"position";i:95;s:10:"is_visible";i:1;s:12:"is_variation";i:1;s:11:"is_taxonomy";i:1;}s:15:"pa_typ-produktu";a:6:{s:4:"name";s:15:"pa_typ-produktu";s:5:"value";s:0:"";s:8:"position";i:118;s:10:"is_visible";i:1;s:12:"is_variation";i:1;s:11:"is_taxonomy";i:1;}} |  | Gniazdka i Łączniki>Hager / Berker>Berker Q.1/Q.3/Q.7
48746 | Element centralny podwójny z zasuwami chroniącymi przed kurzem z polem opisowym kremowy, połysk B.X 11818982 | Element centralny podwójny z zasuwami chroniącymi przed kurzem z polem opisowym kremowy, połysk S.1 11818982 to elegancki i praktyczny dodatek do nowoczesnych instalacji modułowych. Dzięki klasycznemu kremowemu odcieniowi oraz połyskliwej powierzchni, doskonale komponuje się z jasnymi aranżacjami wnętrz. Zasuwy zabezpieczające oraz pole opisowe sprawiają, że element ten gwarantuje nie tylko estetykę, ale i funkcjonalność na co dzień. <h2>Dlaczego warto wybrać element centralny podwójny z zasuwami chroniącymi przed kurzem z polem opisowym kremowy, połysk S.1 11818982?</h2> <ul> <li>- Element centralny podwójny z zasuwami chroniącymi przed kurzem z polem opisowym kremowy, połysk S.1 11818982 zapewnia skuteczną ochronę złączy i estetyczny wygląd</li> <li>- Połyskliwe wykończenie w odcieniu RAL 1013 idealnie pasuje do wnętrz w stylu klasycznym i nowoczesnym</li> <li>- Zasuwy chroniące przed kurzem zwiększają trwałość i czystość instalacji</li> <li>- Pole opisowe ułatwia organizację i identyfikację połączeń</li> <li>- Kompatybilność z seriami Berker S.1, B.3 i B.7 zapewnia spójność montażową</li> </ul> To rozwiązanie dedykowane osobom, które poszukują uporządkowanych i eleganckich instalacji w domu, biurze czy przestrzeniach użytkowych. Sprawdzi się wszędzie tam, gdzie liczy się trwałość, przejrzystość i estetyka wykonania. <h3>Specyfikacja</h3> <ul> <li>- Typ złącza/wtyku: Gniazdo modułowe</li> <li>- Szerokość: 55 mm</li> <li>- Wysokość: 55 mm</li> <li>- Głębokość: 14 mm</li> <li>- Rodzaj montażu: Mocowanie śrubowe</li> <li>- Kolor: Biały (kremowy)</li> <li>- Kod RAL: 1013</li> <li>- Materiał: Tworzywo termoplastyczne</li> <li>- Obróbka: Stan surowy</li> <li>- Oznaczenie: Z polem opisowym</li> <li>- Powiązane serie: Berker B.3, Berker B.7, Berker S.1</li> </ul> | 11818982/HAG | simple | 0 | [8 empty] | HAGER, Fabryczna 10 43-100 Tychy, office@hager.pl | [25 empty] | Beżowy | [42 empty] | Berker | [16 empty] | B. Kwadrat¦B.3¦B.7 | [22 empty] | Element centralny | [25 empty] | a:5:{s:18:"pa_dane-producenta";a:6:{s:4:"name";s:18:"pa_dane-producenta";s:5:"value";s:0:"";s:8:"position";i:9;s:10:"is_visible";i:1;s:12:"is_variation";i:1;s:11:"is_taxonomy";i:1;}s:8:"pa_kolor";a:6:{s:4:"name";s:8:"pa_kolor";s:5:"value";s:0:"";s:8:"position";i:35;s:10:"is_visible";i:1;s:12:"is_variation";i:1;s:11:"is_taxonomy";i:1;}s:12:"pa_producent";a:6:{s:4:"name";s:12:"pa_producent";s:5:"value";s:0:"";s:8:"position";i:78;s:10:"is_visible";i:1;s:12:"is_variation";i:1;s:11:"is_taxonomy";i:1;}s:8:"pa_seria";a:6:{s:4:"name";s:8:"pa_seria";s:5:"value";s:0:"";s:8:"position";i:95;s:10:"is_visible";i:1;s:12:"is_variation";i:1;s:11:"is_taxonomy";i:1;}s:15:"pa_typ-produktu";a:6:{s:4:"name";s:15:"pa_typ-produktu";s:5:"value";s:0:"";s:8:"position";i:118;s:10:"is_visible";i:1;s:12:"is_variation";i:1;s:11:"is_taxonomy";i:1;}} |  | Gniazdka i Łączniki>Hager / Berker>Berker B.3/B.7¦Gniazdka i Łączniki>Hager / Berker>Berker B.Kwadrat/S.1
48747 | Element centralny podwójny z zasuwami chroniącymi przed kurzem z polem opisowym biały, połysk; B.X 11818989 | <p>Element centralny podwójny z zasuwami chroniącymi przed kurzem z polem opisowym biały, połysk; S.1/B.3/B.7 11818989 to funkcjonalny i estetyczny komponent systemów modułowych, który doskonale sprawdzi się zarówno w przestrzeniach biurowych, jak i domowych. Dzięki połyskliwemu, białemu wykończeniu oraz wbudowanej zasuwie przeciwkurzowej i polu opisowemu, produkt zapewnia wygodę użytkowania oraz porządek w instalacjach.</p> <h2>Dlaczego warto wybrać Element centralny podwójny z zasuwami chroniącymi przed kurzem z polem opisowym biały, połysk; S.1/B.3/B.7 11818989?</h2> <ul> <li>- Element centralny podwójny z zasuwami chroniącymi przed kurzem z polem opisowym biały, połysk; S.1/B.3/B.7 11818989 oferuje praktyczne i estetyczne rozwiązanie do uporządkowanych instalacji</li> <li>- Połyskliwe wykończenie w białym kolorze (RAL 9010) doskonale wpisuje się w nowoczesne wnętrza</li> <li>- Zasuwy chroniące przed kurzem zapewniają większą trwałość i czystość złącz</li> <li>- Pole opisowe umożliwia łatwe oznaczanie połączeń i zwiększa przejrzystość systemu</li> <li>- Kompatybilność z seriami Berker S.1, B.3 i B.7 dla spójnego wyglądu instalacji</li> </ul> <p>To niezawodne rozwiązanie dla osób ceniących porządek, funkcjonalność i elegancki design. Sprawdzi się doskonale w instalacjach inteligentnego domu, salach konferencyjnych oraz wszędzie tam, gdzie estetyka i organizacja mają kluczowe znaczenie.</p> <h3>Specyfikacja</h3> <ul> <li>- Typ złącza/wtyku: Gniazdo modułowe</li> <li>- Szerokość: 55 mm</li> <li>- Wysokość: 55 mm</li> <li>- Głębokość: 14 mm</li> <li>- Rodzaj montażu: Mocowanie śrubowe</li> <li>- Kolor: Biały</li> <li>- Kod RAL: 9010</li> <li>- Materiał: Tworzywo termoplastyczne</li> <li>- Obróbka: Stan surowy</li> <li>- Oznaczenie: Z polem opisowym</li> <li>- Wyjścia: Z wyjściem prostym</li> <li>- Powiązane serie: Berker B.3, Berker B.7, Berker S.1</li> </ul> | 11818989/HAG | simple | 0 | [8 empty] | HAGER, Fabryczna 10 43-100 Tychy, office@hager.pl | [25 empty] | Biały | [42 empty] | Berker | [16 empty] | B. Kwadrat¦B.3¦B.7 | [22 empty] | Element centralny | [25 empty] | a:5:{s:18:"pa_dane-producenta";a:6:{s:4:"name";s:18:"pa_dane-producenta";s:5:"value";s:0:"";s:8:"position";i:9;s:10:"is_visible";i:1;s:12:"is_variation";i:1;s:11:"is_taxonomy";i:1;}s:8:"pa_kolor";a:6:{s:4:"name";s:8:"pa_kolor";s:5:"value";s:0:"";s:8:"position";i:35;s:10:"is_visible";i:1;s:12:"is_variation";i:1;s:11:"is_taxonomy";i:1;}s:12:"pa_producent";a:6:{s:4:"name";s:12:"pa_producent";s:5:"value";s:0:"";s:8:"position";i:78;s:10:"is_visible";i:1;s:12:"is_variation";i:1;s:11:"is_taxonomy";i:1;}s:8:"pa_seria";a:6:{s:4:"name";s:8:"pa_seria";s:5:"value";s:0:"";s:8:"position";i:95;s:10:"is_visible";i:1;s:12:"is_variation";i:1;s:11:"is_taxonomy";i:1;}s:15:"pa_typ-produktu";a:6:{s:4:"name";s:15:"pa_typ-produktu";s:5:"value";s:0:"";s:8:"position";i:118;s:10:"is_visible";i:1;s:12:"is_variation";i:1;s:11:"is_taxonomy";i:1;}} |  | Gniazdka i Łączniki>Hager / Berker>Berker B.3/B.7¦Gniazdka i Łączniki>Hager / Berker>Berker B.Kwadrat/S.1
48749 | Element centralny z zasuwą chroniącą przed kurzem i polem opisowym alu K.1 K.5 11827003 | Element centralny z zasuwą chroniącą przed kurzem i polem opisowym K.5 alu 11827003 to nowoczesne i funkcjonalne rozwiązanie zaprojektowane z myślą o estetycznych i uporządkowanych instalacjach modułowych. Dzięki matowemu, aluminiowemu wykończeniu oraz wbudowanej zasuwie i miejscu na opis, komponent ten zapewnia zarówno elegancki wygląd, jak i praktyczne zastosowanie w codziennym użytkowaniu. <h2>Dlaczego warto wybrać element centralny z zasuwą chroniącą przed kurzem i polem opisowym K.5 alu 11827003?</h2> <ul> <li>- Element centralny z zasuwą chroniącą przed kurzem i polem opisowym K.5 alu 11827003 łączy estetykę aluminium z funkcjonalnością organizacyjną</li> <li>- Matowe wykończenie w odcieniu aluminium podkreśla nowoczesny design</li> <li>- Zasuwa chroniąca przed kurzem zapewnia trwałość i czystość złącz</li> <li>- Pole opisowe umożliwia łatwe i szybkie oznaczenie zastosowania</li> <li>- Kompatybilność z seriami Berker K.1 i K.5 zapewnia spójność wizualną całej instalacji</li> </ul> To idealne rozwiązanie do biur, serwerowni i domów inteligentnych, gdzie liczy się nie tylko wygląd, ale też organizacja i wygoda użytkowania. Trwała konstrukcja oraz łatwy montaż sprawiają, że produkt ten jest doskonałym wyborem dla nowoczesnych instalacji. <h3>Specyfikacja</h3> <ul> <li>- EAN: 4011334377665</li> <li>- Kod produktu: 11827003</li> <li>- Seria: Seria K.1/K.5</li> <li>- Kolor: Aluminium mat</li> <li>- Sposób mocowania: Do podłączenia śrubowego</li> <li>- Materiał wykonania: Tworzywo termoplastyczne</li> <li>- Wykończenie: Mat</li> </ul> | 11827003/HAG | simple | 0 | [8 empty] | HAGER, Fabryczna 10 43-100 Tychy, office@hager.pl | [25 empty] | Szary | Aluminium |  |  |  | 2x | [17 empty] | Metal | [19 empty] | Berker | [16 empty] | K.1¦K.5 | [22 empty] | Element centralny | [25 empty] | a:8:{s:18:"pa_dane-producenta";a:6:{s:4:"name";s:18:"pa_dane-producenta";s:5:"value";s:0:"";s:8:"position";i:9;s:10:"is_visible";i:1;s:12:"is_variation";i:1;s:11:"is_taxonomy";i:1;}s:8:"pa_kolor";a:6:{s:4:"name";s:8:"pa_kolor";s:5:"value";s:0:"";s:8:"position";i:35;s:10:"is_visible";i:1;s:12:"is_variation";i:1;s:11:"is_taxonomy";i:1;}s:19:"pa_kolor-producenta";a:6:{s:4:"name";s:19:"pa_kolor-producenta";s:5:"value";s:0:"";s:8:"position";i:36;s:10:"is_visible";i:1;s:12:"is_variation";i:1;s:11:"is_taxonomy";i:1;}s:11:"pa_krotnosc";a:6:{s:4:"name";s:11:"pa_krotnosc";s:5:"value";s:0:"";s:8:"position";i:40;s:10:"is_visible";i:1;s:12:"is_variation";i:1;s:11:"is_taxonomy";i:1;}s:11:"pa_material";a:6:{s:4:"name";s:11:"pa_material";s:5:"value";s:0:"";s:8:"position";i:58;s:10:"is_visible";i:1;s:12:"is_variation";i:1;s:11:"is_taxonomy";i:1;}s:12:"pa_producent";a:6:{s:4:"name";s:12:"pa_producent";s:5:"value";s:0:"";s:8:"position";i:78;s:10:"is_visible";i:1;s:12:"is_variation";i:1;s:11:"is_taxonomy";i:1;}s:8:"pa_seria";a:6:{s:4:"name";s:8:"pa_seria";s:5:"value";s:0:"";s:8:"position";i:95;s:10:"is_visible";i:1;s:12:"is_variation";i:1;s:11:"is_taxonomy";i:1;}s:15:"pa_typ-produktu";a:6:{s:4:"name";s:15:"pa_typ-produktu";s:5:"value";s:0:"";s:8:"position";i:118;s:10:"is_visible";i:1;s:12:"is_variation";i:1;s:11:"is_taxonomy";i:1;}} | Wariant - Element centralny z zasuwą chroniącą przed kurzem i polem opisowym (pojedyncza) K.5 | Gniazdka i Łączniki>Hager / Berker>Berker K.1/K.5
48750 | Element centralny podwójny z zasuwami chroniącymi przed kurzem z polem opisowym stal szlachetna, lakierowana; K.1 K.5 11827004 | Element centralny podwójny z zasuwami chroniącymi przed kurzem z polem opisowym stal szlachetna, lakierowana; K.5 11827004 to funkcjonalny i nowoczesny element wyposażenia, zaprojektowany z myślą o estetyce i praktycznym zastosowaniu w systemach modułowych. Dzięki wykonaniu z trwałego tworzywa termoplastycznego oraz eleganckiemu wykończeniu ze stali nierdzewnej w macie, idealnie wpisuje się w aranżacje wnętrz o wysokim standardzie i nowoczesnym charakterze. <h2>Dlaczego warto wybrać element centralny podwójny z zasuwami chroniącymi przed kurzem z polem opisowym stal szlachetna, lakierowana; K.5 11827004?</h2> <ul> <li>- Element centralny podwójny z zasuwami chroniącymi przed kurzem z polem opisowym stal szlachetna, lakierowana; K.5 11827004 to połączenie funkcjonalności i nowoczesnego designu</li> <li>- Matowe wykończenie ze stali nierdzewnej nadaje produktowi elegancki wygląd</li> <li>- Zasuwy skutecznie chronią złącza przed kurzem i zabrudzeniami</li> <li>- Pole opisowe pozwala na łatwą identyfikację i organizację połączeń</li> <li>- Kompatybilność z seriami Berker K.1 oraz K.5 gwarantuje spójność instalacji</li> </ul> To idealne rozwiązanie do pomieszczeń, w których ważna jest estetyka, porządek i trwałość – od biur i sal konferencyjnych po inteligentne domy. Produkt zapewnia łatwość montażu i solidne wykończenie, które przetrwa lata intensywnego użytkowania. <h3>Specyfikacja</h3> <ul> <li>- EAN: 4011334275589</li> <li>- Kod produktu: 11827004</li> <li>- Seria: Seria K.1/K.5</li> <li>- Kolor: Stal nierdzewna</li> <li>- Sposób mocowania: Do podłączenia śrubowego</li> <li>- Materiał wykonania: Tworzywo termoplastyczne</li> <li>- Wykończenie: Mat</li> </ul> | 11827004/HAG | simple | 0 | [8 empty] | HAGER, Fabryczna 10 43-100 Tychy, office@hager.pl | [25 empty] | Szary | [42 empty] | Berker | [16 empty] | K.1¦K.5 | [22 empty] | Element centralny | [25 empty] | a:5:{s:18:"pa_dane-producenta";a:6:{s:4:"name";s:18:"pa_dane-producenta";s:5:"value";s:0:"";s:8:"position";i:9;s:10:"is_visible";i:1;s:12:"is_variation";i:1;s:11:"is_taxonomy";i:1;}s:8:"pa_kolor";a:6:{s:4:"name";s:8:"pa_kolor";s:5:"value";s:0:"";s:8:"position";i:35;s:10:"is_visible";i:1;s:12:"is_variation";i:1;s:11:"is_taxonomy";i:1;}s:12:"pa_producent";a:6:{s:4:"name";s:12:"pa_producent";s:5:"value";s:0:"";s:8:"position";i:78;s:10:"is_visible";i:1;s:12:"is_variation";i:1;s:11:"is_taxonomy";i:1;}s:8:"pa_seria";a:6:{s:4:"name";s:8:"pa_seria";s:5:"value";s:0:"";s:8:"position";i:95;s:10:"is_visible";i:1;s:12:"is_variation";i:1;s:11:"is_taxonomy";i:1;}s:15:"pa_typ-produktu";a:6:{s:4:"name";s:15:"pa_typ-produktu";s:5:"value";s:0:"";s:8:"position";i:118;s:10:"is_visible";i:1;s:12:"is_variation";i:1;s:11:"is_taxonomy";i:1;}} |  | Gniazdka i Łączniki>Hager / Berker>Berker K.1/K.5
48751 | Element centralny podwójny z zasuwami chroniącymi przed kurzem z polem opisowym antracyt mat, lakierowany K.1 K.5 11827006 | Element centralny podwójny z zasuwami chroniącymi przed kurzem z polem opisowym antracyt mat, lakierowany K.1 11827006 to nowoczesny komponent instalacyjny, który łączy funkcjonalność z eleganckim wyglądem. Matowe, lakierowane wykończenie w odcieniu antracytu idealnie komponuje się z nowoczesnymi aranżacjami wnętrz, a praktyczne zasuwy chronią złącza przed kurzem i zabrudzeniami. Dodatkowo pole opisowe umożliwia wygodne oznaczenie połączeń. <h2>Dlaczego warto wybrać element centralny podwójny z zasuwami chroniącymi przed kurzem z polem opisowym antracyt mat, lakierowany K.1 11827006?</h2> <ul> <li>- Element centralny podwójny z zasuwami chroniącymi przed kurzem z polem opisowym antracyt mat, lakierowany K.1 11827006 to praktyczne i stylowe rozwiązanie dla uporządkowanych instalacji</li> <li>- Matowe, lakierowane wykończenie w eleganckim kolorze antracyt (RAL 7021)</li> <li>- Trwałe tworzywo termoplastyczne odporne na codzienne użytkowanie</li> <li>- Zasuwy skutecznie chroniące przed kurzem i pole opisowe zwiększające przejrzystość</li> <li>- Pełna kompatybilność z serią Berker K.1 gwarantująca spójność estetyczną</li> </ul> Ten model świetnie sprawdzi się w nowoczesnych biurach, serwerowniach czy systemach inteligentnego domu, gdzie liczy się estetyka, trwałość oraz możliwość szybkiej identyfikacji połączeń. To połączenie praktycznego podejścia z eleganckim wykonaniem. <h3>Specyfikacja</h3> <ul> <li>- Typ złącza/wtyku: Gniazdo modułowe</li> <li>- Szerokość: 70,50 mm</li> <li>- Wysokość: 55,50 mm</li> <li>- Głębokość: 14 mm</li> <li>- Rodzaj montażu: Mocowanie śrubowe</li> <li>- Kolor: Antracyt</li> <li>- Kod RAL: 7021</li> <li>- Materiał: Tworzywo termoplastyczne</li> <li>- Obróbka: Lakierowany</li> <li>- Oznaczenie: Z polem opisowym</li> <li>- Powiązane serie: Berker K.1</li> </ul> | 11827006/HAG | simple | 0 | [8 empty] | HAGER, Fabryczna 10 43-100 Tychy, office@hager.pl | [25 empty] | Czarny | Antracyt mat, lakierowany |  |  |  | 2x | [37 empty] | Berker | [16 empty] | K.1¦K.5 | [22 empty] | Element centralny | [25 empty] | a:7:{s:18:"pa_dane-producenta";a:6:{s:4:"name";s:18:"pa_dane-producenta";s:5:"value";s:0:"";s:8:"position";i:9;s:10:"is_visible";i:1;s:12:"is_variation";i:1;s:11:"is_taxonomy";i:1;}s:8:"pa_kolor";a:6:{s:4:"name";s:8:"pa_kolor";s:5:"value";s:0:"";s:8:"position";i:35;s:10:"is_visible";i:1;s:12:"is_variation";i:1;s:11:"is_taxonomy";i:1;}s:19:"pa_kolor-producenta";a:6:{s:4:"name";s:19:"pa_kolor-producenta";s:5:"value";s:0:"";s:8:"position";i:36;s:10:"is_visible";i:1;s:12:"is_variation";i:1;s:11:"is_taxonomy";i:1;}s:11:"pa_krotnosc";a:6:{s:4:"name";s:11:"pa_krotnosc";s:5:"value";s:0:"";s:8:"position";i:40;s:10:"is_visible";i:1;s:12:"is_variation";i:1;s:11:"is_taxonomy";i:1;}s:12:"pa_producent";a:6:{s:4:"name";s:12:"pa_producent";s:5:"value";s:0:"";s:8:"position";i:78;s:10:"is_visible";i:1;s:12:"is_variation";i:1;s:11:"is_taxonomy";i:1;}s:8:"pa_seria";a:6:{s:4:"name";s:8:"pa_seria";s:5:"value";s:0:"";s:8:"position";i:95;s:10:"is_visible";i:1;s:12:"is_variation";i:1;s:11:"is_taxonomy";i:1;}s:15:"pa_typ-produktu";a:6:{s:4:"name";s:15:"pa_typ-produktu";s:5:"value";s:0:"";s:8:"position";i:118;s:10:"is_visible";i:1;s:12:"is_variation";i:1;s:11:"is_taxonomy";i:1;}} | Wariant - Element centralny podwójny z zasuwami chroniącymi przed kurzem z polem opisowym K.1 | Gniazdka i Łączniki>Hager / Berker>Berker K.1/K.5
48752 | Element centralny podwójny z zasuwami chroniącymi przed kurzem z polem opisowym biały K.1 K.5 11827009 | Element centralny podwójny z zasuwami chroniącymi przed kurzem z polem opisowym biały K.1 11827009 to funkcjonalny komponent osprzętu elektroinstalacyjnego, zaprojektowany z myślą o ochronie i czytelności. Dzięki obecności zasuwek zabezpieczających przed kurzem oraz pola opisowego, pozwala utrzymać porządek i przejrzystość w instalacjach sieciowych czy multimedialnych. Białe wykończenie i dopracowany design czynią go estetycznym dodatkiem do każdego wnętrza. <h2>Dlaczego warto wybrać element centralny podwójny z zasuwami chroniącymi przed kurzem z polem opisowym biały K.1 11827009?</h2> <ul> <li>- Element centralny podwójny z zasuwami chroniącymi przed kurzem z polem opisowym biały K.1 11827009 oferuje praktyczne rozwiązanie dla estetycznych i czystych instalacji</li> <li>- Zasuwy skutecznie chronią złącza przed kurzem i zabrudzeniami</li> <li>- Pole opisowe umożliwia łatwe oznaczenie funkcji lub połączeń</li> <li>- Wysoka jakość wykonania z tworzywa termoplastycznego w kolorze białym (RAL 9010)</li> <li>- Kompatybilność z serią Berker K.1 zapewnia spójność wizualną instalacji</li> </ul> To rozwiązanie idealne do biur, serwerowni i inteligentnych domów, gdzie kluczowe są zarówno funkcjonalność, jak i schludny wygląd. Produkt gwarantuje łatwość montażu oraz trwałość w codziennym użytkowaniu. <h3>Specyfikacja</h3> <ul> <li>- Typ złącza/wtyku: Gniazdo modułowe</li> <li>- Szerokość: 70,50 mm</li> <li>- Wysokość: 55,50 mm</li> <li>- Głębokość: 14 mm</li> <li>- Rodzaj montażu: Mocowanie śrubowe</li> <li>- Kolor: Biały</li> <li>- Kod RAL: 9010</li> <li>- Materiał: Tworzywo termoplastyczne</li> <li>- Obróbka: Stan surowy</li> <li>- Oznaczenie: Z polem opisowym</li> <li>- Powiązane serie: Berker K.1</li> </ul> | 11827009/HAG | simple | 0 | [8 empty] | HAGER, Fabryczna 10 43-100 Tychy, office@hager.pl | [25 empty] | Biały | Biały |  |  |  | 2x | [37 empty] | Berker | [16 empty] | K.1¦K.5 | [22 empty] | Element centralny | [25 empty] | a:7:{s:18:"pa_dane-producenta";a:6:{s:4:"name";s:18:"pa_dane-producenta";s:5:"value";s:0:"";s:8:"position";i:9;s:10:"is_visible";i:1;s:12:"is_variation";i:1;s:11:"is_taxonomy";i:1;}s:8:"pa_kolor";a:6:{s:4:"name";s:8:"pa_kolor";s:5:"value";s:0:"";s:8:"position";i:35;s:10:"is_visible";i:1;s:12:"is_variation";i:1;s:11:"is_taxonomy";i:1;}s:19:"pa_kolor-producenta";a:6:{s:4:"name";s:19:"pa_kolor-producenta";s:5:"value";s:0:"";s:8:"position";i:36;s:10:"is_visible";i:1;s:12:"is_variation";i:1;s:11:"is_taxonomy";i:1;}s:11:"pa_krotnosc";a:6:{s:4:"name";s:11:"pa_krotnosc";s:5:"value";s:0:"";s:8:"position";i:40;s:10:"is_visible";i:1;s:12:"is_variation";i:1;s:11:"is_taxonomy";i:1;}s:12:"pa_producent";a:6:{s:4:"name";s:12:"pa_producent";s:5:"value";s:0:"";s:8:"position";i:78;s:10:"is_visible";i:1;s:12:"is_variation";i:1;s:11:"is_taxonomy";i:1;}s:8:"pa_seria";a:6:{s:4:"name";s:8:"pa_seria";s:5:"value";s:0:"";s:8:"position";i:95;s:10:"is_visible";i:1;s:12:"is_variation";i:1;s:11:"is_taxonomy";i:1;}s:15:"pa_typ-produktu";a:6:{s:4:"name";s:15:"pa_typ-produktu";s:5:"value";s:0:"";s:8:"position";i:118;s:10:"is_visible";i:1;s:12:"is_variation";i:1;s:11:"is_taxonomy";i:1;}} | Wariant - Element centralny podwójny z zasuwami chroniącymi przed kurzem z polem opisowym K.1 | Gniazdka i Łączniki>Hager / Berker>Berker K.1/K.5
48753 | Element centralny do gniazda głośnikowego alu K.1 K.5 11847003 | Element centralny do gniazda głośnikowego alu K.5 11847003 to stylowy i trwały komponent zaprojektowany z myślą o wysokiej jakości instalacjach audio. Wykonany z anodowanego aluminium, doskonale łączy nowoczesny wygląd z odpornością na uszkodzenia, idealnie wpisując się w estetykę nowoczesnych wnętrz. Jego precyzyjne wykonanie oraz prosty montaż sprawiają, że jest to świetny wybór zarówno do zastosowań domowych, jak i komercyjnych. <h2>Dlaczego warto wybrać element centralny do gniazda głośnikowego alu K.5 11847003?</h2> <ul> <li>- Element centralny do gniazda głośnikowego alu K.5 11847003 to połączenie elegancji aluminium i funkcjonalności</li> <li>- Anodowana powierzchnia zapewnia zwiększoną odporność na zarysowania i ścieranie</li> <li>- Montaż zaciskowy umożliwia szybkie i bezpieczne podłączenie przewodów</li> <li>- Spójność wizualna z serią Berker K.5 dla harmonijnej aranżacji wnętrza</li> <li>- Brak pola opisowego – minimalistyczna estetyka bez zbędnych detali</li> </ul> Ten model to doskonałe rozwiązanie dla osób, które poszukują komponentu audio o wysokiej jakości i nowoczesnym designie. Niezawodność, trwałość oraz stylowe wykończenie sprawiają, że produkt ten spełni oczekiwania nawet najbardziej wymagających użytkowników. <h3>Specyfikacja</h3> <ul> <li>- Typ złącza/wtyku: Gniazdo głośnikowe</li> <li>- Szerokość: 70,50 mm</li> <li>- Wysokość: 55,50 mm</li> <li>- Głębokość: 20 mm</li> <li>- Rodzaj montażu: Montaż zaciskowy</li> <li>- Kolor: Aluminium</li> <li>- Kod RAL: 9006</li> <li>- Materiał: Aluminium</li> <li>- Obróbka: Anodowane</li> <li>- Oznaczenie: Bez pola opisowego</li> <li>- Powiązane serie: Berker K.5</li> </ul> | 11847003/HAG | simple | 0 | [8 empty] | HAGER, Fabryczna 10 43-100 Tychy, office@hager.pl | [25 empty] | Szary | Aluminium | [21 empty] | Metal | [19 empty] | Berker | [16 empty] | K.1¦K.5 | [22 empty] | Element centralny | [25 empty] | a:7:{s:18:"pa_dane-producenta";a:6:{s:4:"name";s:18:"pa_dane-producenta";s:5:"value";s:0:"";s:8:"position";i:9;s:10:"is_visible";i:1;s:12:"is_variation";i:1;s:11:"is_taxonomy";i:1;}s:8:"pa_kolor";a:6:{s:4:"name";s:8:"pa_kolor";s:5:"value";s:0:"";s:8:"position";i:35;s:10:"is_visible";i:1;s:12:"is_variation";i:1;s:11:"is_taxonomy";i:1;}s:19:"pa_kolor-producenta";a:6:{s:4:"name";s:19:"pa_kolor-producenta";s:5:"value";s:0:"";s:8:"position";i:36;s:10:"is_visible";i:1;s:12:"is_variation";i:1;s:11:"is_taxonomy";i:1;}s:11:"pa_material";a:6:{s:4:"name";s:11:"pa_material";s:5:"value";s:0:"";s:8:"position";i:58;s:10:"is_visible";i:1;s:12:"is_variation";i:1;s:11:"is_taxonomy";i:1;}s:12:"pa_producent";a:6:{s:4:"name";s:12:"pa_producent";s:5:"value";s:0:"";s:8:"position";i:78;s:10:"is_visible";i:1;s:12:"is_variation";i:1;s:11:"is_taxonomy";i:1;}s:8:"pa_seria";a:6:{s:4:"name";s:8:"pa_seria";s:5:"value";s:0:"";s:8:"position";i:95;s:10:"is_visible";i:1;s:12:"is_variation";i:1;s:11:"is_taxonomy";i:1;}s:15:"pa_typ-produktu";a:6:{s:4:"name";s:15:"pa_typ-produktu";s:5:"value";s:0:"";s:8:"position";i:118;s:10:"is_visible";i:1;s:12:"is_variation";i:1;s:11:"is_taxonomy";i:1;}} | Wariant - Element centralny do gniazda głośnikowego K.5 | Gniazdka i Łączniki>Hager / Berker>Berker K.1/K.5
48754 | Element centralny do gniazda głośnikowego stal szlachetna nierdzewna K.1 K.5 11847004 | Element centralny do gniazda głośnikowego stal szlachetna nierdzewna K.5 11847004 to trwały i elegancki komponent przeznaczony do nowoczesnych instalacji audio. Wykonany z wysokiej jakości stali nierdzewnej, łączy w sobie estetykę z funkcjonalnością, idealnie komponując się z wnętrzami o surowym, minimalistycznym charakterze. Doskonały wybór do zastosowań domowych i komercyjnych, gdzie liczy się precyzja oraz nowoczesny design. <h2>Dlaczego warto wybrać element centralny do gniazda głośnikowego stal szlachetna nierdzewna K.5 11847004?</h2> <ul> <li>- Element centralny do gniazda głośnikowego stal szlachetna nierdzewna K.5 11847004 gwarantuje trwałość i nowoczesny wygląd</li> <li>- Wysokiej jakości stal szlachetna odporna na uszkodzenia i korozję</li> <li>- Estetyczne wykończenie w odcieniu RAL 9022 – elegancja w technicznym stylu</li> <li>- Montaż zaciskowy zapewniający szybkie i stabilne połączenie</li> <li>- Kompatybilność z serią Berker K.5 – spójność wizualna całej instalacji</li> </ul> Produkt ten to doskonały wybór dla osób ceniących jakość i wytrzymałość w nowoczesnym wydaniu. Świetnie sprawdzi się jako część większego systemu audio w przestrzeniach prywatnych, biurowych i komercyjnych, zapewniając nie tylko funkcjonalność, ale i estetykę na najwyższym poziomie. <h3>Specyfikacja</h3> <ul> <li>- Typ złącza/wtyku: Gniazdo głośnikowe</li> <li>- Szerokość: 70,50 mm</li> <li>- Wysokość: 55,50 mm</li> <li>- Głębokość: 20 mm</li> <li>- Rodzaj montażu: Montaż zaciskowy</li> <li>- Kolor: Stal szlachetna</li> <li>- Kod RAL: 9022</li> <li>- Materiał: Metal, Stal szlachetna</li> <li>- Oznaczenie: Bez pola opisowego</li> <li>- Powiązane serie: Berker K.5</li> </ul> | 11847004/HAG | simple | 0 | [8 empty] | HAGER, Fabryczna 10 43-100 Tychy, office@hager.pl | [25 empty] | Szary | Stal szlachetna nierdzewna | [21 empty] | Metal | [19 empty] | Berker | [16 empty] | K.1¦K.5 | [22 empty] | Element centralny | [25 empty] | a:7:{s:18:"pa_dane-producenta";a:6:{s:4:"name";s:18:"pa_dane-producenta";s:5:"value";s:0:"";s:8:"position";i:9;s:10:"is_visible";i:1;s:12:"is_variation";i:1;s:11:"is_taxonomy";i:1;}s:8:"pa_kolor";a:6:{s:4:"name";s:8:"pa_kolor";s:5:"value";s:0:"";s:8:"position";i:35;s:10:"is_visible";i:1;s:12:"is_variation";i:1;s:11:"is_taxonomy";i:1;}s:19:"pa_kolor-producenta";a:6:{s:4:"name";s:19:"pa_kolor-producenta";s:5:"value";s:0:"";s:8:"position";i:36;s:10:"is_visible";i:1;s:12:"is_variation";i:1;s:11:"is_taxonomy";i:1;}s:11:"pa_material";a:6:{s:4:"name";s:11:"pa_material";s:5:"value";s:0:"";s:8:"position";i:58;s:10:"is_visible";i:1;s:12:"is_variation";i:1;s:11:"is_taxonomy";i:1;}s:12:"pa_producent";a:6:{s:4:"name";s:12:"pa_producent";s:5:"value";s:0:"";s:8:"position";i:78;s:10:"is_visible";i:1;s:12:"is_variation";i:1;s:11:"is_taxonomy";i:1;}s:8:"pa_seria";a:6:{s:4:"name";s:8:"pa_seria";s:5:"value";s:0:"";s:8:"position";i:95;s:10:"is_visible";i:1;s:12:"is_variation";i:1;s:11:"is_taxonomy";i:1;}s:15:"pa_typ-produktu";a:6:{s:4:"name";s:15:"pa_typ-produktu";s:5:"value";s:0:"";s:8:"position";i:118;s:10:"is_visible";i:1;s:12:"is_variation";i:1;s:11:"is_taxonomy";i:1;}} | Wariant - Element centralny do gniazda głośnikowego K.5 | Gniazdka i Łączniki>Hager / Berker>Berker K.1/K.5
48755 | Element centralny do gniazda głośnikowego antracyt mat, lakierowany K.1 K.5 11847006 | Element centralny do gniazda głośnikowego antracyt mat, lakierowany K.1 11847006 to estetyczny i solidny komponent, który doskonale uzupełnia nowoczesne systemy audio. Dzięki matowemu wykończeniu w kolorze antracytu prezentuje się elegancko i nowocześnie, a jego konstrukcja zapewnia łatwy i bezpieczny montaż. To idealne rozwiązanie do wnętrz, gdzie ważna jest zarówno funkcjonalność, jak i stylowe dopasowanie osprzętu elektrycznego. <h2>Dlaczego warto wybrać element centralny do gniazda głośnikowego antracyt mat, lakierowany K.1 11847006?</h2> <ul> <li>- Element centralny do gniazda głośnikowego antracyt mat, lakierowany K.1 11847006 zapewnia niezawodne połączenie audio w eleganckiej formie</li> <li>- Matowe, lakierowane wykończenie w kolorze antracyt (RAL 7011)</li> <li>- Wykonany z trwałego tworzywa termoplastycznego</li> <li>- Prosty montaż zaciskowy i stabilna konstrukcja</li> <li>- Kompatybilny z serią Berker K.1 – idealna spójność stylistyczna</li> </ul> To produkt stworzony z myślą o użytkownikach, którzy oczekują jakości i estetyki w jednym. Świetnie sprawdzi się zarówno w domowych systemach nagłośnieniowych, jak i w instalacjach profesjonalnych, gdzie liczy się precyzja i trwałość. <h3>Specyfikacja</h3> <ul> <li>- Sposób montażu: Montaż zaciskowy</li> <li>- Sposób instalacji: Montaż podtynkowy</li> <li>- Typ złącza: Gniazdo głośnikowe</li> <li>- Kolor: Antracyt</li> <li>- Kod RAL: 7011</li> <li>- Wykończenie: Mat, lakierowany</li> <li>- Materiał: Tworzywo termoplastyczne</li> <li>- Stopień ochrony: IP20</li> <li>- PKWiU: 27.12.40.0</li> </ul> | 11847006/HAG | simple | 0 | [8 empty] | HAGER, Fabryczna 10 43-100 Tychy, office@hager.pl | [25 empty] | Czarny | Antracyt mat, lakierowany | [41 empty] | Berker | [16 empty] | K.1¦K.5 | [22 empty] | Element centralny | [25 empty] | a:6:{s:18:"pa_dane-producenta";a:6:{s:4:"name";s:18:"pa_dane-producenta";s:5:"value";s:0:"";s:8:"position";i:9;s:10:"is_visible";i:1;s:12:"is_variation";i:1;s:11:"is_taxonomy";i:1;}s:8:"pa_kolor";a:6:{s:4:"name";s:8:"pa_kolor";s:5:"value";s:0:"";s:8:"position";i:35;s:10:"is_visible";i:1;s:12:"is_variation";i:1;s:11:"is_taxonomy";i:1;}s:19:"pa_kolor-producenta";a:6:{s:4:"name";s:19:"pa_kolor-producenta";s:5:"value";s:0:"";s:8:"position";i:36;s:10:"is_visible";i:1;s:12:"is_variation";i:1;s:11:"is_taxonomy";i:1;}s:12:"pa_producent";a:6:{s:4:"name";s:12:"pa_producent";s:5:"value";s:0:"";s:8:"position";i:78;s:10:"is_visible";i:1;s:12:"is_variation";i:1;s:11:"is_taxonomy";i:1;}s:8:"pa_seria";a:6:{s:4:"name";s:8:"pa_seria";s:5:"value";s:0:"";s:8:"position";i:95;s:10:"is_visible";i:1;s:12:"is_variation";i:1;s:11:"is_taxonomy";i:1;}s:15:"pa_typ-produktu";a:6:{s:4:"name";s:15:"pa_typ-produktu";s:5:"value";s:0:"";s:8:"position";i:118;s:10:"is_visible";i:1;s:12:"is_variation";i:1;s:11:"is_taxonomy";i:1;}} | Wariant - Element centralny do gniazda głośnikowego K.1 | Gniazdka i Łączniki>Hager / Berker>Berker K.1/K.5
48756 | Element centralny do gniazda głośnikowego; biały K.1 K.5 11847009 | Element centralny do gniazda głośnikowego; biały K.1 11847009 to praktyczny i estetyczny komponent systemów audio, który idealnie sprawdza się w nowoczesnych instalacjach. Jego biały kolor i prosty design sprawiają, że doskonale wtapia się w tło, nie zaburzając harmonii wnętrza. Wykonany z trwałego tworzywa termoplastycznego, zapewnia niezawodność działania i długotrwałe użytkowanie. <h2>Dlaczego warto wybrać element centralny do gniazda głośnikowego; biały K.1 11847009?</h2> <ul> <li>- Element centralny do gniazda głośnikowego; biały K.1 11847009 idealnie integruje się z systemami Berker K.1</li> <li>- Dyskretne, estetyczne wykończenie w klasycznym białym kolorze</li> <li>- Trwała i odporna na uszkodzenia obudowa z tworzywa termoplastycznego</li> <li>- Montaż zaciskowy ułatwiający szybkie i pewne podłączenie przewodów</li> <li>- Brak pola opisowego – minimalistyczny, nowoczesny wygląd</li> </ul> Ten model świetnie sprawdzi się zarówno w domowych systemach audio, jak i w przestrzeniach komercyjnych. To doskonałe rozwiązanie dla osób, które cenią sobie niezawodność, estetykę i łatwość montażu w jednym produkcie. <h3>Specyfikacja</h3> <ul> <li>- Typ złącza/wtyku: Gniazdo głośnikowe</li> <li>- Szerokość: 70,50 mm</li> <li>- Wysokość: 55,50 mm</li> <li>- Głębokość: 20 mm</li> <li>- Rodzaj montażu: Montaż zaciskowy</li> <li>- Kolor: Biały</li> <li>- Kod RAL: 9010</li> <li>- Materiał: Tworzywo termoplastyczne</li> <li>- Obróbka: Stan surowy</li> <li>- Oznaczenie: Bez pola opisowego</li> <li>- Powiązane serie: Berker K.1</li> </ul> | 11847009/HAG | simple | 0 | [8 empty] | HAGER, Fabryczna 10 43-100 Tychy, office@hager.pl | [25 empty] | Biały | Biały | [41 empty] | Berker | [16 empty] | K.1¦K.5 | [22 empty] | Element centralny | [25 empty] | a:6:{s:18:"pa_dane-producenta";a:6:{s:4:"name";s:18:"pa_dane-producenta";s:5:"value";s:0:"";s:8:"position";i:9;s:10:"is_visible";i:1;s:12:"is_variation";i:1;s:11:"is_taxonomy";i:1;}s:8:"pa_kolor";a:6:{s:4:"name";s:8:"pa_kolor";s:5:"value";s:0:"";s:8:"position";i:35;s:10:"is_visible";i:1;s:12:"is_variation";i:1;s:11:"is_taxonomy";i:1;}s:19:"pa_kolor-producenta";a:6:{s:4:"name";s:19:"pa_kolor-producenta";s:5:"value";s:0:"";s:8:"position";i:36;s:10:"is_visible";i:1;s:12:"is_variation";i:1;s:11:"is_taxonomy";i:1;}s:12:"pa_producent";a:6:{s:4:"name";s:12:"pa_producent";s:5:"value";s:0:"";s:8:"position";i:78;s:10:"is_visible";i:1;s:12:"is_variation";i:1;s:11:"is_taxonomy";i:1;}s:8:"pa_seria";a:6:{s:4:"name";s:8:"pa_seria";s:5:"value";s:0:"";s:8:"position";i:95;s:10:"is_visible";i:1;s:12:"is_variation";i:1;s:11:"is_taxonomy";i:1;}s:15:"pa_typ-produktu";a:6:{s:4:"name";s:15:"pa_typ-produktu";s:5:"value";s:0:"";s:8:"position";i:118;s:10:"is_visible";i:1;s:12:"is_variation";i:1;s:11:"is_taxonomy";i:1;}} | Wariant - Element centralny do gniazda głośnikowego K.1 | Gniazdka i Łączniki>Hager / Berker>Berker K.1/K.5
48762 | Element centralny do gniazda głośnikowego alu B.X 11961404 | Element centralny do gniazda głośnikowego alu B.1/B.7 11961404 to nowoczesny i elegancki komponent systemu nagłośnieniowego, który łączy w sobie funkcjonalność z estetycznym wyglądem. Dzięki precyzyjnemu wykonaniu i wykończeniu w kolorze aluminium, doskonale komponuje się z wnętrzami utrzymanymi w nowoczesnym stylu. Produkt stworzony z myślą o trwałości i niezawodności, świetnie sprawdza się w systemach audio w przestrzeniach domowych i komercyjnych. <h2>Co wyróżnia element centralny do gniazda głośnikowego alu B.1/B.7 11961404?</h2> <ul> <li>- Stylowe wykończenie w kolorze aluminium (RAL 9006)</li> <li>- Kompatybilność z popularnymi seriami Berker B.3, B.7 oraz S.1</li> <li>- Solidna konstrukcja z lakierowanego tworzywa termoplastycznego</li> <li>- Mocowanie śrubowe zapewniające trwałe i pewne połączenie</li> <li>- Brak pola opisowego pozwalający na zachowanie minimalistycznej estetyki</li> </ul> Dzięki swojej uniwersalności i wysokiej jakości wykonania, ten model świetnie sprawdzi się jako część większego systemu audio. Jest szczególnie polecany do wnętrz, w których liczy się zarówno techniczna niezawodność, jak i spójność wizualna osprzętu elektrycznego. <h3>Specyfikacja</h3> <ul> <li>- Typ złącza/wtyku: Gniazdo głośnikowe</li> <li>- Szerokość: 55 mm</li> <li>- Wysokość: 55 mm</li> <li>- Głębokość: 16 mm</li> <li>- Rodzaj montażu: Mocowanie śrubowe</li> <li>- Kolor: Aluminium</li> <li>- Kod RAL: 9006</li> <li>- Materiał: Tworzywo termoplastyczne</li> <li>- Obróbka: Lakierowany</li> <li>- Oznaczenie: Bez pola opisowego</li> <li>- Powiązane serie: Berker B.3, Berker B.7, Berker S.1</li> </ul> | 11961404/HAG | simple | 0 | [8 empty] | HAGER, Fabryczna 10 43-100 Tychy, office@hager.pl | [25 empty] | Szary | Aluminium | [21 empty] | Metal | [19 empty] | Berker | [16 empty] | B. Kwadrat¦B.3¦B.7 | [22 empty] | Element centralny | [25 empty] | a:7:{s:18:"pa_dane-producenta";a:6:{s:4:"name";s:18:"pa_dane-producenta";s:5:"value";s:0:"";s:8:"position";i:9;s:10:"is_visible";i:1;s:12:"is_variation";i:1;s:11:"is_taxonomy";i:1;}s:8:"pa_kolor";a:6:{s:4:"name";s:8:"pa_kolor";s:5:"value";s:0:"";s:8:"position";i:35;s:10:"is_visible";i:1;s:12:"is_variation";i:1;s:11:"is_taxonomy";i:1;}s:19:"pa_kolor-producenta";a:6:{s:4:"name";s:19:"pa_kolor-producenta";s:5:"value";s:0:"";s:8:"position";i:36;s:10:"is_visible";i:1;s:12:"is_variation";i:1;s:11:"is_taxonomy";i:1;}s:11:"pa_material";a:6:{s:4:"name";s:11:"pa_material";s:5:"value";s:0:"";s:8:"position";i:58;s:10:"is_visible";i:1;s:12:"is_variation";i:1;s:11:"is_taxonomy";i:1;}s:12:"pa_producent";a:6:{s:4:"name";s:12:"pa_producent";s:5:"value";s:0:"";s:8:"position";i:78;s:10:"is_visible";i:1;s:12:"is_variation";i:1;s:11:"is_taxonomy";i:1;}s:8:"pa_seria";a:6:{s:4:"name";s:8:"pa_seria";s:5:"value";s:0:"";s:8:"position";i:95;s:10:"is_visible";i:1;s:12:"is_variation";i:1;s:11:"is_taxonomy";i:1;}s:15:"pa_typ-produktu";a:6:{s:4:"name";s:15:"pa_typ-produktu";s:5:"value";s:0:"";s:8:"position";i:118;s:10:"is_visible";i:1;s:12:"is_variation";i:1;s:11:"is_taxonomy";i:1;}} | Wariant - Element centralny do gniazda głośnikowego B.1 | Gniazdka i Łączniki>Hager / Berker>Berker B.3/B.7¦Gniazdka i Łączniki>Hager / Berker>Berker B.Kwadrat/S.1
48763 | Element centralny do gniazda głośnikowego antracyt B.X 11961606 | Element centralny do gniazda głośnikowego antracyt B.1/B.3/B.7 11961606 to estetyczne i solidne rozwiązanie dla nowoczesnych systemów nagłośnieniowych. Jego matowe wykończenie i głęboki odcień antracytu doskonale komponują się z nowoczesnymi wnętrzami, zachowując przy tym spójność z resztą osprzętu elektrycznego z serii Berker. Produkt został zaprojektowany z myślą o wygodnym i bezpiecznym montażu oraz długoletnim użytkowaniu w warunkach domowych i biurowych. <h2>Co wyróżnia element centralny do gniazda głośnikowego antracyt B.1/B.3/B.7 11961606?</h2> <ul> <li>- Stylowe wykończenie w kolorze antracyt o powierzchni matowej</li> <li>- Trwała konstrukcja z odpornego tworzywa termoplastycznego</li> <li>- Przystosowany do śrubowego montażu dla pewnego połączenia</li> <li>- Możliwość wyłamania zaślepki – większa elastyczność w użytkowaniu</li> <li>- Współpraca z systemami z serii B.Kwadrat, Berker B.3 oraz B.7</li> </ul> Ten model to doskonały wybór dla wszystkich, którzy oczekują nie tylko wysokiej funkcjonalności, ale także estetycznego wykończenia pasującego do reszty osprzętu. Jego nowoczesny design i kompatybilność z popularnymi liniami projektowymi czynią go idealnym elementem każdej rozbudowanej instalacji audio. <h3>Specyfikacja</h3> <ul> <li>- Kolor linii dekoracyjnej: Antracyt</li> <li>- Kolor: Antracyt</li> <li>- Kolor RAL: RAL 7021</li> <li>- Materiał: Tworzywo termoplastyczne</li> <li>- Powierzchnia: Mat</li> <li>- Montaż: Do podłączenia śrubowego</li> <li>- Otwór: 1 otwór z możliwością wyłamania zaślepki</li> <li>- Stopień ochrony: IP20</li> <li>- Zastosowanie: Technika komunikacyjna</li> <li>- Główna linia projektowa: B.Kwadrat/B.3/B.7</li> <li>- Wtórna linia projektowa: B.Kwadrat, Berker B.3, Berker B.7</li> </ul> | 11961606/HAG | simple | 0 | [8 empty] | HAGER, Fabryczna 10 43-100 Tychy, office@hager.pl | [25 empty] | Czarny | Antracyt | [41 empty] | Berker | [16 empty] | B. Kwadrat¦B.3¦B.7 | [22 empty] | Element centralny | [25 empty] | a:6:{s:18:"pa_dane-producenta";a:6:{s:4:"name";s:18:"pa_dane-producenta";s:5:"value";s:0:"";s:8:"position";i:9;s:10:"is_visible";i:1;s:12:"is_variation";i:1;s:11:"is_taxonomy";i:1;}s:8:"pa_kolor";a:6:{s:4:"name";s:8:"pa_kolor";s:5:"value";s:0:"";s:8:"position";i:35;s:10:"is_visible";i:1;s:12:"is_variation";i:1;s:11:"is_taxonomy";i:1;}s:19:"pa_kolor-producenta";a:6:{s:4:"name";s:19:"pa_kolor-producenta";s:5:"value";s:0:"";s:8:"position";i:36;s:10:"is_visible";i:1;s:12:"is_variation";i:1;s:11:"is_taxonomy";i:1;}s:12:"pa_producent";a:6:{s:4:"name";s:12:"pa_producent";s:5:"value";s:0:"";s:8:"position";i:78;s:10:"is_visible";i:1;s:12:"is_variation";i:1;s:11:"is_taxonomy";i:1;}s:8:"pa_seria";a:6:{s:4:"name";s:8:"pa_seria";s:5:"value";s:0:"";s:8:"position";i:95;s:10:"is_visible";i:1;s:12:"is_variation";i:1;s:11:"is_taxonomy";i:1;}s:15:"pa_typ-produktu";a:6:{s:4:"name";s:15:"pa_typ-produktu";s:5:"value";s:0:"";s:8:"position";i:118;s:10:"is_visible";i:1;s:12:"is_variation";i:1;s:11:"is_taxonomy";i:1;}} | Wariant - Element centralny do gniazda głośnikowego B.1 | Gniazdka i Łączniki>Hager / Berker>Berker B.3/B.7¦Gniazdka i Łączniki>Hager / Berker>Berker B.Kwadrat/S.1
48764 | Element centralny do gniazda głośnikowego biały B.X 11961909 | Element centralny do gniazda głośnikowego biały S.1/B.1/B.3/B.7 Glas 11961909 to eleganckie i niezawodne rozwiązanie do instalacji audio w domach, biurach oraz przestrzeniach użytkowych. Minimalistyczna forma w połączeniu z klasycznym białym kolorem sprawia, że produkt ten doskonale komponuje się z nowoczesnymi aranżacjami wnętrz, nie zaburzając ich estetyki. Jego kompaktowe wymiary i precyzyjne wykonanie to gwarancja wygody użytkowania i trwałości. <h2>Co wyróżnia element centralny do gniazda głośnikowego biały S.1/B.1/B.3/B.7 Glas 11961909?</h2> <ul> <li>- Uniwersalne gniazdo głośnikowe idealne do nowoczesnych instalacji</li> <li>- Estetyczne, białe wykończenie pasujące do większości wnętrz</li> <li>- Trwała konstrukcja z tworzywa termoplastycznego</li> <li>- Solidne mocowanie śrubowe zapewniające stabilność połączenia</li> <li>- Zgodność z seriami Berker B.3, B.7 oraz S.1 dla spójnego wyglądu instalacji</li> </ul> Dzięki swojej uniwersalności, ten model jest doskonałym wyborem do montażu w przestrzeniach wymagających funkcjonalnych i estetycznych rozwiązań. Staranna konstrukcja i niezawodne połączenie gwarantują bezpieczeństwo oraz wygodę podczas codziennego użytkowania. <h3>Specyfikacja</h3> <ul> <li>- Typ złącza/wtyku: Gniazdo głośnikowe</li> <li>- Szerokość: 55 mm</li> <li>- Wysokość: 55 mm</li> <li>- Głębokość: 16 mm</li> <li>- Rodzaj montażu: Mocowanie śrubowe</li> <li>- Kolor: Biały</li> <li>- Kod RAL: 9010</li> <li>- Materiał: Tworzywo termoplastyczne</li> <li>- Obróbka: Stan surowy</li> <li>- Oznaczenie: Bez pola opisowego</li> <li>- Powiązane serie: Berker B.3, Berker B.7, Berker S.1</li> </ul> | 11961909/HAG | simple | 0 | [8 empty] | HAGER, Fabryczna 10 43-100 Tychy, office@hager.pl | [25 empty] | Biały | [42 empty] | Berker | [16 empty] | B. Kwadrat¦B.3¦B.7 | [22 empty] | Element centralny | [25 empty] | a:5:{s:18:"pa_dane-producenta";a:6:{s:4:"name";s:18:"pa_dane-producenta";s:5:"value";s:0:"";s:8:"position";i:9;s:10:"is_visible";i:1;s:12:"is_variation";i:1;s:11:"is_taxonomy";i:1;}s:8:"pa_kolor";a:6:{s:4:"name";s:8:"pa_kolor";s:5:"value";s:0:"";s:8:"position";i:35;s:10:"is_visible";i:1;s:12:"is_variation";i:1;s:11:"is_taxonomy";i:1;}s:12:"pa_producent";a:6:{s:4:"name";s:12:"pa_producent";s:5:"value";s:0:"";s:8:"position";i:78;s:10:"is_visible";i:1;s:12:"is_variation";i:1;s:11:"is_taxonomy";i:1;}s:8:"pa_seria";a:6:{s:4:"name";s:8:"pa_seria";s:5:"value";s:0:"";s:8:"position";i:95;s:10:"is_visible";i:1;s:12:"is_variation";i:1;s:11:"is_taxonomy";i:1;}s:15:"pa_typ-produktu";a:6:{s:4:"name";s:15:"pa_typ-produktu";s:5:"value";s:0:"";s:8:"position";i:118;s:10:"is_visible";i:1;s:12:"is_variation";i:1;s:11:"is_taxonomy";i:1;}} |  | Gniazdka i Łączniki>Hager / Berker>Berker 1930/Glasserie¦Gniazdka i Łączniki>Hager / Berker>Berker B.3/B.7¦Gniazdka i Łączniki>Hager / Berker>Berker B.Kwadrat/S.1
48765 | Element centralny do gniazda głośnikowego czarny, połysk Berker R.X R.classic 11962045 | Element centralny do gniazda głośnikowego Berker R.1/R.3 czarny, połysk 11962045 to doskonały wybór dla osób ceniących precyzję wykonania i estetykę w każdym detalu instalacji audio. Czarne, połyskliwe wykończenie w połączeniu z nowoczesnym designem sprawia, że produkt świetnie wpisuje się w aranżacje wnętrz, gdzie liczy się zarówno funkcjonalność, jak i stylowy wygląd. <h2>Dlaczego warto wybrać element centralny do gniazda głośnikowego Berker R.1/R.3 czarny, połysk 11962045?</h2> <ul> <li>- Nowoczesne i eleganckie wykończenie w czarnym połysku</li> <li>- Kompatybilność z seriami Berker R.1, R.3 oraz R.8</li> <li>- Trwała konstrukcja wykonana z tworzywa termoplastycznego</li> <li>- Praktyczne mocowanie śrubowe zapewniające stabilność połączenia</li> <li>- Brak pola opisowego dla zachowania minimalistycznego wyglądu</li> </ul> Produkt ten stanowi doskonałe uzupełnienie nowoczesnych systemów głośnikowych, pozwalając na estetyczne i bezpieczne połączenie kabli. Został zaprojektowany z myślą o użytkownikach ceniących wysoką jakość i spójność stylistyczną z resztą instalacji elektrycznej. <h3>Specyfikacja</h3> <ul> <li>- Typ złącza/wtyku: Gniazdo głośnikowe</li> <li>- Szerokość: 58,10 mm</li> <li>- Wysokość: 58,10 mm</li> <li>- Głębokość: 18,80 mm</li> <li>- Rodzaj montażu: Mocowanie śrubowe</li> <li>- Kolor: Czarny</li> <li>- Kod RAL: 9005</li> <li>- Materiał: Tworzywo termoplastyczne</li> <li>- Obróbka: Stan surowy</li> <li>- Oznaczenie: Bez pola opisowego</li> <li>- Powiązane serie: Berker R.1, Berker R.3, Berker R.8</li> </ul> | 11962045/HAG | simple | 0 | [8 empty] | HAGER, Fabryczna 10 43-100 Tychy, office@hager.pl | [25 empty] | Czarny | Czarny połysk | [41 empty] | Berker | [16 empty] | R.1¦R.3¦R.8¦R.classic | [22 empty] | Element centralny | [25 empty] | a:6:{s:18:"pa_dane-producenta";a:6:{s:4:"name";s:18:"pa_dane-producenta";s:5:"value";s:0:"";s:8:"position";i:9;s:10:"is_visible";i:1;s:12:"is_variation";i:1;s:11:"is_taxonomy";i:1;}s:8:"pa_kolor";a:6:{s:4:"name";s:8:"pa_kolor";s:5:"value";s:0:"";s:8:"position";i:35;s:10:"is_visible";i:1;s:12:"is_variation";i:1;s:11:"is_taxonomy";i:1;}s:19:"pa_kolor-producenta";a:6:{s:4:"name";s:19:"pa_kolor-producenta";s:5:"value";s:0:"";s:8:"position";i:36;s:10:"is_visible";i:1;s:12:"is_variation";i:1;s:11:"is_taxonomy";i:1;}s:12:"pa_producent";a:6:{s:4:"name";s:12:"pa_producent";s:5:"value";s:0:"";s:8:"position";i:78;s:10:"is_visible";i:1;s:12:"is_variation";i:1;s:11:"is_taxonomy";i:1;}s:8:"pa_seria";a:6:{s:4:"name";s:8:"pa_seria";s:5:"value";s:0:"";s:8:"position";i:95;s:10:"is_visible";i:1;s:12:"is_variation";i:1;s:11:"is_taxonomy";i:1;}s:15:"pa_typ-produktu";a:6:{s:4:"name";s:15:"pa_typ-produktu";s:5:"value";s:0:"";s:8:"position";i:118;s:10:"is_visible";i:1;s:12:"is_variation";i:1;s:11:"is_taxonomy";i:1;}} | Wariant - Element centralny do gniazda głośnikowego R.1 | Gniazdka i Łączniki>Hager / Berker>Berker R.1/R.3/R.8¦Gniazdka i Łączniki>Hager / Berker>Berker R.classic
48766 | Element centralny do gniazda głośnikowego biały, połysk Berker R.X R.classic 11962089 | Element centralny do gniazda głośnikowego Berker R.1/R.3 biały, połysk 11962089 to idealne rozwiązanie dla wszystkich, którzy oczekują wysokiej jakości dźwięku oraz eleganckiego wykończenia. Dzięki dopracowanej stylistyce z połyskującą powierzchnią w klasycznym białym kolorze, produkt świetnie sprawdza się w nowoczesnych i klasycznych wnętrzach, wpasowując się w estetykę serii Berker R. <h2>Co wyróżnia element centralny do gniazda głośnikowego Berker R.1/R.3 biały, połysk 11962089?</h2> <ul> <li>- Element centralny do gniazda głośnikowego Berker R.1/R.3 biały, połysk 11962089 oferuje kompatybilność z popularnymi seriami R.1, R.3 oraz R.8</li> <li>- Estetyczne, błyszczące wykończenie w kolorze RAL 9010</li> <li>- Solidne wykonanie z tworzywa termoplastycznego odpornego na codzienne użytkowanie</li> <li>- Prosty montaż dzięki systemowi mocowania śrubowego</li> <li>- Praktyczny rozmiar pasujący do wielu konfiguracji instalacyjnych</li> </ul> Produkt ten to propozycja dla wymagających użytkowników, którzy chcą połączyć technologię i estetykę w jednym elemencie instalacyjnym. Czysty design oraz funkcjonalność czynią go świetnym wyborem zarówno do przestrzeni domowej, jak i profesjonalnych instalacji audio. <h3>Specyfikacja</h3> <ul> <li style="list-style-type: none;"> <ul> <li>- Typ złącza/wtyku: Gniazdo głośnikowe</li> <li>- Szerokość: 58,10 mm</li> <li>- Wysokość: 58,10 mm</li> <li>- Głębokość: 18,80 mm</li> <li>- Rodzaj montażu: Mocowanie śrubowe</li> <li>- Kolor: Biały</li> <li>- Kod RAL: 9010</li> <li>- Materiał: Tworzywo termoplastyczne</li> <li>- Obróbka: Stan surowy</li> </ul> </li> </ul> | 11962089/HAG | simple | 0 | [8 empty] | HAGER, Fabryczna 10 43-100 Tychy, office@hager.pl | [25 empty] | Biały | Biały połysk | [41 empty] | Berker | [16 empty] | R.1¦R.3¦R.8¦R.classic | [22 empty] | Element centralny | [25 empty] | a:6:{s:18:"pa_dane-producenta";a:6:{s:4:"name";s:18:"pa_dane-producenta";s:5:"value";s:0:"";s:8:"position";i:9;s:10:"is_visible";i:1;s:12:"is_variation";i:1;s:11:"is_taxonomy";i:1;}s:8:"pa_kolor";a:6:{s:4:"name";s:8:"pa_kolor";s:5:"value";s:0:"";s:8:"position";i:35;s:10:"is_visible";i:1;s:12:"is_variation";i:1;s:11:"is_taxonomy";i:1;}s:19:"pa_kolor-producenta";a:6:{s:4:"name";s:19:"pa_kolor-producenta";s:5:"value";s:0:"";s:8:"position";i:36;s:10:"is_visible";i:1;s:12:"is_variation";i:1;s:11:"is_taxonomy";i:1;}s:12:"pa_producent";a:6:{s:4:"name";s:12:"pa_producent";s:5:"value";s:0:"";s:8:"position";i:78;s:10:"is_visible";i:1;s:12:"is_variation";i:1;s:11:"is_taxonomy";i:1;}s:8:"pa_seria";a:6:{s:4:"name";s:8:"pa_seria";s:5:"value";s:0:"";s:8:"position";i:95;s:10:"is_visible";i:1;s:12:"is_variation";i:1;s:11:"is_taxonomy";i:1;}s:15:"pa_typ-produktu";a:6:{s:4:"name";s:15:"pa_typ-produktu";s:5:"value";s:0:"";s:8:"position";i:118;s:10:"is_visible";i:1;s:12:"is_variation";i:1;s:11:"is_taxonomy";i:1;}} | Wariant - Element centralny do gniazda głośnikowego R.1 | Gniazdka i Łączniki>Hager / Berker>Berker R.1/R.3/R.8¦Gniazdka i Łączniki>Hager / Berker>Berker R.classic
48767 | Płytka czołowa do gniazda głośnikowego i przyłączy miniaturowych, alu aksamit, lakierowany Q.X 11966084 | Płytka czołowa do gniazda głośnikowego i przyłączy miniaturowych, alu aksamit, lakierowany Q.1/Q.3 11966084 to estetyczne i praktyczne uzupełnienie nowoczesnych instalacji audio. Jej matowe, aksamitne wykończenie w kolorze aluminium nadaje wnętrzu elegancki charakter, doskonale wpisując się w wystrój współczesnych przestrzeni mieszkalnych oraz biurowych. <h2>Dlaczego warto wybrać płytka czołowa do gniazda głośnikowego i przyłączy miniaturowych, alu aksamit, lakierowany Q.1/Q.3 11966084?</h2> <ul> <li>- Płytka czołowa do gniazda głośnikowego i przyłączy miniaturowych, alu aksamit, lakierowany Q.1/Q.3 11966084 łączy w sobie nowoczesny wygląd i trwałe wykonanie</li> <li>- Doskonała integracja z liniami Berker Q.1, Q.3, Q.7</li> <li>- Lakierowane wykończenie zapewnia odporność na zarysowania i ślady palców</li> <li>- Kolor aluminium w odcieniu RAL 9006 pasuje do wielu aranżacji wnętrz</li> <li>- Wygodny i bezpieczny montaż śrubowy</li> </ul> Dzięki tej płytce możesz z łatwością uporządkować przestrzeń wokół sprzętu audio i zapewnić profesjonalne wykończenie instalacji. To drobny, ale znaczący element, który wpływa na estetykę i komfort codziennego użytkowania nowoczesnych systemów multimedialnych. <h3>Specyfikacja</h3> <ul> <li>- Typ złącza/wtyku: Gniazdo głośnikowe</li> <li>- Szerokość: 59 mm</li> <li>- Wysokość: 59 mm</li> <li>- Głębokość: 20 mm</li> <li>- Rodzaj montażu: Mocowanie śrubowe</li> <li>- Kolor: Aluminium</li> <li>- Kod RAL: 9006</li> <li>- Materiał: Tworzywo duroplastyczne</li> <li>- Obróbka: Lakierowany</li> <li>- Oznaczenie: Bez pola opisowego</li> <li>- Powiązane serie: Berker Q.1, Berker Q.3, Berker Q.7</li> </ul> | 11966084/HAG | simple | 0 | [8 empty] | HAGER, Fabryczna 10 43-100 Tychy, office@hager.pl | [25 empty] | Szary | [42 empty] | Berker | [16 empty] | Q.1¦Q.3¦Q.7 | [22 empty] | Płytka | [25 empty] | a:5:{s:18:"pa_dane-producenta";a:6:{s:4:"name";s:18:"pa_dane-producenta";s:5:"value";s:0:"";s:8:"position";i:9;s:10:"is_visible";i:1;s:12:"is_variation";i:1;s:11:"is_taxonomy";i:1;}s:8:"pa_kolor";a:6:{s:4:"name";s:8:"pa_kolor";s:5:"value";s:0:"";s:8:"position";i:35;s:10:"is_visible";i:1;s:12:"is_variation";i:1;s:11:"is_taxonomy";i:1;}s:12:"pa_producent";a:6:{s:4:"name";s:12:"pa_producent";s:5:"value";s:0:"";s:8:"position";i:78;s:10:"is_visible";i:1;s:12:"is_variation";i:1;s:11:"is_taxonomy";i:1;}s:8:"pa_seria";a:6:{s:4:"name";s:8:"pa_seria";s:5:"value";s:0:"";s:8:"position";i:95;s:10:"is_visible";i:1;s:12:"is_variation";i:1;s:11:"is_taxonomy";i:1;}s:15:"pa_typ-produktu";a:6:{s:4:"name";s:15:"pa_typ-produktu";s:5:"value";s:0:"";s:8:"position";i:118;s:10:"is_visible";i:1;s:12:"is_variation";i:1;s:11:"is_taxonomy";i:1;}} |  | Gniazdka i Łączniki>Hager / Berker>Berker Q.1/Q.3/Q.7
48768 | Element centralny do gniazda głośnikowego antracyt, aksamit Berker Q.X 11966086 | Element centralny do gniazda głośnikowego; antracyt, aksamit; Berker Q.1/Q.3 11966086 to nowoczesne i stylowe rozwiązanie dla miłośników doskonałego dźwięku i eleganckiego wykończenia. Jego wyrafinowany, aksamitny wygląd w kolorze antracytowym świetnie komponuje się z minimalistycznym i technologicznym wystrojem wnętrz, zachowując jednocześnie funkcjonalność i trwałość. <h2>Co wyróżnia element centralny do gniazda głośnikowego; antracyt, aksamit; Berker Q.1/Q.3 11966086?</h2> <ul> <li>- Element centralny do gniazda głośnikowego; antracyt, aksamit; Berker Q.1/Q.3 11966086 zapewnia estetyczne i trwałe wykończenie instalacji audio</li> <li>- Aksamitne wykończenie w antracycie dodaje elegancji i nowoczesnego charakteru</li> <li>- Kompatybilność z popularnymi seriami Berker Q.1, Q.3, Q.7</li> <li>- Wysoka jakość materiału zapewniająca odporność na uszkodzenia</li> <li>- Montaż śrubowy gwarantuje stabilne i bezpieczne połączenie</li> </ul> To rozwiązanie idealnie sprawdzi się w domowych systemach kina domowego, w biurze lub w profesjonalnym studiu, gdzie liczy się zarówno jakość dźwięku, jak i estetyka wykonania. Montując ten element centralny, zyskujesz elegancki detal, który wpisuje się w całą linię designu Berker Q. <h3>Specyfikacja</h3> <ul> <li>- Typ złącza/wtyku: Gniazdo głośnikowe</li> <li>- Szerokość: 59 mm</li> <li>- Wysokość: 59 mm</li> <li>- Głębokość: 20 mm</li> <li>- Rodzaj montażu: Mocowanie śrubowe</li> <li>- Kolor: Antracyt</li> <li>- Kod RAL: 7021</li> <li>- Materiał: Tworzywo duroplastyczne</li> <li>- Obróbka: Lakierowany</li> <li>- Oznaczenie: Bez pola opisowego</li> <li>- Powiązane serie: Berker Q.1, Berker Q.3, Berker Q.7</li> </ul> | 11966086/HAG | simple | 0 | [8 empty] | HAGER, Fabryczna 10 43-100 Tychy, office@hager.pl | [25 empty] | Czarny | Antracyt aksamit | [41 empty] | Berker | [16 empty] | Q.1¦Q.3¦Q.7 | [22 empty] | Element centralny | [25 empty] | a:6:{s:18:"pa_dane-producenta";a:6:{s:4:"name";s:18:"pa_dane-producenta";s:5:"value";s:0:"";s:8:"position";i:9;s:10:"is_visible";i:1;s:12:"is_variation";i:1;s:11:"is_taxonomy";i:1;}s:8:"pa_kolor";a:6:{s:4:"name";s:8:"pa_kolor";s:5:"value";s:0:"";s:8:"position";i:35;s:10:"is_visible";i:1;s:12:"is_variation";i:1;s:11:"is_taxonomy";i:1;}s:19:"pa_kolor-producenta";a:6:{s:4:"name";s:19:"pa_kolor-producenta";s:5:"value";s:0:"";s:8:"position";i:36;s:10:"is_visible";i:1;s:12:"is_variation";i:1;s:11:"is_taxonomy";i:1;}s:12:"pa_producent";a:6:{s:4:"name";s:12:"pa_producent";s:5:"value";s:0:"";s:8:"position";i:78;s:10:"is_visible";i:1;s:12:"is_variation";i:1;s:11:"is_taxonomy";i:1;}s:8:"pa_seria";a:6:{s:4:"name";s:8:"pa_seria";s:5:"value";s:0:"";s:8:"position";i:95;s:10:"is_visible";i:1;s:12:"is_variation";i:1;s:11:"is_taxonomy";i:1;}s:15:"pa_typ-produktu";a:6:{s:4:"name";s:15:"pa_typ-produktu";s:5:"value";s:0:"";s:8:"position";i:118;s:10:"is_visible";i:1;s:12:"is_variation";i:1;s:11:"is_taxonomy";i:1;}} | Wariant - Element centralny do gniazda głośnikowego Q.1 | Gniazdka i Łączniki>Hager / Berker>Berker Q.1/Q.3/Q.7
48769 | Element centralny do gniazda głośnikowego biały, aksamit Berker Q.X 11966089 | Element centralny do gniazda głośnikowego biały, aksamit Berker Q.1/Q.3 11966089 to doskonała propozycja dla osób, które chcą stworzyć estetyczną i funkcjonalną instalację audio w domu lub biurze. Wykończenie w subtelnym odcieniu bieli z aksamitną powierzchnią doskonale wkomponowuje się w stylistykę nowoczesnych wnętrz, oferując jednocześnie solidność wykonania i łatwość montażu. <h2>Co wyróżnia element centralny do gniazda głośnikowego biały, aksamit Berker Q.1/Q.3 11966089?</h2> <ul> <li>- Element centralny do gniazda głośnikowego biały, aksamit Berker Q.1/Q.3 11966089 wykonany z trwałego tworzywa duroplastycznego</li> <li>- Elegancka, aksamitna powierzchnia zapewnia stylowy wygląd</li> <li>- Kompatybilność z popularnymi seriami Berker Q.1, Q.3 i Q.7</li> <li>- Mocowanie śrubowe gwarantuje stabilność instalacji</li> <li>- Brak pola opisowego dla czystej, minimalistycznej estetyki</li> </ul> To rozwiązanie łączy funkcjonalność z estetyką, umożliwiając stworzenie profesjonalnego systemu audio bez kompromisów wizualnych. Dzięki dopracowanej formie i materiałom wysokiej jakości, element ten wpisuje się w potrzeby nawet najbardziej wymagających użytkowników. <h3>Specyfikacja</h3> <ul> <li>- Typ złącza/wtyku: Gniazdo głośnikowe</li> <li>- Szerokość: 59 mm</li> <li>- Wysokość: 59 mm</li> <li>- Głębokość: 20 mm</li> <li>- Rodzaj montażu: Mocowanie śrubowe</li> <li>- Kolor: Biały</li> <li>- Kod RAL: 9010</li> <li>- Materiał: Tworzywo duroplastyczne</li> <li>- Obróbka: Stan surowy</li> <li>- Oznaczenie: Bez pola opisowego</li> <li>- Powiązane serie: Berker Q.1, Berker Q.3, Berker Q.7</li> </ul> | 11966089/HAG | simple | 0 | [8 empty] | HAGER, Fabryczna 10 43-100 Tychy, office@hager.pl | [25 empty] | Biały | Biały aksamit | [41 empty] | Berker | [16 empty] | Q.1¦Q.3¦Q.7 | [22 empty] | Element centralny | [25 empty] | a:6:{s:18:"pa_dane-producenta";a:6:{s:4:"name";s:18:"pa_dane-producenta";s:5:"value";s:0:"";s:8:"position";i:9;s:10:"is_visible";i:1;s:12:"is_variation";i:1;s:11:"is_taxonomy";i:1;}s:8:"pa_kolor";a:6:{s:4:"name";s:8:"pa_kolor";s:5:"value";s:0:"";s:8:"position";i:35;s:10:"is_visible";i:1;s:12:"is_variation";i:1;s:11:"is_taxonomy";i:1;}s:19:"pa_kolor-producenta";a:6:{s:4:"name";s:19:"pa_kolor-producenta";s:5:"value";s:0:"";s:8:"position";i:36;s:10:"is_visible";i:1;s:12:"is_variation";i:1;s:11:"is_taxonomy";i:1;}s:12:"pa_producent";a:6:{s:4:"name";s:12:"pa_producent";s:5:"value";s:0:"";s:8:"position";i:78;s:10:"is_visible";i:1;s:12:"is_variation";i:1;s:11:"is_taxonomy";i:1;}s:8:"pa_seria";a:6:{s:4:"name";s:8:"pa_seria";s:5:"value";s:0:"";s:8:"position";i:95;s:10:"is_visible";i:1;s:12:"is_variation";i:1;s:11:"is_taxonomy";i:1;}s:15:"pa_typ-produktu";a:6:{s:4:"name";s:15:"pa_typ-produktu";s:5:"value";s:0:"";s:8:"position";i:118;s:10:"is_visible";i:1;s:12:"is_variation";i:1;s:11:"is_taxonomy";i:1;}} | Wariant - Element centralny do gniazda głośnikowego Q.1 | Gniazdka i Łączniki>Hager / Berker>Berker Q.1/Q.3/Q.7
48770 | Element centralny do gniazda głośnikowego kremowy, połysk B.X 11968982 | Element centralny do gniazda głośnikowego kremowy, połysk S.1 11968982 to precyzyjnie wykonany komponent przeznaczony do instalacji audio w nowoczesnych przestrzeniach mieszkalnych i użytkowych. Jego uniwersalna forma oraz klasyczne wykończenie ułatwiają integrację z innymi elementami osprzętu z serii Berker. <h2>Co wyróżnia element centralny do gniazda głośnikowego kremowy, połysk S.1 11968982?</h2> <ul> <li>- Element centralny do gniazda głośnikowego kremowy, połysk S.1 11968982 kompatybilny z popularnymi seriami Berker S.1, B.3 i B.7</li> <li>- Stylowe, kremowe wykończenie z połyskiem pasuje do eleganckich wnętrz</li> <li>- Wysokiej jakości tworzywo termoplastyczne zapewnia trwałość i bezpieczeństwo użytkowania</li> <li>- Prosty montaż śrubowy umożliwia szybkie podłączenie głośników</li> <li>- Kompaktowe wymiary ułatwiają integrację z systemami audio bez zakłócania estetyki wnętrza</li> </ul> Produkt ten to idealne rozwiązanie dla osób, które poszukują sprawdzonego i estetycznego sposobu na estetyczne i bezpieczne podłączenie głośników w systemie instalacyjnym. Pasuje zarówno do minimalistycznych, jak i bardziej klasycznych aranżacji wnętrz. <h3>Specyfikacja</h3> <ul> <li>- Typ złącza/wtyku: Gniazdo głośnikowe</li> <li>- Szerokość: 55 mm</li> <li>- Wysokość: 55 mm</li> <li>- Głębokość: 16 mm</li> <li>- Rodzaj montażu: Mocowanie śrubowe</li> <li>- Kolor: Biały (kremowy)</li> <li>- Kod RAL: 1013</li> <li>- Materiał: Tworzywo termoplastyczne</li> <li>- Obróbka: Stan surowy</li> <li>- Oznaczenie: Bez pola opisowego</li> <li>- Powiązane serie: Berker B.3, Berker B.7, Berker S.1</li> </ul> | 11968982/HAG | simple | 0 | [8 empty] | HAGER, Fabryczna 10 43-100 Tychy, office@hager.pl | [25 empty] | Beżowy | [42 empty] | Berker | [16 empty] | B. Kwadrat¦B.3¦B.7 | [22 empty] | Element centralny | [25 empty] | a:5:{s:18:"pa_dane-producenta";a:6:{s:4:"name";s:18:"pa_dane-producenta";s:5:"value";s:0:"";s:8:"position";i:9;s:10:"is_visible";i:1;s:12:"is_variation";i:1;s:11:"is_taxonomy";i:1;}s:8:"pa_kolor";a:6:{s:4:"name";s:8:"pa_kolor";s:5:"value";s:0:"";s:8:"position";i:35;s:10:"is_visible";i:1;s:12:"is_variation";i:1;s:11:"is_taxonomy";i:1;}s:12:"pa_producent";a:6:{s:4:"name";s:12:"pa_producent";s:5:"value";s:0:"";s:8:"position";i:78;s:10:"is_visible";i:1;s:12:"is_variation";i:1;s:11:"is_taxonomy";i:1;}s:8:"pa_seria";a:6:{s:4:"name";s:8:"pa_seria";s:5:"value";s:0:"";s:8:"position";i:95;s:10:"is_visible";i:1;s:12:"is_variation";i:1;s:11:"is_taxonomy";i:1;}s:15:"pa_typ-produktu";a:6:{s:4:"name";s:15:"pa_typ-produktu";s:5:"value";s:0:"";s:8:"position";i:118;s:10:"is_visible";i:1;s:12:"is_variation";i:1;s:11:"is_taxonomy";i:1;}} |  | Gniazdka i Łączniki>Hager / Berker>Berker B.3/B.7¦Gniazdka i Łączniki>Hager / Berker>Berker B.Kwadrat/S.1
48771 | Element centralny do gniazda głośnikowego; biały, połysk; B.X 11968989 | <strong>Element centralny do gniazda głośnikowego</strong> to elegancki i funkcjonalny dodatek do Twojej instalacji audio. Wykonany w białym kolorze z połyskiem, idealnie komponuje się z nowoczesnymi i klasycznymi wnętrzami. Kompatybilny z seriami S.1, B.3 i B.7, oferuje wysoką jakość wykonania i estetyczny wygląd. <h2>Element centralny do gniazda głośnikowego; biały, połysk; S.1/B.3/B.7 - Cechy i zalety</h2> Element centralny wyróżnia się wysoką jakością wykonania oraz eleganckim designem. Jego biały, połyskliwy wykończenie dodaje stylu każdemu pomieszczeniu, zapewniając jednocześnie niezawodność i trwałość. Łatwość montażu i kompatybilność z różnymi seriami sprawiają, że jest to praktyczny wybór do każdego systemu audio. <h3>Specyfikacja techniczna:</h3> <ul> <li><strong>Nazwa Produktu:</strong> Element centralny do gniazda głośnikowego</li> <li><strong>Kolor:</strong> Biały, połysk</li> <li><strong>Kompatybilność:</strong> S.1, B.3, B.7</li> <li><strong>Materiał:</strong> Wysokiej jakości tworzywo sztuczne</li> <li><strong>Zastosowanie:</strong> Montaż w systemach audio</li> </ul> <h3>Zastosowanie elementu centralnego do gniazda głośnikowego:</h3> Element centralny do gniazda głośnikowego jest idealnym wyborem do wszelkiego rodzaju instalacji audio w domach, biurach, studiach nagraniowych oraz innych miejscach, gdzie liczy się zarówno funkcjonalność, jak i estetyka. Jego nowoczesny design i wysoka jakość wykonania sprawiają, że doskonale wpisuje się w różnorodne aranżacje wnętrz. | 11968989/HAG | simple | 0 | [8 empty] | HAGER, Fabryczna 10 43-100 Tychy, office@hager.pl | [25 empty] | Biały | [42 empty] | Berker | [16 empty] | B. Kwadrat¦B.3¦B.7 | [22 empty] | Element centralny | [25 empty] | a:5:{s:18:"pa_dane-producenta";a:6:{s:4:"name";s:18:"pa_dane-producenta";s:5:"value";s:0:"";s:8:"position";i:9;s:10:"is_visible";i:1;s:12:"is_variation";i:1;s:11:"is_taxonomy";i:1;}s:8:"pa_kolor";a:6:{s:4:"name";s:8:"pa_kolor";s:5:"value";s:0:"";s:8:"position";i:35;s:10:"is_visible";i:1;s:12:"is_variation";i:1;s:11:"is_taxonomy";i:1;}s:12:"pa_producent";a:6:{s:4:"name";s:12:"pa_producent";s:5:"value";s:0:"";s:8:"position";i:78;s:10:"is_visible";i:1;s:12:"is_variation";i:1;s:11:"is_taxonomy";i:1;}s:8:"pa_seria";a:6:{s:4:"name";s:8:"pa_seria";s:5:"value";s:0:"";s:8:"position";i:95;s:10:"is_visible";i:1;s:12:"is_variation";i:1;s:11:"is_taxonomy";i:1;}s:15:"pa_typ-produktu";a:6:{s:4:"name";s:15:"pa_typ-produktu";s:5:"value";s:0:"";s:8:"position";i:118;s:10:"is_visible";i:1;s:12:"is_variation";i:1;s:11:"is_taxonomy";i:1;}} |  | Gniazdka i Łączniki>Hager / Berker>Berker B.3/B.7¦Gniazdka i Łączniki>Hager / Berker>Berker B.Kwadrat/S.1
48773 | Element centralny do sygnalizatora świetlnego E14 alu B.X 11981404 | Element centralny do sygnalizatora świetlnego E14 alu B.1/B.7 Glas 11981404 to propozycja dla osób poszukujących eleganckich i trwałych rozwiązań w zakresie osprzętu elektroinstalacyjnego. Dzięki matowemu wykończeniu w kolorze aluminium i starannemu wykonaniu z wysokiej jakości tworzywa termoplastycznego, komponent ten łączy w sobie nowoczesną estetykę i funkcjonalność. <h2>Co wyróżnia element centralny do sygnalizatora świetlnego E14 alu B.1/B.7 Glas 11981404?</h2> <ul> <li>- Element centralny do sygnalizatora świetlnego E14 alu B.1/B.7 Glas 11981404 idealnie komponuje się z nowoczesnymi wnętrzami</li> <li>- Wykonany z trwałego i odpornego na uszkodzenia tworzywa termoplastycznego</li> <li>- Matowa powierzchnia i lakierowane wykończenie zwiększają walory estetyczne</li> <li>- Montaż śrubowy zapewnia stabilność i szybkie osadzenie w instalacji</li> <li>- Kompatybilność z serią Berker B.x umożliwia łatwą integrację z pozostałymi komponentami</li> </ul> Ten komponent to doskonały wybór do projektów, w których liczy się nie tylko funkcjonalność sygnalizatorów świetlnych, ale także dopasowanie do nowoczesnych standardów wizualnych. Sprawdzi się zarówno w przestrzeniach domowych, jak i biurowych. <h3>Specyfikacja</h3> <ul> <li>- Kolor: Aluminium</li> <li>- Kod RAL: 9006</li> <li>- Wykończenie powierzchni: Mat</li> <li>- Materiał: Tworzywo termoplastyczne</li> <li>- Obróbka: Stan surowy, Lakierowany</li> <li>- Rodzaj oprawy lampy: E14</li> <li>- Nadruk: Bez nadruku</li> <li>- Montaż: Do mocowania śrubowego</li> <li>- Klasa ochrony IP: IP20</li> <li>- Systemy powiązane: Berker B.x</li> </ul> | 11981404/HAG | simple | 0 | [8 empty] | HAGER, Fabryczna 10 43-100 Tychy, office@hager.pl | [25 empty] | Szary | Aluminium | [21 empty] | Metal | [19 empty] | Berker | [16 empty] | B. Kwadrat¦B.3¦B.7 | [22 empty] | Element centralny | [25 empty] | a:7:{s:18:"pa_dane-producenta";a:6:{s:4:"name";s:18:"pa_dane-producenta";s:5:"value";s:0:"";s:8:"position";i:9;s:10:"is_visible";i:1;s:12:"is_variation";i:1;s:11:"is_taxonomy";i:1;}s:8:"pa_kolor";a:6:{s:4:"name";s:8:"pa_kolor";s:5:"value";s:0:"";s:8:"position";i:35;s:10:"is_visible";i:1;s:12:"is_variation";i:1;s:11:"is_taxonomy";i:1;}s:19:"pa_kolor-producenta";a:6:{s:4:"name";s:19:"pa_kolor-producenta";s:5:"value";s:0:"";s:8:"position";i:36;s:10:"is_visible";i:1;s:12:"is_variation";i:1;s:11:"is_taxonomy";i:1;}s:11:"pa_material";a:6:{s:4:"name";s:11:"pa_material";s:5:"value";s:0:"";s:8:"position";i:58;s:10:"is_visible";i:1;s:12:"is_variation";i:1;s:11:"is_taxonomy";i:1;}s:12:"pa_producent";a:6:{s:4:"name";s:12:"pa_producent";s:5:"value";s:0:"";s:8:"position";i:78;s:10:"is_visible";i:1;s:12:"is_variation";i:1;s:11:"is_taxonomy";i:1;}s:8:"pa_seria";a:6:{s:4:"name";s:8:"pa_seria";s:5:"value";s:0:"";s:8:"position";i:95;s:10:"is_visible";i:1;s:12:"is_variation";i:1;s:11:"is_taxonomy";i:1;}s:15:"pa_typ-produktu";a:6:{s:4:"name";s:15:"pa_typ-produktu";s:5:"value";s:0:"";s:8:"position";i:118;s:10:"is_visible";i:1;s:12:"is_variation";i:1;s:11:"is_taxonomy";i:1;}} | Wariant - Element centralny do sygnalizatora świetlnego E14 Glas | Gniazdka i Łączniki>Hager / Berker>Berker 1930/Glasserie¦Gniazdka i Łączniki>Hager / Berker>Berker B.3/B.7¦Gniazdka i Łączniki>Hager / Berker>Berker B.Kwadrat/S.1
48774 | Element centralny do sygnalizatora świetlnego E14 antracyt B.X 11981606 | Element centralny do sygnalizatora świetlnego E14 antracyt B.1/B.3/B.7 Glas 11981606 to precyzyjnie zaprojektowany komponent, który stanowi niezawodne uzupełnienie nowoczesnych instalacji sygnalizacyjnych. Jego matowe wykończenie w kolorze antracytu oraz staranne wykonanie z wysokiej jakości tworzywa termoplastycznego nadają całości stylowy i funkcjonalny charakter. <h2>Co wyróżnia element centralny do sygnalizatora świetlnego E14 antracyt B.1/B.3/B.7 Glas 11981606?</h2> <ul> <li>- Element centralny do sygnalizatora świetlnego E14 antracyt B.1/B.3/B.7 Glas 11981606 charakteryzuje się nowoczesnym designem i trwałością</li> <li>- Wykonany z odpornego na zużycie tworzywa termoplastycznego</li> <li>- Matowe wykończenie zapewnia estetykę i minimalizuje widoczność odcisków palców</li> <li>- Idealnie pasuje do systemów Berker B.x, co ułatwia integrację z istniejącą instalacją</li> <li>- Posiada klasę szczelności IP20, odpowiednią do zastosowań wewnętrznych</li> </ul> Produkt ten doskonale sprawdzi się w miejscach, gdzie sygnalizacja świetlna pełni istotną rolę, a jednocześnie wymagane jest zachowanie wysokiej estetyki. Jego niezawodne mocowanie śrubowe pozwala na szybki montaż i stabilność użytkowania. <h3>Specyfikacja</h3> <ul> <li>- Kolor: Antracyt</li> <li>- Kod RAL: 7021</li> <li>- Wykończenie powierzchni: Mat</li> <li>- Materiał: Tworzywo termoplastyczne</li> <li>- Obróbka: Stan surowy</li> <li>- Rodzaj oprawy lampy: E14</li> <li>- Nadruk: Bez nadruku</li> <li>- Montaż: Do mocowania śrubowego</li> <li>- Klasa ochrony IP: IP20</li> <li>- Systemy powiązane: Berker B.x</li> </ul> | 11981606/HAG | simple | 0 | [8 empty] | HAGER, Fabryczna 10 43-100 Tychy, office@hager.pl | [25 empty] | Czarny | Antracyt | [41 empty] | Berker | [16 empty] | B. Kwadrat¦B.3¦B.7 | [22 empty] | Element centralny | [25 empty] | a:6:{s:18:"pa_dane-producenta";a:6:{s:4:"name";s:18:"pa_dane-producenta";s:5:"value";s:0:"";s:8:"position";i:9;s:10:"is_visible";i:1;s:12:"is_variation";i:1;s:11:"is_taxonomy";i:1;}s:8:"pa_kolor";a:6:{s:4:"name";s:8:"pa_kolor";s:5:"value";s:0:"";s:8:"position";i:35;s:10:"is_visible";i:1;s:12:"is_variation";i:1;s:11:"is_taxonomy";i:1;}s:19:"pa_kolor-producenta";a:6:{s:4:"name";s:19:"pa_kolor-producenta";s:5:"value";s:0:"";s:8:"position";i:36;s:10:"is_visible";i:1;s:12:"is_variation";i:1;s:11:"is_taxonomy";i:1;}s:12:"pa_producent";a:6:{s:4:"name";s:12:"pa_producent";s:5:"value";s:0:"";s:8:"position";i:78;s:10:"is_visible";i:1;s:12:"is_variation";i:1;s:11:"is_taxonomy";i:1;}s:8:"pa_seria";a:6:{s:4:"name";s:8:"pa_seria";s:5:"value";s:0:"";s:8:"position";i:95;s:10:"is_visible";i:1;s:12:"is_variation";i:1;s:11:"is_taxonomy";i:1;}s:15:"pa_typ-produktu";a:6:{s:4:"name";s:15:"pa_typ-produktu";s:5:"value";s:0:"";s:8:"position";i:118;s:10:"is_visible";i:1;s:12:"is_variation";i:1;s:11:"is_taxonomy";i:1;}} | Wariant - Element centralny do sygnalizatora świetlnego E14 Glas | Gniazdka i Łączniki>Hager / Berker>Berker 1930/Glasserie¦Gniazdka i Łączniki>Hager / Berker>Berker B.3/B.7¦Gniazdka i Łączniki>Hager / Berker>Berker B.Kwadrat/S.1
48775 | Element centralny do sygnalizatora świetlnego E14 biały B.X 11981909 | Element centralny do sygnalizatora świetlnego E14 biały S.1/B.1/B.3/B.7 Glas 11981909 to estetyczne i funkcjonalne rozwiązanie przeznaczone do montażu w nowoczesnych systemach elektrycznych. Dzięki uniwersalnemu designowi i matowemu wykończeniu, świetnie komponuje się z różnymi stylami aranżacyjnymi, a jego kompatybilność z popularnymi seriami Berker czyni go wszechstronnym wyborem dla profesjonalnych instalacji. <h2>Dlaczego warto wybrać element centralny do sygnalizatora świetlnego E14 biały S.1/B.1/B.3/B.7 Glas 11981909?</h2> <ul> <li>- Element centralny do sygnalizatora świetlnego E14 biały S.1/B.1/B.3/B.7 Glas 11981909 jest wykonany z trwałego tworzywa termoplastycznego</li> <li>- Posiada matowe, białe wykończenie w odcieniu RAL 9010, które wpisuje się w nowoczesne wnętrza</li> <li>- Przystosowany do opraw E14 – popularnego standardu w instalacjach sygnalizacyjnych</li> <li>- Dedykowany do montażu śrubowego zapewniającego pewne i stabilne mocowanie</li> <li>- Kompatybilny z systemami Berker B.x, co ułatwia integrację z istniejącymi instalacjami</li> </ul> Dzięki zastosowaniu wysokiej jakości materiałów oraz sprawdzonej technologii wykonania, produkt ten gwarantuje niezawodność działania i bezpieczeństwo użytkowania. Jest idealnym wyborem wszędzie tam, gdzie liczy się trwałość i estetyka rozwiązania. <h3>Specyfikacja</h3> <ul> <li>- Kolor: Biały</li> <li>- Kod RAL: 9010</li> <li>- Wykończenie powierzchni: Mat</li> <li>- Materiał: Tworzywo termoplastyczne</li> <li>- Obróbka: Stan surowy</li> <li>- Rodzaj oprawy lampy: E14</li> <li>- Nadruk: Brak</li> <li>- Montaż: Do mocowania śrubowego</li> <li>- Klasa ochrony przed wnikaniem (IP): IP20</li> <li>- Systemy powiązane: Berker B.x</li> </ul> | 11981909/HAG | simple | 0 | [8 empty] | HAGER, Fabryczna 10 43-100 Tychy, office@hager.pl | [25 empty] | Biały | Biały | [41 empty] | Berker | [16 empty] | B. Kwadrat¦B.3¦B.7 | [22 empty] | Element centralny | [25 empty] | a:6:{s:18:"pa_dane-producenta";a:6:{s:4:"name";s:18:"pa_dane-producenta";s:5:"value";s:0:"";s:8:"position";i:9;s:10:"is_visible";i:1;s:12:"is_variation";i:1;s:11:"is_taxonomy";i:1;}s:8:"pa_kolor";a:6:{s:4:"name";s:8:"pa_kolor";s:5:"value";s:0:"";s:8:"position";i:35;s:10:"is_visible";i:1;s:12:"is_variation";i:1;s:11:"is_taxonomy";i:1;}s:19:"pa_kolor-producenta";a:6:{s:4:"name";s:19:"pa_kolor-producenta";s:5:"value";s:0:"";s:8:"position";i:36;s:10:"is_visible";i:1;s:12:"is_variation";i:1;s:11:"is_taxonomy";i:1;}s:12:"pa_producent";a:6:{s:4:"name";s:12:"pa_producent";s:5:"value";s:0:"";s:8:"position";i:78;s:10:"is_visible";i:1;s:12:"is_variation";i:1;s:11:"is_taxonomy";i:1;}s:8:"pa_seria";a:6:{s:4:"name";s:8:"pa_seria";s:5:"value";s:0:"";s:8:"position";i:95;s:10:"is_visible";i:1;s:12:"is_variation";i:1;s:11:"is_taxonomy";i:1;}s:15:"pa_typ-produktu";a:6:{s:4:"name";s:15:"pa_typ-produktu";s:5:"value";s:0:"";s:8:"position";i:118;s:10:"is_visible";i:1;s:12:"is_variation";i:1;s:11:"is_taxonomy";i:1;}} | Wariant - Element centralny do sygnalizatora świetlnego E14 Glas | Gniazdka i Łączniki>Hager / Berker>Berker 1930/Glasserie¦Gniazdka i Łączniki>Hager / Berker>Berker B.3/B.7¦Gniazdka i Łączniki>Hager / Berker>Berker B.Kwadrat/S.1
48776 | Element centralny do sygnalizatora świetlnego E14 czarny, połysk Berker R.X 11982045 | Element centralny do sygnalizatora świetlnego E14 Berker R.1/R.3 czarny, połysk 11982045 to klasyczny komponent, który dzięki swojemu ponadczasowemu wyglądowi i solidnemu wykonaniu doskonale sprawdzi się w każdej instalacji sygnalizacyjnej. Wysokiej jakości tworzywo termoplastyczne, z którego wykonano element, zapewnia trwałość oraz odporność na warunki eksploatacyjne. <h2>Co wyróżnia element centralny do sygnalizatora świetlnego E14 Berker R.1/R.3 czarny, połysk 11982045?</h2> <ul> <li>- Element centralny do sygnalizatora świetlnego E14 Berker R.1/R.3 czarny, połysk 11982045 wykonany z trwałego tworzywa termoplastycznego</li> <li>- Klasyczne, połyskujące wykończenie w kolorze czarnym pasuje do wielu aranżacji</li> <li>- Montaż śrubowy gwarantuje stabilne i pewne mocowanie</li> <li>- Stopień ochrony IP44 zapewnia bezpieczeństwo użytkowania w trudniejszych warunkach</li> <li>- Kompatybilność z oprawami lampy E14 oraz systemami Berker R.x</li> </ul> Ten model sprawdzi się nie tylko w przestrzeniach przemysłowych, ale również w projektach domowych czy komercyjnych, gdzie niezbędne są niezawodne i estetyczne rozwiązania sygnalizacyjne. Dzięki przemyślanej konstrukcji i uniwersalności pasuje do różnych konfiguracji systemowych. <h3>Specyfikacja</h3> <ul> <li>- Kolor: Czarny</li> <li>- Kod RAL: 9005</li> <li>- Wykończenie powierzchni: Połysk</li> <li>- Materiał: Tworzywo termoplastyczne</li> <li>- Obróbka: Stan surowy</li> <li>- Rodzaj oprawy lampy: E14</li> <li>- Nadruk: Bez nadruku</li> <li>- Montaż: Do mocowania śrubowego</li> <li>- Klasa ochrony IP: IP44</li> <li>- Powiązane serie: Berker R.x</li> </ul> | 11982045/HAG | simple | 0 | [8 empty] | HAGER, Fabryczna 10 43-100 Tychy, office@hager.pl | [25 empty] | Czarny | Czarny połysk | [41 empty] | Berker | [16 empty] | R.1¦R.3¦R.8 | [22 empty] | Element centralny | [25 empty] | a:6:{s:18:"pa_dane-producenta";a:6:{s:4:"name";s:18:"pa_dane-producenta";s:5:"value";s:0:"";s:8:"position";i:9;s:10:"is_visible";i:1;s:12:"is_variation";i:1;s:11:"is_taxonomy";i:1;}s:8:"pa_kolor";a:6:{s:4:"name";s:8:"pa_kolor";s:5:"value";s:0:"";s:8:"position";i:35;s:10:"is_visible";i:1;s:12:"is_variation";i:1;s:11:"is_taxonomy";i:1;}s:19:"pa_kolor-producenta";a:6:{s:4:"name";s:19:"pa_kolor-producenta";s:5:"value";s:0:"";s:8:"position";i:36;s:10:"is_visible";i:1;s:12:"is_variation";i:1;s:11:"is_taxonomy";i:1;}s:12:"pa_producent";a:6:{s:4:"name";s:12:"pa_producent";s:5:"value";s:0:"";s:8:"position";i:78;s:10:"is_visible";i:1;s:12:"is_variation";i:1;s:11:"is_taxonomy";i:1;}s:8:"pa_seria";a:6:{s:4:"name";s:8:"pa_seria";s:5:"value";s:0:"";s:8:"position";i:95;s:10:"is_visible";i:1;s:12:"is_variation";i:1;s:11:"is_taxonomy";i:1;}s:15:"pa_typ-produktu";a:6:{s:4:"name";s:15:"pa_typ-produktu";s:5:"value";s:0:"";s:8:"position";i:118;s:10:"is_visible";i:1;s:12:"is_variation";i:1;s:11:"is_taxonomy";i:1;}} | Wariant - Element centralny do sygnalizatora świetlnego E14 R.1 | Gniazdka i Łączniki>Hager / Berker>Berker R.1/R.3/R.8
48777 | Element centralny do sygnalizatora świetlnego E14 biały, połysk Berker R.X 11982089 | Element centralny do sygnalizatora świetlnego E14 Berker R.1/R.3 biały, połysk 11982089 to estetyczne i funkcjonalne rozwiązanie dla systemów oświetlenia sygnalizacyjnego. Wyróżnia się klasycznym designem, który doskonale współgra z eleganckimi seriami Berker R.x. Dzięki precyzyjnemu wykonaniu z wysokiej jakości tworzywa termoplastycznego, produkt gwarantuje trwałość i estetykę na długie lata. <h2>Dlaczego warto postawić na element centralny do sygnalizatora świetlnego E14 Berker R.1/R.3 biały, połysk 11982089?</h2> <ul> <li>- Element centralny do sygnalizatora świetlnego E14 Berker R.1/R.3 biały, połysk 11982089 zapewnia klasyczny połysk i biały kolor pasujący do większości aranżacji</li> <li>- Wykonany z trwałego tworzywa termoplastycznego odpornego na uszkodzenia</li> <li>- Montaż śrubowy gwarantuje pewne i bezpieczne mocowanie</li> <li>- Kompatybilność z oprawą lampy E14</li> <li>- Stopień ochrony IP44 chroni przed wilgocią i ciałami obcymi</li> </ul> Dzięki swojej niezawodności i prostocie, produkt ten sprawdzi się doskonale zarówno w zastosowaniach domowych, jak i przemysłowych. Stanowi praktyczne uzupełnienie nowoczesnych instalacji, zachowując jednocześnie styl i elegancję. <h3>Specyfikacja</h3> <ul> <li>- Kolor: Biały</li> <li>- Kod RAL: 9010</li> <li>- Wykończenie powierzchni: Połysk</li> <li>- Materiał: Tworzywo termoplastyczne</li> <li>- Obróbka: Stan surowy</li> <li>- Rodzaj oprawy lampy: E14</li> <li>- Nadruk: Bez nadruku</li> <li>- Montaż: Do mocowania śrubowego</li> <li>- Klasa ochrony IP: IP44</li> <li>- Kompatybilność: Berker R.x</li> </ul> | 11982089/HAG | simple | 0 | [8 empty] | HAGER, Fabryczna 10 43-100 Tychy, office@hager.pl | [25 empty] | Biały | Biały połysk | [41 empty] | Berker | [16 empty] | R.1¦R.3¦R.8 | [22 empty] | Element centralny | [25 empty] | a:6:{s:18:"pa_dane-producenta";a:6:{s:4:"name";s:18:"pa_dane-producenta";s:5:"value";s:0:"";s:8:"position";i:9;s:10:"is_visible";i:1;s:12:"is_variation";i:1;s:11:"is_taxonomy";i:1;}s:8:"pa_kolor";a:6:{s:4:"name";s:8:"pa_kolor";s:5:"value";s:0:"";s:8:"position";i:35;s:10:"is_visible";i:1;s:12:"is_variation";i:1;s:11:"is_taxonomy";i:1;}s:19:"pa_kolor-producenta";a:6:{s:4:"name";s:19:"pa_kolor-producenta";s:5:"value";s:0:"";s:8:"position";i:36;s:10:"is_visible";i:1;s:12:"is_variation";i:1;s:11:"is_taxonomy";i:1;}s:12:"pa_producent";a:6:{s:4:"name";s:12:"pa_producent";s:5:"value";s:0:"";s:8:"position";i:78;s:10:"is_visible";i:1;s:12:"is_variation";i:1;s:11:"is_taxonomy";i:1;}s:8:"pa_seria";a:6:{s:4:"name";s:8:"pa_seria";s:5:"value";s:0:"";s:8:"position";i:95;s:10:"is_visible";i:1;s:12:"is_variation";i:1;s:11:"is_taxonomy";i:1;}s:15:"pa_typ-produktu";a:6:{s:4:"name";s:15:"pa_typ-produktu";s:5:"value";s:0:"";s:8:"position";i:118;s:10:"is_visible";i:1;s:12:"is_variation";i:1;s:11:"is_taxonomy";i:1;}} | Wariant - Element centralny do sygnalizatora świetlnego E14 R.1 | Gniazdka i Łączniki>Hager / Berker>Berker R.1/R.3/R.8
48778 | Element centralny do sygnalizatora świetlnego E14 antracyt, aksamit; Berker Q.X 11986086 | Element centralny do sygnalizatora świetlnego E14 antracyt, aksamit; Berker Q.1/Q.3 11986086 to wyjątkowy komponent zaprojektowany z myślą o nowoczesnych systemach wizualnego sygnalizowania. Dzięki starannemu wykonaniu z wysokiej jakości tworzywa termoplastycznego oraz eleganckiemu, aksamitnemu wykończeniu w kolorze antracytowym, doskonale komponuje się z nowoczesnymi wnętrzami i pozostałymi elementami serii Berker Q.x. <h2>Co wyróżnia element centralny do sygnalizatora świetlnego E14 antracyt, aksamit; Berker Q.1/Q.3 11986086?</h2> <ul> <li>- Element centralny do sygnalizatora świetlnego E14 antracyt, aksamit; Berker Q.1/Q.3 11986086 wykonany z trwałego tworzywa termoplastycznego</li> <li>- Nowoczesne, aksamitne wykończenie w odcieniu antracytu (RAL 7021)</li> <li>- Kompatybilność z oprawą lampy typu E14</li> <li>- Powłoka lakierowana zwiększająca odporność i estetykę</li> <li>- System montażu śrubowego gwarantujący stabilność instalacji</li> </ul> To komponent dedykowany użytkownikom, którzy szukają trwałych i stylowych rozwiązań do systemów sygnalizacyjnych. Świetnie sprawdzi się w różnych aranżacjach, oferując jednocześnie niezawodność i estetykę, szczególnie w połączeniu z pozostałymi produktami serii Berker Q.1/Q.3. <h3>Specyfikacja</h3> <ul> <li>- Kolor: Antracyt</li> <li>- Kod RAL: 7021</li> <li>- Wykończenie: Aksamitny, lakierowany</li> <li>- Materiał: Tworzywo termoplastyczne</li> <li>- Rodzaj oprawy lampy: E14</li> <li>- Montaż: Śrubowy</li> <li>- Nadruk: Brak</li> <li>- Klasa ochrony IP: IP20</li> <li>- Kompatybilność: System Berker Q.x</li> </ul> | 11986086/HAG | simple | 0 | [8 empty] | HAGER, Fabryczna 10 43-100 Tychy, office@hager.pl | [25 empty] | Czarny | Antracyt aksamit | [41 empty] | Berker | [16 empty] | Q.1¦Q.3¦Q.7 | [22 empty] | Element centralny | [25 empty] | a:6:{s:18:"pa_dane-producenta";a:6:{s:4:"name";s:18:"pa_dane-producenta";s:5:"value";s:0:"";s:8:"position";i:9;s:10:"is_visible";i:1;s:12:"is_variation";i:1;s:11:"is_taxonomy";i:1;}s:8:"pa_kolor";a:6:{s:4:"name";s:8:"pa_kolor";s:5:"value";s:0:"";s:8:"position";i:35;s:10:"is_visible";i:1;s:12:"is_variation";i:1;s:11:"is_taxonomy";i:1;}s:19:"pa_kolor-producenta";a:6:{s:4:"name";s:19:"pa_kolor-producenta";s:5:"value";s:0:"";s:8:"position";i:36;s:10:"is_visible";i:1;s:12:"is_variation";i:1;s:11:"is_taxonomy";i:1;}s:12:"pa_producent";a:6:{s:4:"name";s:12:"pa_producent";s:5:"value";s:0:"";s:8:"position";i:78;s:10:"is_visible";i:1;s:12:"is_variation";i:1;s:11:"is_taxonomy";i:1;}s:8:"pa_seria";a:6:{s:4:"name";s:8:"pa_seria";s:5:"value";s:0:"";s:8:"position";i:95;s:10:"is_visible";i:1;s:12:"is_variation";i:1;s:11:"is_taxonomy";i:1;}s:15:"pa_typ-produktu";a:6:{s:4:"name";s:15:"pa_typ-produktu";s:5:"value";s:0:"";s:8:"position";i:118;s:10:"is_visible";i:1;s:12:"is_variation";i:1;s:11:"is_taxonomy";i:1;}} | Wariant - Element centralny do sygnalizatora świetlnego E14 Q.1 | Gniazdka i Łączniki>Hager / Berker>Berker Q.1/Q.3/Q.7
48779 | Element centralny do sygnalizatora świetlnego E14 biały, aksamit Berker Q.X 11986089 | Element centralny do sygnalizatora świetlnego E14 biały, aksamit Berker Q.1/Q.3 11986089 to starannie wykonany komponent, który stanowi idealne uzupełnienie systemów wizualnej sygnalizacji w przestrzeniach mieszkalnych i komercyjnych. Dzięki eleganckiemu, aksamitnemu wykończeniu w kolorze białym, świetnie komponuje się z nowoczesnymi wnętrzami oraz serią Berker Q.x. <h2>Co wyróżnia element centralny do sygnalizatora świetlnego E14 biały, aksamit Berker Q.1/Q.3 11986089?</h2> <ul> <li>- Element centralny do sygnalizatora świetlnego E14 biały, aksamit Berker Q.1/Q.3 11986089 wykonany z trwałego tworzywa termoplastycznego</li> <li>- Stylowe aksamitne wykończenie w odcieniu bieli (RAL 9010)</li> <li>- Kompatybilność z systemami Berker Q.1 oraz Q.3</li> <li>- Przeznaczony do montażu za pomocą śrub – stabilne mocowanie</li> <li>- Brak nadruków na płytce – minimalistyczny, uniwersalny design</li> </ul> Dzięki swojej funkcjonalności i eleganckiemu wyglądowi, produkt ten świetnie sprawdzi się w projektach o wysokich wymaganiach estetycznych. Może być z powodzeniem stosowany w inteligentnych systemach domowych oraz instalacjach przemysłowych. <h3>Specyfikacja</h3> <ul> <li>- Kolor: Biały</li> <li>- Kod RAL: 9010</li> <li>- Wykończenie powierzchni: Aksamitny</li> <li>- Materiał: Tworzywo termoplastyczne</li> <li>- Rodzaj oprawy lampy: E14</li> <li>- Montaż: Do mocowania śrubowego</li> <li>- Klasa ochrony: IP20</li> <li>- System: Berker Q.x</li> </ul> | 11986089/HAG | simple | 0 | [8 empty] | HAGER, Fabryczna 10 43-100 Tychy, office@hager.pl | [25 empty] | Biały | Biały aksamit | [41 empty] | Berker | [16 empty] | Q.1¦Q.3¦Q.7 | [22 empty] | Element centralny | [25 empty] | a:6:{s:18:"pa_dane-producenta";a:6:{s:4:"name";s:18:"pa_dane-producenta";s:5:"value";s:0:"";s:8:"position";i:9;s:10:"is_visible";i:1;s:12:"is_variation";i:1;s:11:"is_taxonomy";i:1;}s:8:"pa_kolor";a:6:{s:4:"name";s:8:"pa_kolor";s:5:"value";s:0:"";s:8:"position";i:35;s:10:"is_visible";i:1;s:12:"is_variation";i:1;s:11:"is_taxonomy";i:1;}s:19:"pa_kolor-producenta";a:6:{s:4:"name";s:19:"pa_kolor-producenta";s:5:"value";s:0:"";s:8:"position";i:36;s:10:"is_visible";i:1;s:12:"is_variation";i:1;s:11:"is_taxonomy";i:1;}s:12:"pa_producent";a:6:{s:4:"name";s:12:"pa_producent";s:5:"value";s:0:"";s:8:"position";i:78;s:10:"is_visible";i:1;s:12:"is_variation";i:1;s:11:"is_taxonomy";i:1;}s:8:"pa_seria";a:6:{s:4:"name";s:8:"pa_seria";s:5:"value";s:0:"";s:8:"position";i:95;s:10:"is_visible";i:1;s:12:"is_variation";i:1;s:11:"is_taxonomy";i:1;}s:15:"pa_typ-produktu";a:6:{s:4:"name";s:15:"pa_typ-produktu";s:5:"value";s:0:"";s:8:"position";i:118;s:10:"is_visible";i:1;s:12:"is_variation";i:1;s:11:"is_taxonomy";i:1;}} | Wariant - Element centralny do sygnalizatora świetlnego E14 Q.1 | Gniazdka i Łączniki>Hager / Berker>Berker Q.1/Q.3/Q.7
48782 | Element centralny do gniazda antenowego 2- i 3-wyjściowego alu K.1 K.5 12017013 | Element centralny do gniazda antenowego 2- i 3-wyjściowego alu K.5 12017013 to wysokiej jakości komponent stworzony z myślą o nowoczesnych instalacjach telewizyjnych i satelitarnych. Wykończenie w eleganckim aluminium doskonale komponuje się z ramkami z serii Berker K.5, zapewniając spójną estetykę i trwałość na lata. <h2>Co wyróżnia element centralny do gniazda antenowego 2- i 3-wyjściowego alu K.5 12017013?</h2> <ul> <li>- Element centralny do gniazda antenowego 2- i 3-wyjściowego alu K.5 12017013 wykonany z anodowanego aluminium o nowoczesnym wyglądzie</li> <li>- Przeznaczony do kabli i złączy koncentrycznych, zgodny z DIN 45330</li> <li>- Solidne mocowanie śrubowe gwarantujące trwałość połączenia</li> <li>- Kompatybilny z ramkami z linii Berker K.5 – spójna stylistyka całego osprzętu</li> <li>- Brak pola opisowego – czysty, minimalistyczny design</li> </ul> Produkt stanowi doskonałe uzupełnienie każdej instalacji RTV, łącząc wysoką estetykę z praktycznym zastosowaniem. Idealny zarówno do zastosowań mieszkaniowych, jak i biurowych, gdzie liczy się zarówno funkcjonalność, jak i wizualna harmonia elementów wykończeniowych. <h3>Specyfikacja</h3> <ul> <li>- Typ złącza/wtyku: Kabel/złącze koncentryczne</li> <li>- Szerokość: 70,50 mm</li> <li>- Wysokość: 55,50 mm</li> <li>- Głębokość: 7 mm</li> <li>- Rodzaj montażu: Mocowanie śrubowe</li> <li>- Kolor: Aluminium</li> <li>- Kod RAL: 9006</li> <li>- Materiał: Aluminium</li> <li>- Obróbka: Anodowane</li> <li>- Oznaczenie: Bez pola opisowego</li> <li>- Seria: Berker K.5</li> </ul> | 12017013/HAG | simple | 0 | [8 empty] | HAGER, Fabryczna 10 43-100 Tychy, office@hager.pl | [25 empty] | Szary | Aluminium | [21 empty] | Metal | [19 empty] | Berker | [16 empty] | K.1¦K.5 | [22 empty] | Element centralny | [25 empty] | a:7:{s:18:"pa_dane-producenta";a:6:{s:4:"name";s:18:"pa_dane-producenta";s:5:"value";s:0:"";s:8:"position";i:9;s:10:"is_visible";i:1;s:12:"is_variation";i:1;s:11:"is_taxonomy";i:1;}s:8:"pa_kolor";a:6:{s:4:"name";s:8:"pa_kolor";s:5:"value";s:0:"";s:8:"position";i:35;s:10:"is_visible";i:1;s:12:"is_variation";i:1;s:11:"is_taxonomy";i:1;}s:19:"pa_kolor-producenta";a:6:{s:4:"name";s:19:"pa_kolor-producenta";s:5:"value";s:0:"";s:8:"position";i:36;s:10:"is_visible";i:1;s:12:"is_variation";i:1;s:11:"is_taxonomy";i:1;}s:11:"pa_material";a:6:{s:4:"name";s:11:"pa_material";s:5:"value";s:0:"";s:8:"position";i:58;s:10:"is_visible";i:1;s:12:"is_variation";i:1;s:11:"is_taxonomy";i:1;}s:12:"pa_producent";a:6:{s:4:"name";s:12:"pa_producent";s:5:"value";s:0:"";s:8:"position";i:78;s:10:"is_visible";i:1;s:12:"is_variation";i:1;s:11:"is_taxonomy";i:1;}s:8:"pa_seria";a:6:{s:4:"name";s:8:"pa_seria";s:5:"value";s:0:"";s:8:"position";i:95;s:10:"is_visible";i:1;s:12:"is_variation";i:1;s:11:"is_taxonomy";i:1;}s:15:"pa_typ-produktu";a:6:{s:4:"name";s:15:"pa_typ-produktu";s:5:"value";s:0:"";s:8:"position";i:118;s:10:"is_visible";i:1;s:12:"is_variation";i:1;s:11:"is_taxonomy";i:1;}} | Wariant - Element centralny do gniazda antenowego 2- i 3-wyjściowego K.5 | Gniazdka i Łączniki>Hager / Berker>Berker K.1/K.5
48783 | Element centralny do gniazda antenowego 2- i 3 wyjściowego stal szlachetna nierdzewna K.1 K.5 12017014 | Element centralny do gniazda antenowego 2- i 3 wyjściowego stal szlachetna nierdzewna K.5 12017014 to propozycja dla tych, którzy poszukują wyjątkowego połączenia nowoczesnego stylu i solidnego wykonania. Dzięki zastosowaniu wysokiej jakości stali nierdzewnej, produkt charakteryzuje się trwałością oraz odpornością na uszkodzenia, a jego minimalistyczny wygląd doskonale wpisuje się w prestiżową linię Berker K.5. <h2>Dlaczego warto wybrać element centralny do gniazda antenowego 2- i 3 wyjściowego stal szlachetna nierdzewna K.5 12017014?</h2> <ul> <li>- Element centralny do gniazda antenowego 2- i 3 wyjściowego stal szlachetna nierdzewna K.5 12017014 wykonany z wysokiej jakości metalu</li> <li>- Estetyczna powierzchnia ze stali szlachetnej w odcieniu RAL 9022</li> <li>- Mocowanie śrubowe gwarantuje stabilną instalację</li> <li>- Przystosowany do połączeń kablowych/złącz koncentrycznych</li> <li>- Brak pola opisowego nadaje mu czysty, uporządkowany wygląd</li> </ul> Produkt ten wyróżnia się ponadczasową stylistyką i precyzją wykonania. Dzięki niemu każde wnętrze zyska nowy, bardziej elegancki wymiar, zachowując przy tym pełną funkcjonalność systemu antenowego. <h3>Specyfikacja</h3> <ul> <li>- Typ złącza: Kabel/złącze koncentryczne</li> <li>- Szerokość: 70,50 mm</li> <li>- Wysokość: 55,50 mm</li> <li>- Głębokość: 7 mm</li> <li>- Rodzaj montażu: Mocowanie śrubowe</li> <li>- Kolor: Stal szlachetna</li> <li>- Kod RAL: 9022</li> <li>- Materiał: Metal, stal nierdzewna</li> <li>- Oznaczenie: Bez pola opisowego</li> <li>- Kompatybilność: Seria Berker K.5</li> </ul> | 12017014/HAG | simple | 0 | [8 empty] | HAGER, Fabryczna 10 43-100 Tychy, office@hager.pl | [25 empty] | Szary | Stal szlachetna nierdzewna | [21 empty] | Metal | [19 empty] | Berker | [16 empty] | K.1¦K.5 | [22 empty] | Element centralny | [25 empty] | a:7:{s:18:"pa_dane-producenta";a:6:{s:4:"name";s:18:"pa_dane-producenta";s:5:"value";s:0:"";s:8:"position";i:9;s:10:"is_visible";i:1;s:12:"is_variation";i:1;s:11:"is_taxonomy";i:1;}s:8:"pa_kolor";a:6:{s:4:"name";s:8:"pa_kolor";s:5:"value";s:0:"";s:8:"position";i:35;s:10:"is_visible";i:1;s:12:"is_variation";i:1;s:11:"is_taxonomy";i:1;}s:19:"pa_kolor-producenta";a:6:{s:4:"name";s:19:"pa_kolor-producenta";s:5:"value";s:0:"";s:8:"position";i:36;s:10:"is_visible";i:1;s:12:"is_variation";i:1;s:11:"is_taxonomy";i:1;}s:11:"pa_material";a:6:{s:4:"name";s:11:"pa_material";s:5:"value";s:0:"";s:8:"position";i:58;s:10:"is_visible";i:1;s:12:"is_variation";i:1;s:11:"is_taxonomy";i:1;}s:12:"pa_producent";a:6:{s:4:"name";s:12:"pa_producent";s:5:"value";s:0:"";s:8:"position";i:78;s:10:"is_visible";i:1;s:12:"is_variation";i:1;s:11:"is_taxonomy";i:1;}s:8:"pa_seria";a:6:{s:4:"name";s:8:"pa_seria";s:5:"value";s:0:"";s:8:"position";i:95;s:10:"is_visible";i:1;s:12:"is_variation";i:1;s:11:"is_taxonomy";i:1;}s:15:"pa_typ-produktu";a:6:{s:4:"name";s:15:"pa_typ-produktu";s:5:"value";s:0:"";s:8:"position";i:118;s:10:"is_visible";i:1;s:12:"is_variation";i:1;s:11:"is_taxonomy";i:1;}} | Wariant - Element centralny do gniazda antenowego 2- i 3-wyjściowego K.5 | Gniazdka i Łączniki>Hager / Berker>Berker K.1/K.5
48784 | Element centralny do gniazda antenowego 2- i 3 wyjściowego antracyt mat, lakierowany K.1 K.5 12017016 | Element centralny do gniazda antenowego 2- i 3 wyjściowego antracyt mat, lakierowany K.1 12017016 to elegancki i funkcjonalny komponent stworzony z myślą o nowoczesnych instalacjach RTV. Jego precyzyjne wykonanie i minimalistyczna forma doskonale wpisują się w założenia serii Berker K.1, oferując nie tylko wysoką estetykę, ale również niezawodność w codziennym użytkowaniu. <h2>Co wyróżnia element centralny do gniazda antenowego 2- i 3 wyjściowego antracyt mat, lakierowany K.1 12017016?</h2> <ul> <li>- Element centralny do gniazda antenowego 2- i 3 wyjściowego antracyt mat, lakierowany K.1 12017016 pasuje do gniazd wg normy DIN 45330</li> <li>- Lakierowana powierzchnia w odcieniu antracytu (RAL 7021) nadaje nowoczesnego charakteru</li> <li>- Matowe wykończenie zapewnia subtelny, elegancki wygląd</li> <li>- Praktyczna funkcja – możliwość wyłamania zaślepki dla wejścia SAT</li> <li>- Montaż śrubowy bez pierścienia nośnego – prosty i stabilny</li> </ul> To idealny wybór dla osób, które cenią spójną estetykę wnętrz oraz technologiczną niezawodność. Niezależnie od stylu pomieszczenia, ten element będzie stanowił dyskretny, ale bardzo praktyczny detal systemu komunikacyjnego. <h3>Specyfikacja</h3> <ul> <li>- Kolor: Antracyt</li> <li>- Kolor RAL: 7021</li> <li>- Materiał: Tworzywo termoplastyczne</li> <li>- Powierzchnia: Matowa, lakierowana</li> <li>- Montaż: Do podłączenia śrubowego</li> <li>- Kompatybilność: Gniazda wg DIN 45330</li> <li>- Dodatkowa opcja: Możliwość wyłamania zaślepki SAT</li> <li>- Stopień ochrony: IP20</li> <li>- Linia projektowa: Berker K.1</li> </ul> | 12017016/HAG | simple | 0 | [8 empty] | HAGER, Fabryczna 10 43-100 Tychy, office@hager.pl | [25 empty] | Czarny | Antracyt mat, lakierowany | [41 empty] | Berker | [16 empty] | K.1¦K.5 | [22 empty] | Element centralny | [25 empty] | a:6:{s:18:"pa_dane-producenta";a:6:{s:4:"name";s:18:"pa_dane-producenta";s:5:"value";s:0:"";s:8:"position";i:9;s:10:"is_visible";i:1;s:12:"is_variation";i:1;s:11:"is_taxonomy";i:1;}s:8:"pa_kolor";a:6:{s:4:"name";s:8:"pa_kolor";s:5:"value";s:0:"";s:8:"position";i:35;s:10:"is_visible";i:1;s:12:"is_variation";i:1;s:11:"is_taxonomy";i:1;}s:19:"pa_kolor-producenta";a:6:{s:4:"name";s:19:"pa_kolor-producenta";s:5:"value";s:0:"";s:8:"position";i:36;s:10:"is_visible";i:1;s:12:"is_variation";i:1;s:11:"is_taxonomy";i:1;}s:12:"pa_producent";a:6:{s:4:"name";s:12:"pa_producent";s:5:"value";s:0:"";s:8:"position";i:78;s:10:"is_visible";i:1;s:12:"is_variation";i:1;s:11:"is_taxonomy";i:1;}s:8:"pa_seria";a:6:{s:4:"name";s:8:"pa_seria";s:5:"value";s:0:"";s:8:"position";i:95;s:10:"is_visible";i:1;s:12:"is_variation";i:1;s:11:"is_taxonomy";i:1;}s:15:"pa_typ-produktu";a:6:{s:4:"name";s:15:"pa_typ-produktu";s:5:"value";s:0:"";s:8:"position";i:118;s:10:"is_visible";i:1;s:12:"is_variation";i:1;s:11:"is_taxonomy";i:1;}} | Wariant - Element centralny do gniazda antenowego 2- i 3-wyjściowego | Gniazdka i Łączniki>Hager / Berker>Berker K.1/K.5
48785 | Element centralny do gniazda antenowego 2- i 3-wyjściowego biały K.1 K.5 12017019 | Element centralny do gniazda antenowego 2- i 3-wyjściowego biały K.1 12017019 to starannie wykonany komponent dedykowany nowoczesnym instalacjom RTV. Dzięki zastosowaniu wysokiej jakości tworzywa termoplastycznego oraz eleganckiemu wykończeniu w połyskującym białym kolorze, idealnie komponuje się z osprzętem serii K.1 i K.5, oferując nie tylko funkcjonalność, ale również estetykę. <h2>Co wyróżnia element centralny do gniazda antenowego 2- i 3-wyjściowego biały K.1 12017019?</h2> <ul> <li>- Element centralny do gniazda antenowego 2- i 3-wyjściowego biały K.1 12017019 to komponent dedykowany systemom K.1/K.5</li> <li>- Biały połysk gwarantuje nowoczesny, czysty wygląd</li> <li>- Mechanizm i pokrywa w zestawie – gotowe do montażu bez dodatkowych elementów</li> <li>- Możliwość wyłamania zaślepki SAT dla większej elastyczności użytkowania</li> <li>- Wykonany z trwałego i odpornego na zarysowania tworzywa termoplastycznego</li> </ul> Produkt ten świetnie sprawdzi się w domowych i komercyjnych instalacjach, gwarantując wygodny i estetyczny dostęp do sygnału antenowego. Dzięki kompatybilności z serią K.1 oraz K.5, pozwala na zachowanie jednolitego designu w całej przestrzeni. <h3>Specyfikacja</h3> <ul> <li>- Seria: K.1 / K.5</li> <li>- Kolor: Biały połysk</li> <li>- Wykończenie: Połysk</li> <li>- Materiał: Tworzywo termoplastyczne</li> <li>- Dodatkowe informacje: Mechanizm i pokrywa w zestawie, bez ramki</li> <li>- Możliwość wyłamania zaślepki SAT: Tak</li> <li>- Kod produktu: 12017019</li> <li>- EAN: 4011334387411</li> </ul> | 12017019/HAG | simple | 0 | [8 empty] | HAGER, Fabryczna 10 43-100 Tychy, office@hager.pl | [25 empty] | Biały | Biały | [41 empty] | Berker | [16 empty] | K.1¦K.5 | [22 empty] | Element centralny | [25 empty] | a:6:{s:18:"pa_dane-producenta";a:6:{s:4:"name";s:18:"pa_dane-producenta";s:5:"value";s:0:"";s:8:"position";i:9;s:10:"is_visible";i:1;s:12:"is_variation";i:1;s:11:"is_taxonomy";i:1;}s:8:"pa_kolor";a:6:{s:4:"name";s:8:"pa_kolor";s:5:"value";s:0:"";s:8:"position";i:35;s:10:"is_visible";i:1;s:12:"is_variation";i:1;s:11:"is_taxonomy";i:1;}s:19:"pa_kolor-producenta";a:6:{s:4:"name";s:19:"pa_kolor-producenta";s:5:"value";s:0:"";s:8:"position";i:36;s:10:"is_visible";i:1;s:12:"is_variation";i:1;s:11:"is_taxonomy";i:1;}s:12:"pa_producent";a:6:{s:4:"name";s:12:"pa_producent";s:5:"value";s:0:"";s:8:"position";i:78;s:10:"is_visible";i:1;s:12:"is_variation";i:1;s:11:"is_taxonomy";i:1;}s:8:"pa_seria";a:6:{s:4:"name";s:8:"pa_seria";s:5:"value";s:0:"";s:8:"position";i:95;s:10:"is_visible";i:1;s:12:"is_variation";i:1;s:11:"is_taxonomy";i:1;}s:15:"pa_typ-produktu";a:6:{s:4:"name";s:15:"pa_typ-produktu";s:5:"value";s:0:"";s:8:"position";i:118;s:10:"is_visible";i:1;s:12:"is_variation";i:1;s:11:"is_taxonomy";i:1;}} | Wariant - Element centralny do gniazda antenowego 2- i 3-wyjściowego | Gniazdka i Łączniki>Hager / Berker>Berker K.1/K.5
48786 | Element centralny do gniazda antenowego 2- i 3-wyjściowego; alu; B.X 12031404 | Element centralny do gniazda antenowego 2- i 3-wyjściowego; alu; B.Kwadrat 12031404 to komponent stworzony z myślą o estetycznym i funkcjonalnym wykończeniu instalacji RTV. Jego eleganckie wykończenie w kolorze aluminium oraz kompatybilność z popularnymi seriami sprawia, że jest doskonałym wyborem zarówno do wnętrz mieszkalnych, jak i komercyjnych. <h2>Co wyróżnia element centralny do gniazda antenowego 2- i 3-wyjściowego; alu; B.Kwadrat 12031404?</h2> <ul> <li>- Element centralny do gniazda antenowego 2- i 3-wyjściowego; alu; B.Kwadrat 12031404 idealnie pasuje do serii B.Kwadrat, B.3, B.7 i S.1</li> <li>- Nowoczesne, matowe wykończenie w kolorze aluminium</li> <li>- Wykonanie z wysokiej jakości tworzywa termoplastycznego gwarantuje trwałość i odporność</li> <li>- Komplet zawiera mechanizm i pokrywę – wystarczy dobrać ramkę</li> <li>- Estetyczny wygląd doskonale wpasowuje się w wystrój wnętrz o różnych stylach</li> </ul> Produkt łączy w sobie funkcjonalność z dopracowanym designem, co czyni go atrakcyjnym wyborem dla wymagających użytkowników. Umożliwia uporządkowane podłączenie przewodów antenowych z zachowaniem estetyki całej instalacji. <h3>Specyfikacja</h3> <ul> <li>- Kod produktu: 12031404</li> <li>- EAN: 4011334221340</li> <li>- Seria: B.Kwadrat / B.3 / B.7 / S.1</li> <li>- Kolor: Aluminium mat</li> <li>- Materiał wykonania: Tworzywo termoplastyczne</li> <li>- Wykończenie: Matowe</li> <li>- W zestawie: Mechanizm i pokrywa (bez ramki)</li> </ul> | 12031404/HAG | simple | 0 | [8 empty] | HAGER, Fabryczna 10 43-100 Tychy, office@hager.pl | [25 empty] | Szary | Aluminium | [21 empty] | Metal | [19 empty] | Berker | [16 empty] | B. Kwadrat¦B.3¦B.7 | [22 empty] | Element centralny | [25 empty] | a:7:{s:18:"pa_dane-producenta";a:6:{s:4:"name";s:18:"pa_dane-producenta";s:5:"value";s:0:"";s:8:"position";i:9;s:10:"is_visible";i:1;s:12:"is_variation";i:1;s:11:"is_taxonomy";i:1;}s:8:"pa_kolor";a:6:{s:4:"name";s:8:"pa_kolor";s:5:"value";s:0:"";s:8:"position";i:35;s:10:"is_visible";i:1;s:12:"is_variation";i:1;s:11:"is_taxonomy";i:1;}s:19:"pa_kolor-producenta";a:6:{s:4:"name";s:19:"pa_kolor-producenta";s:5:"value";s:0:"";s:8:"position";i:36;s:10:"is_visible";i:1;s:12:"is_variation";i:1;s:11:"is_taxonomy";i:1;}s:11:"pa_material";a:6:{s:4:"name";s:11:"pa_material";s:5:"value";s:0:"";s:8:"position";i:58;s:10:"is_visible";i:1;s:12:"is_variation";i:1;s:11:"is_taxonomy";i:1;}s:12:"pa_producent";a:6:{s:4:"name";s:12:"pa_producent";s:5:"value";s:0:"";s:8:"position";i:78;s:10:"is_visible";i:1;s:12:"is_variation";i:1;s:11:"is_taxonomy";i:1;}s:8:"pa_seria";a:6:{s:4:"name";s:8:"pa_seria";s:5:"value";s:0:"";s:8:"position";i:95;s:10:"is_visible";i:1;s:12:"is_variation";i:1;s:11:"is_taxonomy";i:1;}s:15:"pa_typ-produktu";a:6:{s:4:"name";s:15:"pa_typ-produktu";s:5:"value";s:0:"";s:8:"position";i:118;s:10:"is_visible";i:1;s:12:"is_variation";i:1;s:11:"is_taxonomy";i:1;}} | Wariant - Element centralny do gniazda antenowego 2- i 3-wyjściowego B. Kwadrat | Gniazdka i Łączniki>Hager / Berker>Berker B.3/B.7¦Gniazdka i Łączniki>Hager / Berker>Berker B.Kwadrat/S.1
48787 | Element centralny do gniazda antenowego 2- i 3-wyjściowego; antracyt; B.X 12031606 | Element centralny do gniazda antenowego 2- i 3-wyjściowego; antracyt; B.Kwadrat 12031606 to praktyczny i estetyczny komponent dedykowany do instalacji w systemach multimedialnych. Dzięki solidnemu wykonaniu oraz dopracowanemu wzornictwu, doskonale komponuje się z nowoczesnymi wnętrzami oraz innymi elementami serii B.Kwadrat. <h2>Co wyróżnia Element centralny do gniazda antenowego 2- i 3-wyjściowego; antracyt; B.Kwadrat 12031606?</h2> <ul> <li>- Element centralny do gniazda antenowego 2- i 3-wyjściowego; antracyt; B.Kwadrat 12031606 zgodny z normą DIN 45330</li> <li>- Możliwość wyłamania zaślepki dla wejścia SAT zapewnia elastyczne dopasowanie do potrzeb użytkownika</li> <li>- Kolor antracytowy (RAL 7021) i matowa powierzchnia gwarantują nowoczesny wygląd</li> <li>- Kompatybilność z popularnymi seriami Berker B.Kwadrat, B.3 i B.7</li> <li>- Trwałe i bezpieczne mocowanie śrubowe</li> </ul> Produkt zaprojektowano z myślą o niezawodnym działaniu w ramach systemów techniki komunikacyjnej. Jego konstrukcja umożliwia łatwą i intuicyjną instalację oraz integrację z innymi komponentami osprzętu elektrycznego. <h3>Specyfikacja</h3> <ul> <li>- Standard: DIN 45330</li> <li>- Możliwość wyłamania zaślepki wejścia SAT</li> <li>- Kolor: Antracyt</li> <li>- Kod RAL: 7021</li> <li>- Materiał: Tworzywo termoplastyczne</li> <li>- Powierzchnia: Matowa</li> <li>- Montaż: Do podłączenia śrubowego, bez pierścienia nośnego</li> <li>- Stopień ochrony: IP20</li> <li>- Zastosowanie: Technika komunikacyjna</li> <li>- Kompatybilność: B.Kwadrat, Berker B.3, Berker B.7</li> </ul> | 12031606/HAG | simple | 0 | [8 empty] | HAGER, Fabryczna 10 43-100 Tychy, office@hager.pl | [25 empty] | Czarny | Antracyt | [41 empty] | Berker | [16 empty] | B. Kwadrat¦B.3¦B.7 | [22 empty] | Element centralny | [25 empty] | a:6:{s:18:"pa_dane-producenta";a:6:{s:4:"name";s:18:"pa_dane-producenta";s:5:"value";s:0:"";s:8:"position";i:9;s:10:"is_visible";i:1;s:12:"is_variation";i:1;s:11:"is_taxonomy";i:1;}s:8:"pa_kolor";a:6:{s:4:"name";s:8:"pa_kolor";s:5:"value";s:0:"";s:8:"position";i:35;s:10:"is_visible";i:1;s:12:"is_variation";i:1;s:11:"is_taxonomy";i:1;}s:19:"pa_kolor-producenta";a:6:{s:4:"name";s:19:"pa_kolor-producenta";s:5:"value";s:0:"";s:8:"position";i:36;s:10:"is_visible";i:1;s:12:"is_variation";i:1;s:11:"is_taxonomy";i:1;}s:12:"pa_producent";a:6:{s:4:"name";s:12:"pa_producent";s:5:"value";s:0:"";s:8:"position";i:78;s:10:"is_visible";i:1;s:12:"is_variation";i:1;s:11:"is_taxonomy";i:1;}s:8:"pa_seria";a:6:{s:4:"name";s:8:"pa_seria";s:5:"value";s:0:"";s:8:"position";i:95;s:10:"is_visible";i:1;s:12:"is_variation";i:1;s:11:"is_taxonomy";i:1;}s:15:"pa_typ-produktu";a:6:{s:4:"name";s:15:"pa_typ-produktu";s:5:"value";s:0:"";s:8:"position";i:118;s:10:"is_visible";i:1;s:12:"is_variation";i:1;s:11:"is_taxonomy";i:1;}} | Wariant - Element centralny do gniazda antenowego 2- i 3-wyjściowego B. Kwadrat | Gniazdka i Łączniki>Hager / Berker>Berker B.3/B.7¦Gniazdka i Łączniki>Hager / Berker>Berker B.Kwadrat/S.1
48788 | Element centralny do gniazda antenowego 2- i 3-wyjściowego biały B.X 12031909 | Element centralny do gniazda antenowego 2- i 3-wyjściowego biały S.1/B.1/B.3/B.7 Glas 12031909 to estetyczny i funkcjonalny komponent systemów instalacyjnych Berker. Produkt został zaprojektowany z myślą o nowoczesnych rozwiązaniach w zakresie instalacji RTV, umożliwiając sprawne i trwałe podłączenie sprzętu antenowego w obrębie jednej struktury montażowej. <h2>Co wyróżnia element centralny do gniazda antenowego 2- i 3-wyjściowego biały S.1/B.1/B.3/B.7 Glas 12031909?</h2> <ul> <li>- Element centralny do gniazda antenowego 2- i 3-wyjściowego biały S.1/B.1/B.3/B.7 Glas 12031909 zapewnia uniwersalne dopasowanie do popularnych serii osprzętu</li> <li>- Wysoka jakość wykonania z trwałego tworzywa termoplastycznego</li> <li>- Matowe wykończenie zapewniające elegancki, nowoczesny wygląd</li> <li>- Kolorystyka w odcieniu bieli ułatwiająca integrację z różnymi wnętrzami</li> <li>- Kompletny zestaw z mechanizmem i pokrywą (bez ramki)</li> </ul> Produkt idealnie sprawdza się w instalacjach domowych i biurowych, w których estetyka i niezawodność są równie ważne jak funkcjonalność. Dzięki prostemu montażowi oraz kompatybilności z szeroką gamą ramek Berker, element ten stanowi praktyczne i spójne rozwiązanie w każdej aranżacji wnętrza. <h3>Specyfikacja</h3> <ul> <li>- Seria: B.Kwadrat, Berker B.3, Berker B.7, S.1</li> <li>- Kolor: Biały mat</li> <li>- Materiał: Tworzywo termoplastyczne</li> <li>- Wykończenie: Mat</li> <li>- W zestawie: Mechanizm i pokrywa (bez ramki)</li> <li>- Kod produktu: 12031909</li> <li>- EAN: 4011334221364</li> </ul> | 12031909/HAG | simple | 0 | [8 empty] | HAGER, Fabryczna 10 43-100 Tychy, office@hager.pl | [25 empty] | Biały | [42 empty] | Berker | [16 empty] | B. Kwadrat¦B.3¦B.7 | [22 empty] | Element centralny | [25 empty] | a:5:{s:18:"pa_dane-producenta";a:6:{s:4:"name";s:18:"pa_dane-producenta";s:5:"value";s:0:"";s:8:"position";i:9;s:10:"is_visible";i:1;s:12:"is_variation";i:1;s:11:"is_taxonomy";i:1;}s:8:"pa_kolor";a:6:{s:4:"name";s:8:"pa_kolor";s:5:"value";s:0:"";s:8:"position";i:35;s:10:"is_visible";i:1;s:12:"is_variation";i:1;s:11:"is_taxonomy";i:1;}s:12:"pa_producent";a:6:{s:4:"name";s:12:"pa_producent";s:5:"value";s:0:"";s:8:"position";i:78;s:10:"is_visible";i:1;s:12:"is_variation";i:1;s:11:"is_taxonomy";i:1;}s:8:"pa_seria";a:6:{s:4:"name";s:8:"pa_seria";s:5:"value";s:0:"";s:8:"position";i:95;s:10:"is_visible";i:1;s:12:"is_variation";i:1;s:11:"is_taxonomy";i:1;}s:15:"pa_typ-produktu";a:6:{s:4:"name";s:15:"pa_typ-produktu";s:5:"value";s:0:"";s:8:"position";i:118;s:10:"is_visible";i:1;s:12:"is_variation";i:1;s:11:"is_taxonomy";i:1;}} |  | Gniazdka i Łączniki>Hager / Berker>Berker 1930/Glasserie¦Gniazdka i Łączniki>Hager / Berker>Berker B.3/B.7¦Gniazdka i Łączniki>Hager / Berker>Berker B.Kwadrat/S.1
48790 | Płytka czołowa do gniazda antenowego 2- i 3-wyjściowego biały Hager R.X WLF1068WG (Berker 12032089) | Płytka czołowa do gniazda antenowego 2- i 3-wyjściowego, biały, połysk R.x 12032089 to eleganckie i funkcjonalne rozwiązanie dla instalacji RTV, które wymaga estetycznego i trwałego wykończenia. Produkt wykonany jest z odpornego tworzywa termoplastycznego w klasycznym białym kolorze o połyskującym wykończeniu. Dzięki precyzyjnemu wykonaniu doskonale komponuje się z seriami Berker R.1, R.3 oraz R.classic, podkreślając nowoczesny charakter wnętrza. <h2>Dlaczego warto wybrać płytka czołowa do gniazda antenowego 2- i 3-wyjściowego, biały, połysk R.x 12032089?</h2> <ul> <li>- Płytka czołowa do gniazda antenowego 2- i 3-wyjściowego, biały, połysk R.x 12032089 kompatybilna z gniazdami o różnych konfiguracjach</li> <li>- Estetyczne wykończenie w białym połysku – idealnie wpasowuje się w każdą aranżację</li> <li>- Wysokiej jakości tworzywo termoplastyczne – odporność na uszkodzenia i odbarwienia</li> <li>- Standardowe wymiary – łatwy montaż i dopasowanie do ramek z serii R.x</li> <li>- Brak pola opisowego – czysty i minimalistyczny wygląd</li> <li>- Mocowanie śrubowe – stabilność i trwałość instalacji</li> <li>- Pasuje do systemów Berker R.1, R.3 i R.classic – gwarancja kompatybilności</li> </ul> To rozwiązanie dla tych, którzy cenią sobie nie tylko funkcjonalność, ale także spójność wizualną w detalu. Płytka czołowa do gniazda antenowego z wyjściem prostym łączy nowoczesny wygląd z praktycznością, stanowiąc nieodzowny element wykończeniowy w profesjonalnych instalacjach antenowych. <h3>Specyfikacja</h3> <ul> <li>- Rodzaj złącza: kabel/złącze koncentryczne</li> <li>- Szerokość: 58,10 mm</li> <li>- Wysokość: 58,10 mm</li> <li>- Głębokość: 10 mm</li> <li>- Montaż: mocowanie śrubowe</li> <li>- Kolor: biały (RAL 9010)</li> <li>- Powierzchnia: połysk</li> <li>- Materiał: tworzywo termoplastyczne</li> <li>- Obróbka: stan surowy</li> <li>- Pole opisowe: brak</li> <li>- Typ wyjścia: proste</li> <li>- Kompatybilne serie: Berker R.1, R.3, R.classic</li> </ul> | 12032089/HAG | simple | 0 | [8 empty] | HAGER, Fabryczna 10 43-100 Tychy, office@hager.pl | [25 empty] | Biały | [42 empty] | Berker | [16 empty] | R.1¦R.3¦R.8 | [22 empty] | Płytka | [25 empty] | a:5:{s:18:"pa_dane-producenta";a:6:{s:4:"name";s:18:"pa_dane-producenta";s:5:"value";s:0:"";s:8:"position";i:9;s:10:"is_visible";i:1;s:12:"is_variation";i:1;s:11:"is_taxonomy";i:1;}s:8:"pa_kolor";a:6:{s:4:"name";s:8:"pa_kolor";s:5:"value";s:0:"";s:8:"position";i:35;s:10:"is_visible";i:1;s:12:"is_variation";i:1;s:11:"is_taxonomy";i:1;}s:12:"pa_producent";a:6:{s:4:"name";s:12:"pa_producent";s:5:"value";s:0:"";s:8:"position";i:78;s:10:"is_visible";i:1;s:12:"is_variation";i:1;s:11:"is_taxonomy";i:1;}s:8:"pa_seria";a:6:{s:4:"name";s:8:"pa_seria";s:5:"value";s:0:"";s:8:"position";i:95;s:10:"is_visible";i:1;s:12:"is_variation";i:1;s:11:"is_taxonomy";i:1;}s:15:"pa_typ-produktu";a:6:{s:4:"name";s:15:"pa_typ-produktu";s:5:"value";s:0:"";s:8:"position";i:118;s:10:"is_visible";i:1;s:12:"is_variation";i:1;s:11:"is_taxonomy";i:1;}} |  | Gniazdka i Łączniki>Hager / Berker>Berker R.1/R.3/R.8¦Wyprzedaż
48811 | Ramka końcowa, biały Hager Serie 1930 Serie 1930 Rosenthal WTD3371WG (Berker 138149) | <strong>Serie 1930 Ramka końcowa, biały</strong> to elegancka i funkcjonalna ramka przeznaczona do zastosowania w systemie elektroinstalacyjnym. Wykonana z wysokiej jakości materiałów, idealnie komponuje się z nowoczesnymi wnętrzami, dodając im stylu i estetyki. <h2>Serie 1930 Ramka końcowa, biały - Cechy i Zalety:</h2> <ul> <li><strong>Elegancki design:</strong> Biały kolor i minimalistyczny design sprawiają, że ramka idealnie wpisuje się w nowoczesne wnętrza.</li> <li><strong>Wysoka jakość materiałów:</strong> Solidne wykonanie gwarantuje trwałość i odporność na uszkodzenia.</li> <li><strong>Łatwy montaż:</strong> Ramka jest łatwa do zamontowania, co ułatwia instalację i wymianę elementów.</li> <li><strong>Uniwersalność:</strong> Kompatybilna z innymi elementami serii 1930, umożliwia tworzenie spójnych instalacji elektrycznych.</li> </ul> <h3>Specyfikacja techniczna:</h3> <ul> <li><strong>EAN:</strong> 4011334249153</li> <li><strong>Kolor:</strong> Biały połysk</li> <li><strong>Dane techniczne:</strong> <ul> <li>Wymiar wewnętrzny: 45 mm</li> <li>Do montażu w puszkach wielokrotnych na dystansach (szeregowych)</li> <li>Rozstaw puszek: 71 mm licząc od środka</li> <li>Montaż kombinowany Berker 1930</li> </ul> </li> </ul> <p></p> | 138149/HAG | simple | 0 | [8 empty] | HAGER, Fabryczna 10 43-100 Tychy, office@hager.pl | [25 empty] | Biały | [42 empty] | Berker | [16 empty] | Serie 1930¦Serie 1930 Rosenthal | [22 empty] | Ramki | [25 empty] | a:5:{s:18:"pa_dane-producenta";a:6:{s:4:"name";s:18:"pa_dane-producenta";s:5:"value";s:0:"";s:8:"position";i:9;s:10:"is_visible";i:1;s:12:"is_variation";i:1;s:11:"is_taxonomy";i:1;}s:8:"pa_kolor";a:6:{s:4:"name";s:8:"pa_kolor";s:5:"value";s:0:"";s:8:"position";i:35;s:10:"is_visible";i:1;s:12:"is_variation";i:1;s:11:"is_taxonomy";i:1;}s:12:"pa_producent";a:6:{s:4:"name";s:12:"pa_producent";s:5:"value";s:0:"";s:8:"position";i:78;s:10:"is_visible";i:1;s:12:"is_variation";i:1;s:11:"is_taxonomy";i:1;}s:8:"pa_seria";a:6:{s:4:"name";s:8:"pa_seria";s:5:"value";s:0:"";s:8:"position";i:95;s:10:"is_visible";i:1;s:12:"is_variation";i:1;s:11:"is_taxonomy";i:1;}s:15:"pa_typ-produktu";a:6:{s:4:"name";s:15:"pa_typ-produktu";s:5:"value";s:0:"";s:8:"position";i:118;s:10:"is_visible";i:1;s:12:"is_variation";i:1;s:11:"is_taxonomy";i:1;}} |  | Gniazdka i Łączniki>Hager / Berker>Berker 1930/Glasserie¦Wyprzedaż
48818 | Płytka centralna do gniazda wyrównania potencjału biały system płytek centralnych B.X K.1 K.5 140309 | Płytka centralna do gniazda wyrównania potencjału biały system płytek centralnych 140309 to element niezbędny do bezpiecznego i estetycznego wykończenia instalacji potencjałowego wyrównania. Wykonana z wysokiej jakości tworzywa termoplastycznego w śnieżnobiałym kolorze, spełnia normy DIN 42801, gwarantując niezawodność i dopasowanie do najczęściej stosowanych rozwiązań systemowych. Produkt idealnie wpisuje się w nowoczesne standardy wykończeniowe i funkcjonalne. <h2>Co wyróżnia płytka centralna do gniazda wyrównania potencjału biały system płytek centralnych 140309?</h2> <ul> <li>- Płytka centralna do gniazda wyrównania potencjału biały system płytek centralnych 140309 zgodna z normą DIN 42801</li> <li>- Wysokiej jakości połyskliwe tworzywo termoplastyczne</li> <li>- Uniwersalna biała barwa RAL 9010 dopasowana do wielu serii osprzętu</li> <li>- Kompatybilność z popularnymi seriami: Arsys, Berker B.3, B.7, K.1, B.Kwadrat</li> <li>- Idealna do systemów przyłączeniowych i akcesoriów bryzgoszczelnych IP44</li> </ul> Produkt został zaprojektowany z myślą o łatwej integracji z istniejącym systemem instalacyjnym, a jego subtelna estetyka w połączeniu z wysoką jakością wykonania sprawia, że świetnie sprawdza się zarówno w przestrzeniach prywatnych, jak i profesjonalnych. <h3>Specyfikacja</h3> <ul> <li>- Zastosowanie: System przyłączeniowe i akcesoria</li> <li>- Kolor linii dekoracyjnej: biały</li> <li>- Kolor: śnieżnobiały / biały</li> <li>- Kod RAL: 9010</li> <li>- Materiał: tworzywo termoplastyczne</li> <li>- Powierzchnia: połysk</li> <li>- Standard: wg DIN 42801</li> <li>- Powiązane serie: Arsys, Berker B.3, Berker B.7, K.1, B.Kwadrat, IP44</li> </ul> | 140309/HAG | simple | 0 | [8 empty] | HAGER, Fabryczna 10 43-100 Tychy, office@hager.pl | [25 empty] | Biały | [42 empty] | Berker | [16 empty] | B. Kwadrat¦B.3¦B.7¦K.1¦K.5 | [22 empty] | Płytka | [25 empty] | a:5:{s:18:"pa_dane-producenta";a:6:{s:4:"name";s:18:"pa_dane-producenta";s:5:"value";s:0:"";s:8:"position";i:9;s:10:"is_visible";i:1;s:12:"is_variation";i:1;s:11:"is_taxonomy";i:1;}s:8:"pa_kolor";a:6:{s:4:"name";s:8:"pa_kolor";s:5:"value";s:0:"";s:8:"position";i:35;s:10:"is_visible";i:1;s:12:"is_variation";i:1;s:11:"is_taxonomy";i:1;}s:12:"pa_producent";a:6:{s:4:"name";s:12:"pa_producent";s:5:"value";s:0:"";s:8:"position";i:78;s:10:"is_visible";i:1;s:12:"is_variation";i:1;s:11:"is_taxonomy";i:1;}s:8:"pa_seria";a:6:{s:4:"name";s:8:"pa_seria";s:5:"value";s:0:"";s:8:"position";i:95;s:10:"is_visible";i:1;s:12:"is_variation";i:1;s:11:"is_taxonomy";i:1;}s:15:"pa_typ-produktu";a:6:{s:4:"name";s:15:"pa_typ-produktu";s:5:"value";s:0:"";s:8:"position";i:118;s:10:"is_visible";i:1;s:12:"is_variation";i:1;s:11:"is_taxonomy";i:1;}} |  | Gniazdka i Łączniki>Hager / Berker>Berker B.3/B.7¦Gniazdka i Łączniki>Hager / Berker>Berker B.Kwadrat/S.1¦Gniazdka i Łączniki>Hager / Berker>Berker K.1/K.5
48819 | Płytka centralna do gniazda wyrównania potencjału alu B.X 14031404 | Płytka centralna do gniazda wyrównania potencjału alu B.1/B.7 14031404 to komponent, który doskonale łączy funkcjonalność z nowoczesnym designem. Dzięki wykonaniu z wysokiej jakości materiałów, idealnie sprawdza się w instalacjach elektrycznych, zapewniając bezpieczne i estetyczne zakończenie punktu wyrównania potencjałów. Subtelne, matowe wykończenie sprawia, że produkt dyskretnie wtapia się w otoczenie, nie zaburzając jego harmonii. <h2>Co wyróżnia płytka centralna do gniazda wyrównania potencjału alu B.1/B.7 14031404?</h2> <ul> <li>- Płytka centralna do gniazda wyrównania potencjału alu B.1/B.7 14031404 wyróżnia się trwałym tworzywem termoplastycznym odpornym na uszkodzenia</li> <li>- Matowa powierzchnia o szlachetnym aluminiowym odcieniu (RAL 9006) podkreśla estetykę nowoczesnych wnętrz</li> <li>- Zabezpieczenie powierzchni w stanie surowym gwarantuje naturalny wygląd bez nadmiernego połysku</li> <li>- Montaż podtynkowy umożliwia eleganckie i estetyczne wykończenie instalacji</li> <li>- Kompatybilność z seriami B.1 oraz B.7 zapewnia spójność wizualną w całym systemie osprzętu</li> </ul> Idealny wybór do instalacji w budynkach mieszkalnych, biurach oraz wszędzie tam, gdzie wymagana jest dyskretna, ale solidna integracja punktów wyrównania potencjału z otoczeniem. Prosta forma i wysoka jakość wykonania sprawiają, że ten produkt stanowi praktyczne i stylowe rozwiązanie. <h3>Specyfikacja</h3> <ul> <li>- Numer RAL (zbliżony): 9006</li> <li>- Kolor: Aluminium</li> <li>- Materiał: Tworzywo sztuczne</li> <li>- Sposób montażu: Montaż podtynkowy</li> <li>- Model: Inne</li> <li>- Zabezpieczenie powierzchni: Stan surowy</li> <li>- Bezhalogenowe: Tak</li> <li>- Gatunek materiału: Tworzywo termoplastyczne</li> <li>- Wykończenie powierzchni: Matowy</li> <li>- Przezroczysty: Nie</li> <li>- Konfiguracja elementów: Element podstawowy</li> </ul> | 14031404/HAG | simple | 0 | [8 empty] | HAGER, Fabryczna 10 43-100 Tychy, office@hager.pl | [25 empty] | Szary | [42 empty] | Berker | [16 empty] | B. Kwadrat¦B.3¦B.7 | [22 empty] | Płytka | [25 empty] | a:5:{s:18:"pa_dane-producenta";a:6:{s:4:"name";s:18:"pa_dane-producenta";s:5:"value";s:0:"";s:8:"position";i:9;s:10:"is_visible";i:1;s:12:"is_variation";i:1;s:11:"is_taxonomy";i:1;}s:8:"pa_kolor";a:6:{s:4:"name";s:8:"pa_kolor";s:5:"value";s:0:"";s:8:"position";i:35;s:10:"is_visible";i:1;s:12:"is_variation";i:1;s:11:"is_taxonomy";i:1;}s:12:"pa_producent";a:6:{s:4:"name";s:12:"pa_producent";s:5:"value";s:0:"";s:8:"position";i:78;s:10:"is_visible";i:1;s:12:"is_variation";i:1;s:11:"is_taxonomy";i:1;}s:8:"pa_seria";a:6:{s:4:"name";s:8:"pa_seria";s:5:"value";s:0:"";s:8:"position";i:95;s:10:"is_visible";i:1;s:12:"is_variation";i:1;s:11:"is_taxonomy";i:1;}s:15:"pa_typ-produktu";a:6:{s:4:"name";s:15:"pa_typ-produktu";s:5:"value";s:0:"";s:8:"position";i:118;s:10:"is_visible";i:1;s:12:"is_variation";i:1;s:11:"is_taxonomy";i:1;}} |  | Gniazdka i Łączniki>Hager / Berker>Berker B.3/B.7¦Gniazdka i Łączniki>Hager / Berker>Berker B.Kwadrat/S.1
48820 | Płytka centralna do gniazda wyrównania potencjału antracyt B.X 14031606 | Płytka centralna do gniazda wyrównania potencjału antracyt B.1/B.3/B.7 Glas 14031606 to niezbędny element systemów elektroinstalacyjnych, który łączy w sobie wysoką funkcjonalność z eleganckim wyglądem. Została zaprojektowana z myślą o gniazdach potencjałowych zgodnych z normą DIN 42801, zapewniając bezpieczeństwo oraz estetyczne wykończenie instalacji. <h2>Co wyróżnia płytka centralna do gniazda wyrównania potencjału antracyt B.1/B.3/B.7 Glas 14031606?</h2> <ul> <li>- Płytka centralna do gniazda wyrównania potencjału antracyt B.1/B.3/B.7 Glas 14031606 jest zgodna z normą DIN 42801, co gwarantuje jej bezpieczeństwo i uniwersalność</li> <li>- Kolor antracytowy RAL 7021 w matowym wykończeniu nadaje jej nowoczesny i elegancki wygląd</li> <li>- Wysokiej jakości tworzywo termoplastyczne zapewnia trwałość i odporność na uszkodzenia</li> <li>- Przeznaczona do zastosowania w systemach przyłączeniowych i jako akcesorium uzupełniające serię B.1, B.3, B.7 oraz K.1</li> <li>- Idealnie komponuje się z nowoczesnymi wnętrzami, zachowując spójność stylistyczną całej instalacji</li> </ul> To rozwiązanie dla osób, które oczekują niezawodnych i estetycznych rozwiązań w zakresie instalacji elektrycznych i wyrównania potencjałów w budynkach mieszkalnych oraz komercyjnych. <h3>Specyfikacja</h3> <ul> <li>- Dla gniazda podwójnego potencjałowego wyrównawczego: wg DIN 42801</li> <li>- Kolor: Antracyt</li> <li>- Kolor RAL: RAL 7021</li> <li>- Materiał: Tworzywo termoplastyczne</li> <li>- Powierzchnia: Mat</li> <li>- Zastosowanie: System przyłączeniowe i akcesoria</li> <li>- Wtórna linia projektowa: dodatki, B.Kwadrat, Berker B.3, Berker B.7, K.1</li> </ul> | 14031606/HAG | simple | 0 | [8 empty] | HAGER, Fabryczna 10 43-100 Tychy, office@hager.pl | [25 empty] | Czarny | [42 empty] | Berker | [16 empty] | B. Kwadrat¦B.3¦B.7 | [22 empty] | Płytka | [25 empty] | a:5:{s:18:"pa_dane-producenta";a:6:{s:4:"name";s:18:"pa_dane-producenta";s:5:"value";s:0:"";s:8:"position";i:9;s:10:"is_visible";i:1;s:12:"is_variation";i:1;s:11:"is_taxonomy";i:1;}s:8:"pa_kolor";a:6:{s:4:"name";s:8:"pa_kolor";s:5:"value";s:0:"";s:8:"position";i:35;s:10:"is_visible";i:1;s:12:"is_variation";i:1;s:11:"is_taxonomy";i:1;}s:12:"pa_producent";a:6:{s:4:"name";s:12:"pa_producent";s:5:"value";s:0:"";s:8:"position";i:78;s:10:"is_visible";i:1;s:12:"is_variation";i:1;s:11:"is_taxonomy";i:1;}s:8:"pa_seria";a:6:{s:4:"name";s:8:"pa_seria";s:5:"value";s:0:"";s:8:"position";i:95;s:10:"is_visible";i:1;s:12:"is_variation";i:1;s:11:"is_taxonomy";i:1;}s:15:"pa_typ-produktu";a:6:{s:4:"name";s:15:"pa_typ-produktu";s:5:"value";s:0:"";s:8:"position";i:118;s:10:"is_visible";i:1;s:12:"is_variation";i:1;s:11:"is_taxonomy";i:1;}} |  | Gniazdka i Łączniki>Hager / Berker>Berker 1930/Glasserie¦Gniazdka i Łączniki>Hager / Berker>Berker B.3/B.7¦Gniazdka i Łączniki>Hager / Berker>Berker B.Kwadrat/S.1
48824 | Element centralny do gniazda przyłączeniowego UAE 1-krotnego alu B.X 14071404 | Element centralny do gniazda przyłączeniowego UAE 1-krotnego alu B.Kwadrat 14071404 to funkcjonalny i elegancki komponent przeznaczony do nowoczesnych instalacji teletechnicznych. Dzięki estetycznemu wykończeniu i uniwersalnej konstrukcji, idealnie wpasowuje się w systemy Berker i zapewnia łatwe podłączenie urządzeń sieciowych z wykorzystaniem standardu ISDN. <h2>Co wyróżnia element centralny do gniazda przyłączeniowego UAE 1-krotnego alu B.Kwadrat 14071404?</h2> <ul> <li>- Element centralny do gniazda przyłączeniowego UAE 1-krotnego alu B.Kwadrat 14071404 wykonany z trwałego tworzywa termoplastycznego</li> <li>- Lakierowane wykończenie w kolorze aluminium (RAL 9006) zapewnia nowoczesny i profesjonalny wygląd</li> <li>- Kompatybilność z popularnymi seriami Berker: B.3, B.7, S.1</li> <li>- Umożliwia wygodne podłączenie złączy UAE/IAE (ISDN)</li> <li>- Zastosowanie kąta nachylenia wyjścia 45° ułatwia montaż i użytkowanie</li> </ul> To niezawodne rozwiązanie do każdego typu wnętrz – zarówno domowych, jak i komercyjnych, gdzie ważna jest estetyka oraz funkcjonalność. Dzięki solidnemu wykonaniu i kompatybilności z innymi elementami systemu Berker, instalacja przebiega szybko i bezproblemowo. <h3>Specyfikacja</h3> <ul> <li>- Typ złącza/wtyku: UAE/IAE (ISDN)</li> <li>- Kolor: aluminium</li> <li>- Kod RAL: 9006</li> <li>- Materiał: tworzywo termoplastyczne</li> <li>- Obróbka: lakierowany</li> <li>- Szerokość: 55 mm</li> <li>- Wysokość: 55 mm</li> <li>- Głębokość: 16,60 mm</li> <li>- Rodzaj montażu: mocowanie śrubowe</li> <li>- Kąt nachylenia wyjścia: 45°</li> <li>- Kompatybilność: Berker B.3, B.7, S.1</li> </ul> | 14071404/HAG | simple | 0 | [8 empty] | HAGER, Fabryczna 10 43-100 Tychy, office@hager.pl | [25 empty] | Szary | Aluminium |  |  |  | 1x | [17 empty] | Metal | [19 empty] | Berker | [16 empty] | B. Kwadrat¦B.3¦B.7 | [22 empty] | Element centralny | [25 empty] | a:8:{s:18:"pa_dane-producenta";a:6:{s:4:"name";s:18:"pa_dane-producenta";s:5:"value";s:0:"";s:8:"position";i:9;s:10:"is_visible";i:1;s:12:"is_variation";i:1;s:11:"is_taxonomy";i:1;}s:8:"pa_kolor";a:6:{s:4:"name";s:8:"pa_kolor";s:5:"value";s:0:"";s:8:"position";i:35;s:10:"is_visible";i:1;s:12:"is_variation";i:1;s:11:"is_taxonomy";i:1;}s:19:"pa_kolor-producenta";a:6:{s:4:"name";s:19:"pa_kolor-producenta";s:5:"value";s:0:"";s:8:"position";i:36;s:10:"is_visible";i:1;s:12:"is_variation";i:1;s:11:"is_taxonomy";i:1;}s:11:"pa_krotnosc";a:6:{s:4:"name";s:11:"pa_krotnosc";s:5:"value";s:0:"";s:8:"position";i:40;s:10:"is_visible";i:1;s:12:"is_variation";i:1;s:11:"is_taxonomy";i:1;}s:11:"pa_material";a:6:{s:4:"name";s:11:"pa_material";s:5:"value";s:0:"";s:8:"position";i:58;s:10:"is_visible";i:1;s:12:"is_variation";i:1;s:11:"is_taxonomy";i:1;}s:12:"pa_producent";a:6:{s:4:"name";s:12:"pa_producent";s:5:"value";s:0:"";s:8:"position";i:78;s:10:"is_visible";i:1;s:12:"is_variation";i:1;s:11:"is_taxonomy";i:1;}s:8:"pa_seria";a:6:{s:4:"name";s:8:"pa_seria";s:5:"value";s:0:"";s:8:"position";i:95;s:10:"is_visible";i:1;s:12:"is_variation";i:1;s:11:"is_taxonomy";i:1;}s:15:"pa_typ-produktu";a:6:{s:4:"name";s:15:"pa_typ-produktu";s:5:"value";s:0:"";s:8:"position";i:118;s:10:"is_visible";i:1;s:12:"is_variation";i:1;s:11:"is_taxonomy";i:1;}} | Wariant - Element centralny do gniazda przyłączeniowego UAE | Gniazdka i Łączniki>Hager / Berker>Berker B.3/B.7¦Gniazdka i Łączniki>Hager / Berker>Berker B.Kwadrat/S.1
48825 | Element centralny do gniazda przyłączeniowego UAE 1-krotnego antracyt B.X 14071606 | Element centralny do gniazda przyłączeniowego UAE 1-krotnego antracyt B.Kwadrat to wysokiej jakości komponent przeznaczony do profesjonalnych instalacji telekomunikacyjnych i elektroinstalacyjnych. Wykonany z trwałego tworzywa termoplastycznego, charakteryzuje się odpornością na uszkodzenia i nowoczesnym designem. Antracytowy kolor w odcieniu RAL 7021 doskonale komponuje się z nowoczesnymi wnętrzami. <h2>Co wyróżnia element centralny do gniazda przyłączeniowego UAE 1-krotnego antracyt B.Kwadrat?</h2> <ul> <li>- Element centralny do gniazda przyłączeniowego UAE 1-krotnego antracyt B.Kwadrat wykonany z trwałego tworzywa termoplastycznego</li> <li>- Kompatybilność z seriami Berker B.3, Berker B.7, Berker S.1</li> <li>- Typ złącza/wtyku: UAE/IAE (ISDN)</li> <li>- Optymalne wymiary: szerokość 55 mm, wysokość 55 mm, głębokość 16,60 mm</li> <li>- Stylowy antracytowy kolor (RAL 7021), który pasuje do nowoczesnych wnętrz</li> <li>- Montaż na śruby zapewniający stabilność i trwałość połączenia</li> <li>- Kąt nachylenia wyjścia 45° dla wygodnego użytkowania</li> </ul> Produkt ten jest idealnym rozwiązaniem dla instalacji wymagających niezawodności i estetyki. Dzięki precyzyjnemu wykonaniu oraz solidnej konstrukcji sprawdzi się w nowoczesnych systemach telekomunikacyjnych oraz inteligentnych instalacjach. <h3>Specyfikacja</h3> <ul> <li>- Rodzaj połączenia: UAE/IAE (ISDN)</li> <li>- Szerokość: 55 mm</li> <li>- Wysokość: 55 mm</li> <li>- Głębokość: 16,60 mm</li> <li>- Rodzaj montażu: Mocowanie śrubowe</li> <li>- Kolor: Antracyt</li> <li>- Kod RAL: 7021</li> <li>- Materiał: Tworzywo termoplastyczne</li> <li>- Obróbka: Stan surowy</li> <li>- Oznaczenie: Bez pola opisowego</li> <li>- Wyjścia: Z kątem nachylenia 45°</li> <li>- Powiązane serie: Berker B.3, Berker B.7, Berker S.1</li> </ul> | 14071606/HAG | simple | 0 | [8 empty] | HAGER, Fabryczna 10 43-100 Tychy, office@hager.pl | [25 empty] | Czarny | Antracyt |  |  |  | 1x | [37 empty] | Berker | [16 empty] | B. Kwadrat¦B.3¦B.7 | [22 empty] | Element centralny | [25 empty] | a:7:{s:18:"pa_dane-producenta";a:6:{s:4:"name";s:18:"pa_dane-producenta";s:5:"value";s:0:"";s:8:"position";i:9;s:10:"is_visible";i:1;s:12:"is_variation";i:1;s:11:"is_taxonomy";i:1;}s:8:"pa_kolor";a:6:{s:4:"name";s:8:"pa_kolor";s:5:"value";s:0:"";s:8:"position";i:35;s:10:"is_visible";i:1;s:12:"is_variation";i:1;s:11:"is_taxonomy";i:1;}s:19:"pa_kolor-producenta";a:6:{s:4:"name";s:19:"pa_kolor-producenta";s:5:"value";s:0:"";s:8:"position";i:36;s:10:"is_visible";i:1;s:12:"is_variation";i:1;s:11:"is_taxonomy";i:1;}s:11:"pa_krotnosc";a:6:{s:4:"name";s:11:"pa_krotnosc";s:5:"value";s:0:"";s:8:"position";i:40;s:10:"is_visible";i:1;s:12:"is_variation";i:1;s:11:"is_taxonomy";i:1;}s:12:"pa_producent";a:6:{s:4:"name";s:12:"pa_producent";s:5:"value";s:0:"";s:8:"position";i:78;s:10:"is_visible";i:1;s:12:"is_variation";i:1;s:11:"is_taxonomy";i:1;}s:8:"pa_seria";a:6:{s:4:"name";s:8:"pa_seria";s:5:"value";s:0:"";s:8:"position";i:95;s:10:"is_visible";i:1;s:12:"is_variation";i:1;s:11:"is_taxonomy";i:1;}s:15:"pa_typ-produktu";a:6:{s:4:"name";s:15:"pa_typ-produktu";s:5:"value";s:0:"";s:8:"position";i:118;s:10:"is_visible";i:1;s:12:"is_variation";i:1;s:11:"is_taxonomy";i:1;}} | Wariant - Element centralny do gniazda przyłączeniowego UAE | Gniazdka i Łączniki>Hager / Berker>Berker B.3/B.7¦Gniazdka i Łączniki>Hager / Berker>Berker B.Kwadrat/S.1
48826 | Element centralny do gniazda przyłączeniowego UAE 1-krotnego biały B.X 14071909 | Element centralny do gniazda przyłączeniowego UAE 1-krotnego biały S.1/B.1/B.3/B.7 Glas 14071909 to prosty i solidny komponent, który doskonale sprawdzi się w nowoczesnych oraz klasycznych wnętrzach. Dzięki swojej uniwersalnej formie i neutralnemu wykończeniu, pasuje do wielu serii osprzętu elektroinstalacyjnego, zapewniając kompatybilność i estetykę na wysokim poziomie. <h2>Dlaczego warto wybrać element centralny do gniazda przyłączeniowego UAE 1-krotnego biały S.1/B.1/B.3/B.7 Glas 14071909?</h2> <ul> <li>- Element centralny do gniazda przyłączeniowego UAE 1-krotnego biały S.1/B.1/B.3/B.7 Glas 14071909 pasuje do popularnych serii Berker</li> <li>- Wykonany z trwałego tworzywa termoplastycznego</li> <li>- Nowoczesna forma z wyjściem pod kątem 45°</li> <li>- Montaż śrubowy zapewniający stabilność</li> <li>- Idealny do gniazd typu UAE/IAE (ISDN)</li> </ul> Produkt zapewnia trwałość i niezawodne działanie w codziennym użytkowaniu. Dzięki przemyślanemu projektowi montaż jest prosty, a całość komponuje się estetycznie z pozostałym osprzętem z serii Berker. To doskonały wybór do zastosowań biurowych i domowych, gdzie liczy się jakość i spójność wizualna instalacji. <h3>Specyfikacja</h3> <ul> <li>- Typ złącza/wtyku: UAE/IAE (ISDN)</li> <li>- Szerokość: 55 mm</li> <li>- Wysokość: 55 mm</li> <li>- Głębokość: 16,60 mm</li> <li>- Rodzaj montażu: mocowanie śrubowe</li> <li>- Kolor: biały (RAL 9010)</li> <li>- Materiał: tworzywo termoplastyczne</li> <li>- Obróbka: stan surowy</li> <li>- Wyjścia: z kątem nachylenia 45°</li> <li>- Seria: Berker B.3, B.7, S.1</li> </ul> | 14071909/HAG | simple | 0 | [8 empty] | HAGER, Fabryczna 10 43-100 Tychy, office@hager.pl | [25 empty] | Biały | Biały |  |  |  | 1x | [37 empty] | Berker | [16 empty] | B. Kwadrat¦B.3¦B.7 | [22 empty] | Element centralny | [25 empty] | a:7:{s:18:"pa_dane-producenta";a:6:{s:4:"name";s:18:"pa_dane-producenta";s:5:"value";s:0:"";s:8:"position";i:9;s:10:"is_visible";i:1;s:12:"is_variation";i:1;s:11:"is_taxonomy";i:1;}s:8:"pa_kolor";a:6:{s:4:"name";s:8:"pa_kolor";s:5:"value";s:0:"";s:8:"position";i:35;s:10:"is_visible";i:1;s:12:"is_variation";i:1;s:11:"is_taxonomy";i:1;}s:19:"pa_kolor-producenta";a:6:{s:4:"name";s:19:"pa_kolor-producenta";s:5:"value";s:0:"";s:8:"position";i:36;s:10:"is_visible";i:1;s:12:"is_variation";i:1;s:11:"is_taxonomy";i:1;}s:11:"pa_krotnosc";a:6:{s:4:"name";s:11:"pa_krotnosc";s:5:"value";s:0:"";s:8:"position";i:40;s:10:"is_visible";i:1;s:12:"is_variation";i:1;s:11:"is_taxonomy";i:1;}s:12:"pa_producent";a:6:{s:4:"name";s:12:"pa_producent";s:5:"value";s:0:"";s:8:"position";i:78;s:10:"is_visible";i:1;s:12:"is_variation";i:1;s:11:"is_taxonomy";i:1;}s:8:"pa_seria";a:6:{s:4:"name";s:8:"pa_seria";s:5:"value";s:0:"";s:8:"position";i:95;s:10:"is_visible";i:1;s:12:"is_variation";i:1;s:11:"is_taxonomy";i:1;}s:15:"pa_typ-produktu";a:6:{s:4:"name";s:15:"pa_typ-produktu";s:5:"value";s:0:"";s:8:"position";i:118;s:10:"is_visible";i:1;s:12:"is_variation";i:1;s:11:"is_taxonomy";i:1;}} | Wariant - Element centralny do gniazda przyłączeniowego UAE Glas | Gniazdka i Łączniki>Hager / Berker>Berker 1930/Glasserie¦Gniazdka i Łączniki>Hager / Berker>Berker B.3/B.7¦Gniazdka i Łączniki>Hager / Berker>Berker B.Kwadrat/S.1
48827 | Płytka czołowa do gniazda przyłączeniowego UAE podwójnego komputerowego i telefonicznego, biały Hager R.classic WTF4108WG (Berker 1409) | Element centralny do gniazda przyłączeniowego UAE 2-krotnego; biały; 1930/Glasserie to wysokiej jakości komponent przeznaczony do profesjonalnych instalacji telekomunikacyjnych i elektroinstalacyjnych. Wykonany z trwałego tworzywa termoplastycznego, zapewnia odporność na uszkodzenia i długotrwałą estetykę. Dzięki śnieżnobiałemu kolorowi doskonale komponuje się z różnymi aranżacjami wnętrz. <h2>Co wyróżnia element centralny do gniazda przyłączeniowego UAE 2-krotnego?</h2> <ul> <li>- Element centralny do gniazda przyłączeniowego UAE 2-krotnego; biały; 1930/Glasserie wykonany z wysokiej jakości tworzywa termoplastycznego</li> <li>- Kompatybilność z seriami 1930 oraz Glas</li> <li>- Typ złącza/wtyku: UAE/IAE (ISDN)</li> <li>- Optymalne wymiary: szerokość 50 mm, wysokość 50 mm, głębokość 7,80 mm</li> <li>- Śnieżnobiały kolor (RAL 9010), który doskonale pasuje do nowoczesnych wnętrz</li> <li>- Montaż na śruby, zapewniający stabilność i trwałość połączenia</li> <li>- Kąt nachylenia wyjścia 45° dla wygodnego użytkowania</li> </ul> Produkt ten stanowi doskonałe rozwiązanie dla instalacji wymagających niezawodności i estetyki. Dzięki precyzyjnemu wykonaniu oraz solidnej konstrukcji sprawdzi się w nowoczesnych systemach telekomunikacyjnych oraz inteligentnych instalacjach. <h3>Specyfikacja</h3> <ul> <li>- Rodzaj połączenia: UAE/IAE (ISDN)</li> <li>- Szerokość: 50 mm</li> <li>- Wysokość: 50 mm</li> <li>- Głębokość: 7,80 mm</li> <li>- Rodzaj montażu: Mocowanie śrubowe</li> <li>- Kolor: Biały</li> <li>- Kod RAL: 9010</li> <li>- Materiał: Tworzywo termoplastyczne</li> <li>- Obróbka: Stan surowy</li> <li>- Oznaczenie: Bez pola opisowego</li> <li>- Wyjścia: Z kątem nachylenia 45°</li> <li>- Powiązane serie: Serie 1930, Serie Glas</li> </ul> | 1409/HAG | simple | 0 | [8 empty] | HAGER, Fabryczna 10 43-100 Tychy, office@hager.pl | [25 empty] | Biały | [42 empty] | Berker | [16 empty] | R.classic | [22 empty] | Element centralny | [25 empty] | a:5:{s:18:"pa_dane-producenta";a:6:{s:4:"name";s:18:"pa_dane-producenta";s:5:"value";s:0:"";s:8:"position";i:9;s:10:"is_visible";i:1;s:12:"is_variation";i:1;s:11:"is_taxonomy";i:1;}s:8:"pa_kolor";a:6:{s:4:"name";s:8:"pa_kolor";s:5:"value";s:0:"";s:8:"position";i:35;s:10:"is_visible";i:1;s:12:"is_variation";i:1;s:11:"is_taxonomy";i:1;}s:12:"pa_producent";a:6:{s:4:"name";s:12:"pa_producent";s:5:"value";s:0:"";s:8:"position";i:78;s:10:"is_visible";i:1;s:12:"is_variation";i:1;s:11:"is_taxonomy";i:1;}s:8:"pa_seria";a:6:{s:4:"name";s:8:"pa_seria";s:5:"value";s:0:"";s:8:"position";i:95;s:10:"is_visible";i:1;s:12:"is_variation";i:1;s:11:"is_taxonomy";i:1;}s:15:"pa_typ-produktu";a:6:{s:4:"name";s:15:"pa_typ-produktu";s:5:"value";s:0:"";s:8:"position";i:118;s:10:"is_visible";i:1;s:12:"is_variation";i:1;s:11:"is_taxonomy";i:1;}} |  | Gniazdka i Łączniki>Hager / Berker>Berker 1930/Glasserie¦Gniazdka i Łączniki>Hager / Berker>Berker R.classic¦Wyprzedaż
48829 | Element centralny do gniazda przyłączeniowego UAE 2-krotnego alu B.X 14091404 | Element centralny do gniazda przyłączeniowego UAE 2-krotnego; alu; B.1/B.7 Glas 14091404 to doskonałe uzupełnienie dla nowoczesnych i eleganckich instalacji telekomunikacyjnych. Jego precyzyjne wykonanie i subtelny wygląd w kolorze aluminium czynią go idealnym wyborem do pomieszczeń o wysokich wymaganiach estetycznych, zarówno w przestrzeniach mieszkalnych, jak i komercyjnych. <h2>Dlaczego warto wybrać element centralny do gniazda przyłączeniowego UAE 2-krotnego; alu; B.1/B.7 Glas 14091404?</h2> <ul> <li>- Element centralny do gniazda przyłączeniowego UAE 2-krotnego; alu; B.1/B.7 Glas 14091404 umożliwia podłączenie dwóch złączy typu UAE/IAE (ISDN)</li> <li>- Wysokiej jakości tworzywo termoplastyczne zapewnia trwałość i odporność na uszkodzenia</li> <li>- Wykończenie lakierowane w odcieniu aluminium pasuje do nowoczesnych aranżacji</li> <li>- Łatwy montaż dzięki systemowi śrubowemu</li> <li>- Kompatybilność z seriami Berker B.3, B.7 oraz S.1 zwiększa uniwersalność zastosowania</li> </ul> Produkt ten łączy w sobie nowoczesny design z funkcjonalnością niezbędną w codziennym użytkowaniu. Dzięki ukośnym wyjściom pod kątem 45°, podłączanie kabli jest wyjątkowo wygodne i ergonomiczne, a całość komponuje się estetycznie z ramkami dedykowanych serii. <h3>Specyfikacja</h3> <ul> <li>- Typ złącza: UAE/IAE (ISDN)</li> <li>- Szerokość: 55 mm</li> <li>- Wysokość: 55 mm</li> <li>- Głębokość: 16,60 mm</li> <li>- Rodzaj montażu: mocowanie śrubowe</li> <li>- Kolor: aluminium (RAL 9006)</li> <li>- Materiał: tworzywo termoplastyczne</li> <li>- Wykończenie: lakierowany</li> <li>- Wyjścia: pod kątem 45°</li> <li>- Kompatybilność: Berker B.3, B.7, S.1</li> </ul> | 14091404/HAG | simple | 0 | [8 empty] | HAGER, Fabryczna 10 43-100 Tychy, office@hager.pl | [25 empty] | Szary | Aluminium |  |  |  | 2x | [17 empty] | Metal | [19 empty] | Berker | [16 empty] | B. Kwadrat¦B.3¦B.7 | [22 empty] | Element centralny | [25 empty] | a:8:{s:18:"pa_dane-producenta";a:6:{s:4:"name";s:18:"pa_dane-producenta";s:5:"value";s:0:"";s:8:"position";i:9;s:10:"is_visible";i:1;s:12:"is_variation";i:1;s:11:"is_taxonomy";i:1;}s:8:"pa_kolor";a:6:{s:4:"name";s:8:"pa_kolor";s:5:"value";s:0:"";s:8:"position";i:35;s:10:"is_visible";i:1;s:12:"is_variation";i:1;s:11:"is_taxonomy";i:1;}s:19:"pa_kolor-producenta";a:6:{s:4:"name";s:19:"pa_kolor-producenta";s:5:"value";s:0:"";s:8:"position";i:36;s:10:"is_visible";i:1;s:12:"is_variation";i:1;s:11:"is_taxonomy";i:1;}s:11:"pa_krotnosc";a:6:{s:4:"name";s:11:"pa_krotnosc";s:5:"value";s:0:"";s:8:"position";i:40;s:10:"is_visible";i:1;s:12:"is_variation";i:1;s:11:"is_taxonomy";i:1;}s:11:"pa_material";a:6:{s:4:"name";s:11:"pa_material";s:5:"value";s:0:"";s:8:"position";i:58;s:10:"is_visible";i:1;s:12:"is_variation";i:1;s:11:"is_taxonomy";i:1;}s:12:"pa_producent";a:6:{s:4:"name";s:12:"pa_producent";s:5:"value";s:0:"";s:8:"position";i:78;s:10:"is_visible";i:1;s:12:"is_variation";i:1;s:11:"is_taxonomy";i:1;}s:8:"pa_seria";a:6:{s:4:"name";s:8:"pa_seria";s:5:"value";s:0:"";s:8:"position";i:95;s:10:"is_visible";i:1;s:12:"is_variation";i:1;s:11:"is_taxonomy";i:1;}s:15:"pa_typ-produktu";a:6:{s:4:"name";s:15:"pa_typ-produktu";s:5:"value";s:0:"";s:8:"position";i:118;s:10:"is_visible";i:1;s:12:"is_variation";i:1;s:11:"is_taxonomy";i:1;}} | Wariant - Element centralny do gniazda przyłączeniowego UAE Glas | Gniazdka i Łączniki>Hager / Berker>Berker 1930/Glasserie¦Gniazdka i Łączniki>Hager / Berker>Berker B.3/B.7¦Gniazdka i Łączniki>Hager / Berker>Berker B.Kwadrat/S.1
48830 | Element centralny do gniazda przyłączeniowego UAE 2-krotnego; antracyt; B.X 14091606 | Element centralny do gniazda przyłączeniowego UAE 2-krotnego; antracyt; B.1/B.3/B.7 Glas 14091606 to funkcjonalne i estetyczne rozwiązanie przeznaczone do nowoczesnych instalacji teleinformatycznych. Wyróżnia się stonowanym kolorem antracytowym, który doskonale komponuje się z wnętrzami utrzymanymi w nowoczesnym lub minimalistycznym stylu. Dzięki standardowi złącza UAE/IAE (ISDN), produkt jest idealny do zastosowań w domach, biurach czy obiektach użyteczności publicznej, gdzie istotna jest niezawodność połączenia i elegancki wygląd osprzętu. <h2>Co wyróżnia element centralny do gniazda przyłączeniowego UAE 2-krotnego; antracyt; B.1/B.3/B.7 Glas 14091606?</h2> <ul> <li>- Element centralny do gniazda przyłączeniowego UAE 2-krotnego; antracyt; B.1/B.3/B.7 Glas 14091606 oferuje kompatybilność z popularnymi seriami Berker B.3, B.7 i S.1</li> <li>- Kątowe wyjście 45° zwiększa komfort użytkowania i estetykę przewodów</li> <li>- Mocowanie śrubowe zapewnia pewne i trwałe zamontowanie</li> <li>- Wykonanie z tworzywa termoplastycznego gwarantuje trwałość i odporność</li> <li>- Kolor antracyt (RAL 7021) doskonale wpisuje się w nowoczesne projekty wnętrz</li> </ul> To doskonały wybór dla osób, które oczekują wysokiej jakości wykonania, spójnego designu z innymi elementami serii Berker oraz pewnego działania przy podłączaniu urządzeń sieciowych. Montaż i obsługa są proste, co czyni ten produkt idealnym także dla instalatorów poszukujących niezawodnych rozwiązań. <h3>Specyfikacja</h3> <ul> <li>- Typ złącza/wtyku: UAE/IAE (ISDN)</li> <li>- Szerokość: 55 mm</li> <li>- Wysokość: 55 mm</li> <li>- Głębokość: 16,60 mm</li> <li>- Rodzaj montażu: mocowanie śrubowe</li> <li>- Kolor: antracyt (RAL 7021)</li> <li>- Materiał: tworzywo termoplastyczne</li> <li>- Wyjście: z kątem nachylenia 45°</li> <li>- Powiązane serie: Berker B.3, B.7, S.1</li> </ul> | 14091606/HAG | simple | 0 | [8 empty] | HAGER, Fabryczna 10 43-100 Tychy, office@hager.pl | [25 empty] | Czarny | Antracyt |  |  |  | 2x | [37 empty] | Berker | [16 empty] | B. Kwadrat¦B.3¦B.7 | [22 empty] | Element centralny | [25 empty] | a:7:{s:18:"pa_dane-producenta";a:6:{s:4:"name";s:18:"pa_dane-producenta";s:5:"value";s:0:"";s:8:"position";i:9;s:10:"is_visible";i:1;s:12:"is_variation";i:1;s:11:"is_taxonomy";i:1;}s:8:"pa_kolor";a:6:{s:4:"name";s:8:"pa_kolor";s:5:"value";s:0:"";s:8:"position";i:35;s:10:"is_visible";i:1;s:12:"is_variation";i:1;s:11:"is_taxonomy";i:1;}s:19:"pa_kolor-producenta";a:6:{s:4:"name";s:19:"pa_kolor-producenta";s:5:"value";s:0:"";s:8:"position";i:36;s:10:"is_visible";i:1;s:12:"is_variation";i:1;s:11:"is_taxonomy";i:1;}s:11:"pa_krotnosc";a:6:{s:4:"name";s:11:"pa_krotnosc";s:5:"value";s:0:"";s:8:"position";i:40;s:10:"is_visible";i:1;s:12:"is_variation";i:1;s:11:"is_taxonomy";i:1;}s:12:"pa_producent";a:6:{s:4:"name";s:12:"pa_producent";s:5:"value";s:0:"";s:8:"position";i:78;s:10:"is_visible";i:1;s:12:"is_variation";i:1;s:11:"is_taxonomy";i:1;}s:8:"pa_seria";a:6:{s:4:"name";s:8:"pa_seria";s:5:"value";s:0:"";s:8:"position";i:95;s:10:"is_visible";i:1;s:12:"is_variation";i:1;s:11:"is_taxonomy";i:1;}s:15:"pa_typ-produktu";a:6:{s:4:"name";s:15:"pa_typ-produktu";s:5:"value";s:0:"";s:8:"position";i:118;s:10:"is_visible";i:1;s:12:"is_variation";i:1;s:11:"is_taxonomy";i:1;}} | Wariant - Element centralny do gniazda przyłączeniowego UAE Glas | Gniazdka i Łączniki>Hager / Berker>Berker 1930/Glasserie¦Gniazdka i Łączniki>Hager / Berker>Berker B.3/B.7¦Gniazdka i Łączniki>Hager / Berker>Berker B.Kwadrat/S.1
48831 | Element centralny do gniazda przyłączeniowego UAE 2-krotnego; biały; B.X 14091909 | Element centralny do gniazda przyłączeniowego UAE 2-krotnego; biały; S.1/B.1/B.3/B.7 Glas to wysokiej jakości komponent przeznaczony do profesjonalnych instalacji elektroinstalacyjnych. Wykonany z trwałego tworzywa termoplastycznego, zapewnia odporność na uszkodzenia oraz estetyczny wygląd. Jego śnieżnobiały kolor sprawia, że doskonale komponuje się z różnymi aranżacjami wnętrz. <h2>Co wyróżnia element centralny do gniazda przyłączeniowego UAE 2-krotnego?</h2> <ul> <li>- Element centralny do gniazda przyłączeniowego UAE 2-krotnego; biały; S.1/B.1/B.3/B.7 Glas wykonany z wysokiej jakości tworzywa termoplastycznego</li> <li>- Kompatybilność z seriami S.1, B.1, B.3 oraz B.7 Glas</li> <li>- Optymalne wymiary: wysokość 1,5 cm, szerokość 6 cm, długość 6 cm</li> <li>- Śnieżnobiały kolor, który pasuje do nowoczesnych i klasycznych wnętrz</li> <li>- Stopień ochrony IP20, zapewniający bezpieczeństwo użytkowania w suchych pomieszczeniach</li> <li>- Montaż poprzez podłączenie śrubowe, co gwarantuje stabilność instalacji</li> </ul> Produkt ten idealnie sprawdzi się w profesjonalnych instalacjach, oferując trwałość oraz estetyczny wygląd. Dzięki precyzyjnemu wykonaniu i solidnej konstrukcji jest to niezawodne rozwiązanie dla nowoczesnych systemów elektroinstalacyjnych. <h3>Specyfikacja</h3> <ul> <li>- Numer katalogowy: 14091909</li> <li>- Producent: Hager</li> <li>- Wysokość: 1,5 cm</li> <li>- Szerokość: 6 cm</li> <li>- Długość: 6 cm</li> <li>- Kolor: Śnieżnobiały</li> <li>- Materiał: Tworzywo termoplastyczne</li> <li>- Stopień ochrony (IP): IP20</li> <li>- Montaż: Do podłączenia śrubowego</li> </ul> | 14091909/HAG | simple | 0 | [8 empty] | HAGER, Fabryczna 10 43-100 Tychy, office@hager.pl | [25 empty] | Biały | Biały |  |  |  | 2x | [37 empty] | Berker | [16 empty] | B. Kwadrat¦B.3¦B.7 | [22 empty] | Element centralny | [25 empty] | a:7:{s:18:"pa_dane-producenta";a:6:{s:4:"name";s:18:"pa_dane-producenta";s:5:"value";s:0:"";s:8:"position";i:9;s:10:"is_visible";i:1;s:12:"is_variation";i:1;s:11:"is_taxonomy";i:1;}s:8:"pa_kolor";a:6:{s:4:"name";s:8:"pa_kolor";s:5:"value";s:0:"";s:8:"position";i:35;s:10:"is_visible";i:1;s:12:"is_variation";i:1;s:11:"is_taxonomy";i:1;}s:19:"pa_kolor-producenta";a:6:{s:4:"name";s:19:"pa_kolor-producenta";s:5:"value";s:0:"";s:8:"position";i:36;s:10:"is_visible";i:1;s:12:"is_variation";i:1;s:11:"is_taxonomy";i:1;}s:11:"pa_krotnosc";a:6:{s:4:"name";s:11:"pa_krotnosc";s:5:"value";s:0:"";s:8:"position";i:40;s:10:"is_visible";i:1;s:12:"is_variation";i:1;s:11:"is_taxonomy";i:1;}s:12:"pa_producent";a:6:{s:4:"name";s:12:"pa_producent";s:5:"value";s:0:"";s:8:"position";i:78;s:10:"is_visible";i:1;s:12:"is_variation";i:1;s:11:"is_taxonomy";i:1;}s:8:"pa_seria";a:6:{s:4:"name";s:8:"pa_seria";s:5:"value";s:0:"";s:8:"position";i:95;s:10:"is_visible";i:1;s:12:"is_variation";i:1;s:11:"is_taxonomy";i:1;}s:15:"pa_typ-produktu";a:6:{s:4:"name";s:15:"pa_typ-produktu";s:5:"value";s:0:"";s:8:"position";i:118;s:10:"is_visible";i:1;s:12:"is_variation";i:1;s:11:"is_taxonomy";i:1;}} | Wariant - Element centralny do gniazda przyłączeniowego UAE Glas | Gniazdka i Łączniki>Hager / Berker>Berker 1930/Glasserie¦Gniazdka i Łączniki>Hager / Berker>Berker B.3/B.7¦Gniazdka i Łączniki>Hager / Berker>Berker B.Kwadrat/S.1
48833 | Klawisz z 5 dołączonymi soczewkami i polem opisowym alu K.1 K.5 14157103 | Klawisz z 5 dołączonymi soczewkami i polem opisowym alu K.5 14157103 to doskonałe uzupełnienie nowoczesnych instalacji elektrycznych, które wymagają zarówno funkcjonalności, jak i estetyki. Dzięki zastosowaniu aluminium oraz eleganckiemu matowemu wykończeniu, stanowi wyrafinowany element systemu Berker K.x, łącząc trwałość z minimalistycznym designem. <h2>Dlaczego warto postawić na klawisz z 5 dołączonymi soczewkami i polem opisowym alu K.5 14157103?</h2> <ul> <li>- Klawisz z 5 dołączonymi soczewkami i polem opisowym alu K.5 14157103 wykonany z anodowanego aluminium gwarantuje trwałość i nowoczesny wygląd</li> <li>- Obecność pięciu soczewek umożliwia integrację z systemami podświetlenia oraz kontrolnymi</li> <li>- Pole opisowe pozwala na czytelne oznaczenie funkcji, co ułatwia użytkowanie</li> <li>- Matowa powierzchnia redukuje odbicia światła i dodaje elegancji</li> <li>- Współpraca z systemem Berker K.x zapewnia szeroką kompatybilność</li> </ul> To idealny wybór dla tych, którzy oczekują czegoś więcej niż standardowych rozwiązań. Doskonale sprawdzi się zarówno w przestrzeniach prywatnych, jak i komercyjnych, gdzie wygląd i funkcjonalność mają jednakowe znaczenie. <h3>Specyfikacja</h3> <ul> <li>- Kolor: aluminium</li> <li>- Kod RAL: 9006</li> <li>- Wykończenie powierzchni: mat</li> <li>- Materiał: aluminium</li> <li>- Obróbka: anodowane</li> <li>- Nadruk: brak</li> <li>- Montaż: zaciskowy</li> <li>- Oznaczenie: z polem opisowym</li> <li>- Podświetlenie: tak, do połączenia z podświetleniem i kontrolką</li> <li>- Przeziernik / kontrolka: tak</li> <li>- IP: 44</li> <li>- Systemy powiązane: Berker K.x</li> </ul> | 14157103/HAG | simple | 0 | [8 empty] | HAGER, Fabryczna 10 43-100 Tychy, office@hager.pl | [25 empty] | Szary | Aluminium | [21 empty] | Metal | [19 empty] | Berker | [16 empty] | K.1¦K.5 | [22 empty] | Klawisz pojedynczy | [25 empty] | a:7:{s:18:"pa_dane-producenta";a:6:{s:4:"name";s:18:"pa_dane-producenta";s:5:"value";s:0:"";s:8:"position";i:9;s:10:"is_visible";i:1;s:12:"is_variation";i:1;s:11:"is_taxonomy";i:1;}s:8:"pa_kolor";a:6:{s:4:"name";s:8:"pa_kolor";s:5:"value";s:0:"";s:8:"position";i:35;s:10:"is_visible";i:1;s:12:"is_variation";i:1;s:11:"is_taxonomy";i:1;}s:19:"pa_kolor-producenta";a:6:{s:4:"name";s:19:"pa_kolor-producenta";s:5:"value";s:0:"";s:8:"position";i:36;s:10:"is_visible";i:1;s:12:"is_variation";i:1;s:11:"is_taxonomy";i:1;}s:11:"pa_material";a:6:{s:4:"name";s:11:"pa_material";s:5:"value";s:0:"";s:8:"position";i:58;s:10:"is_visible";i:1;s:12:"is_variation";i:1;s:11:"is_taxonomy";i:1;}s:12:"pa_producent";a:6:{s:4:"name";s:12:"pa_producent";s:5:"value";s:0:"";s:8:"position";i:78;s:10:"is_visible";i:1;s:12:"is_variation";i:1;s:11:"is_taxonomy";i:1;}s:8:"pa_seria";a:6:{s:4:"name";s:8:"pa_seria";s:5:"value";s:0:"";s:8:"position";i:95;s:10:"is_visible";i:1;s:12:"is_variation";i:1;s:11:"is_taxonomy";i:1;}s:15:"pa_typ-produktu";a:6:{s:4:"name";s:15:"pa_typ-produktu";s:5:"value";s:0:"";s:8:"position";i:118;s:10:"is_visible";i:1;s:12:"is_variation";i:1;s:11:"is_taxonomy";i:1;}} | Wariant - Klawisz z 5 dołączonymi soczewkami i polem opisowym K.5 | Gniazdka i Łączniki>Hager / Berker>Berker K.1/K.5
48834 | Klawisz z 5 dołączonymi soczewkami i polem opisowym stal szlachetna nierdzewna K.1 K.5 14157104 | Klawisz z 5 dołączonymi soczewkami i polem opisowym stal szlachetna nierdzewna K.5 14157104 to połączenie nowoczesnego wyglądu i praktycznego zastosowania. Dzięki wykonaniu ze stali szlachetnej wyróżnia się nie tylko eleganckim designem, ale także wyjątkową trwałością, która sprawdzi się nawet w intensywnie użytkowanych przestrzeniach. <h2>Dlaczego warto wybrać klawisz z 5 dołączonymi soczewkami i polem opisowym stal szlachetna nierdzewna K.5 14157104?</h2> <ul> <li>- Klawisz z 5 dołączonymi soczewkami i polem opisowym stal szlachetna nierdzewna K.5 14157104 zapewnia możliwość łatwej identyfikacji funkcji dzięki miejscu na opis</li> <li>- Estetyczna powierzchnia matowa ze stali szlachetnej doskonale komponuje się z nowoczesnymi aranżacjami</li> <li>- Kompatybilność z podświetleniem oraz funkcją kontrolki zwiększa funkcjonalność</li> <li>- Wysoka klasa ochrony IP44 gwarantuje niezawodność nawet w trudniejszych warunkach</li> <li>- Mocowanie zaciskowe ułatwia szybki i pewny montaż</li> </ul> Ten element wyposażenia jest doskonałym wyborem do zastosowań zarówno domowych, jak i komercyjnych. Klasyczny kształt i nowoczesne wykończenie czynią go uniwersalnym, a możliwość personalizacji dzięki polu opisowemu – niezwykle praktycznym. <h3>Specyfikacja</h3> <ul> <li>- Kolor: stal szlachetna</li> <li>- Kod RAL: 9022</li> <li>- Wykończenie powierzchni: mat</li> <li>- Materiał: stal szlachetna</li> <li>- Nadruk: brak</li> <li>- Mocowanie: zaciskowe</li> <li>- Pole opisowe: tak</li> <li>- Przeziernik/kontrolka: tak</li> <li>- Klasa ochrony IP: IP44</li> <li>- Kompatybilność z: Berker K.x</li> </ul> | 14157104/HAG | simple | 0 | [8 empty] | HAGER, Fabryczna 10 43-100 Tychy, office@hager.pl | [25 empty] | Szary | Stal szlachetna nierdzewna | [21 empty] | Metal | [19 empty] | Berker | [16 empty] | K.1¦K.5 | [22 empty] | Klawisz pojedynczy | [25 empty] | a:7:{s:18:"pa_dane-producenta";a:6:{s:4:"name";s:18:"pa_dane-producenta";s:5:"value";s:0:"";s:8:"position";i:9;s:10:"is_visible";i:1;s:12:"is_variation";i:1;s:11:"is_taxonomy";i:1;}s:8:"pa_kolor";a:6:{s:4:"name";s:8:"pa_kolor";s:5:"value";s:0:"";s:8:"position";i:35;s:10:"is_visible";i:1;s:12:"is_variation";i:1;s:11:"is_taxonomy";i:1;}s:19:"pa_kolor-producenta";a:6:{s:4:"name";s:19:"pa_kolor-producenta";s:5:"value";s:0:"";s:8:"position";i:36;s:10:"is_visible";i:1;s:12:"is_variation";i:1;s:11:"is_taxonomy";i:1;}s:11:"pa_material";a:6:{s:4:"name";s:11:"pa_material";s:5:"value";s:0:"";s:8:"position";i:58;s:10:"is_visible";i:1;s:12:"is_variation";i:1;s:11:"is_taxonomy";i:1;}s:12:"pa_producent";a:6:{s:4:"name";s:12:"pa_producent";s:5:"value";s:0:"";s:8:"position";i:78;s:10:"is_visible";i:1;s:12:"is_variation";i:1;s:11:"is_taxonomy";i:1;}s:8:"pa_seria";a:6:{s:4:"name";s:8:"pa_seria";s:5:"value";s:0:"";s:8:"position";i:95;s:10:"is_visible";i:1;s:12:"is_variation";i:1;s:11:"is_taxonomy";i:1;}s:15:"pa_typ-produktu";a:6:{s:4:"name";s:15:"pa_typ-produktu";s:5:"value";s:0:"";s:8:"position";i:118;s:10:"is_visible";i:1;s:12:"is_variation";i:1;s:11:"is_taxonomy";i:1;}} | Wariant - Klawisz z 5 dołączonymi soczewkami i polem opisowym K.5 | Gniazdka i Łączniki>Hager / Berker>Berker K.1/K.5
48835 | Klawisz z 5 dołączonymi soczewkami i polem opisowym antracyt mat, lakierowany K.1 K.5 14157106 | Klawisz z 5 dołączonymi soczewkami i polem opisowym antracyt mat, lakierowany K.1 14157106 to przemyślane rozwiązanie, które łączy funkcjonalność z eleganckim wykończeniem. Ten element osprzętu elektroinstalacyjnego doskonale wpisuje się w nowoczesne wnętrza, oferując dodatkowo możliwość oznaczenia funkcji dzięki specjalnemu polu opisowemu. <h2>Co wyróżnia Klawisz z 5 dołączonymi soczewkami i polem opisowym antracyt mat, lakierowany K.1 14157106?</h2> <ul> <li>- Klawisz z 5 dołączonymi soczewkami i polem opisowym antracyt mat, lakierowany K.1 14157106 umożliwia szybkie oznaczenie funkcji za pomocą etykiety</li> <li>- Nowoczesne, matowe wykończenie w kolorze antracytowym pasuje do minimalistycznych i eleganckich wnętrz</li> <li>- Wysokiej jakości tworzywo sztuczne gwarantuje trwałość i odporność na codzienne użytkowanie</li> <li>- Produkt pochodzi z serii Berker K.1, zapewniając kompatybilność z innymi elementami systemu</li> <li>- 5 dołączonych soczewek pozwala na wybór optymalnego oznaczenia w zależności od potrzeb użytkownika</li> </ul> To niezawodne rozwiązanie dla tych, którzy cenią sobie estetykę i funkcjonalność w jednym. Klawisz umożliwia personalizację oznaczeń, co znacząco poprawia komfort użytkowania i organizację systemu sterowania oświetleniem lub urządzeniami. <h3>Specyfikacja</h3> <ul> <li>- Kod producenta: 14157106</li> <li>- EAN: 4011334297451</li> <li>- Seria: K.1</li> <li>- Kolor: antracyt mat</li> <li>- Materiał: tworzywo sztuczne</li> <li>- Powierzchnia: lakierowana</li> <li>- Gwarancja: 24 miesiące</li> </ul> | 14157106/HAG | simple | 0 | [8 empty] | HAGER, Fabryczna 10 43-100 Tychy, office@hager.pl | [25 empty] | Czarny | Antracyt mat, lakierowany | [41 empty] | Berker | [16 empty] | K.1¦K.5 | [22 empty] | Klawisz pojedynczy | [25 empty] | a:6:{s:18:"pa_dane-producenta";a:6:{s:4:"name";s:18:"pa_dane-producenta";s:5:"value";s:0:"";s:8:"position";i:9;s:10:"is_visible";i:1;s:12:"is_variation";i:1;s:11:"is_taxonomy";i:1;}s:8:"pa_kolor";a:6:{s:4:"name";s:8:"pa_kolor";s:5:"value";s:0:"";s:8:"position";i:35;s:10:"is_visible";i:1;s:12:"is_variation";i:1;s:11:"is_taxonomy";i:1;}s:19:"pa_kolor-producenta";a:6:{s:4:"name";s:19:"pa_kolor-producenta";s:5:"value";s:0:"";s:8:"position";i:36;s:10:"is_visible";i:1;s:12:"is_variation";i:1;s:11:"is_taxonomy";i:1;}s:12:"pa_producent";a:6:{s:4:"name";s:12:"pa_producent";s:5:"value";s:0:"";s:8:"position";i:78;s:10:"is_visible";i:1;s:12:"is_variation";i:1;s:11:"is_taxonomy";i:1;}s:8:"pa_seria";a:6:{s:4:"name";s:8:"pa_seria";s:5:"value";s:0:"";s:8:"position";i:95;s:10:"is_visible";i:1;s:12:"is_variation";i:1;s:11:"is_taxonomy";i:1;}s:15:"pa_typ-produktu";a:6:{s:4:"name";s:15:"pa_typ-produktu";s:5:"value";s:0:"";s:8:"position";i:118;s:10:"is_visible";i:1;s:12:"is_variation";i:1;s:11:"is_taxonomy";i:1;}} | Wariant - Klawisz z 5 dołączonymi soczewkami i polem opisowym K.1 | Gniazdka i Łączniki>Hager / Berker>Berker K.1/K.5
48836 | Klawisz z 5 dołączonymi soczewkami i polem opisowym biały K.1 K.5 14157109 | Klawisz z 5 dołączonymi soczewkami i polem opisowym biały K.1 14157109 to funkcjonalny element systemów osprzętu elektroinstalacyjnego, który łączy estetykę z praktycznym zastosowaniem. Dzięki możliwości opisania funkcji oraz zastosowaniu soczewek kontrolnych, umożliwia szybkie i intuicyjne rozpoznanie działania danego przycisku w instalacji. <h2>Co wyróżnia klawisz z 5 dołączonymi soczewkami i polem opisowym biały K.1 14157109?</h2> <ul> <li>- Klawisz z 5 dołączonymi soczewkami i polem opisowym biały K.1 14157109 umożliwia wygodne oznaczenie funkcji dzięki miejscu na opis</li> <li>- Zintegrowane soczewki pozwalają na współpracę z kontrolką świetlną lub podświetleniem</li> <li>- Estetyczne, błyszczące wykończenie w kolorze białym pasuje do nowoczesnych wnętrz</li> <li>- Kompatybilny z systemem Berker K.x – idealny do zastosowania w profesjonalnych i domowych instalacjach</li> <li>- Montaż zaciskowy zapewnia szybkie i stabilne osadzenie w mechanizmie</li> </ul> To rozwiązanie szczególnie polecane dla osób, które cenią sobie porządek i przejrzystość w oznaczeniu poszczególnych funkcji w rozbudowanych systemach elektrycznych. Sprawdzi się zarówno w obiektach użyteczności publicznej, jak i w domach prywatnych. <h3>Specyfikacja</h3> <ul> <li>- Kolor: Biały (RAL 9010)</li> <li>- Wykończenie powierzchni: Połysk</li> <li>- Materiał: Tworzywo termoplastyczne</li> <li>- Obróbka: Stan surowy</li> <li>- Nadruk: Bez nadruku</li> <li>- Mocowanie: Zaciskowe</li> <li>- Oznaczenie: Z polem opisowym</li> <li>- Przeziernik / kontrolka: Tak</li> <li>- Zastosowanie z podświetleniem i kontrolką: Tak</li> <li>- Klasa ochrony IP: IP44</li> <li>- Systemy powiązane: Berker K.x</li> </ul> | 14157109/HAG | simple | 0 | [8 empty] | HAGER, Fabryczna 10 43-100 Tychy, office@hager.pl | [25 empty] | Biały | Biały | [41 empty] | Berker | [16 empty] | K.1¦K.5 | [22 empty] | Klawisz pojedynczy | [25 empty] | a:6:{s:18:"pa_dane-producenta";a:6:{s:4:"name";s:18:"pa_dane-producenta";s:5:"value";s:0:"";s:8:"position";i:9;s:10:"is_visible";i:1;s:12:"is_variation";i:1;s:11:"is_taxonomy";i:1;}s:8:"pa_kolor";a:6:{s:4:"name";s:8:"pa_kolor";s:5:"value";s:0:"";s:8:"position";i:35;s:10:"is_visible";i:1;s:12:"is_variation";i:1;s:11:"is_taxonomy";i:1;}s:19:"pa_kolor-producenta";a:6:{s:4:"name";s:19:"pa_kolor-producenta";s:5:"value";s:0:"";s:8:"position";i:36;s:10:"is_visible";i:1;s:12:"is_variation";i:1;s:11:"is_taxonomy";i:1;}s:12:"pa_producent";a:6:{s:4:"name";s:12:"pa_producent";s:5:"value";s:0:"";s:8:"position";i:78;s:10:"is_visible";i:1;s:12:"is_variation";i:1;s:11:"is_taxonomy";i:1;}s:8:"pa_seria";a:6:{s:4:"name";s:8:"pa_seria";s:5:"value";s:0:"";s:8:"position";i:95;s:10:"is_visible";i:1;s:12:"is_variation";i:1;s:11:"is_taxonomy";i:1;}s:15:"pa_typ-produktu";a:6:{s:4:"name";s:15:"pa_typ-produktu";s:5:"value";s:0:"";s:8:"position";i:118;s:10:"is_visible";i:1;s:12:"is_variation";i:1;s:11:"is_taxonomy";i:1;}} | Wariant - Klawisz z 5 dołączonymi soczewkami i polem opisowym K.1 | Gniazdka i Łączniki>Hager / Berker>Berker K.1/K.5
48837 | Klawisz z czerwoną soczewką i nadrukiem 0 alu K.1 K.5 14177103 | Klawisz z czerwoną soczewką i nadrukiem 0 alu K.5 14177103 to stylowy i funkcjonalny element osprzętu elektroinstalacyjnego, który idealnie sprawdzi się w przestrzeniach wymagających nie tylko trwałości, ale również eleganckiego wyglądu. Wysokiej jakości aluminium oraz matowe wykończenie sprawiają, że produkt świetnie komponuje się z nowoczesnymi aranżacjami wnętrz. <h2>Co wyróżnia klawisz z czerwoną soczewką i nadrukiem 0 alu K.5 14177103?</h2> <ul> <li>- Klawisz z czerwoną soczewką i nadrukiem 0 alu K.5 14177103 wykonany jest z anodowanego aluminium, co zapewnia odporność na zarysowania i trwałość</li> <li>- Zintegrowana soczewka umożliwia współpracę z podświetleniem lub kontrolką</li> <li>- Minimalistyczny design z czytelnym oznaczeniem „0”</li> <li>- Matowa powierzchnia nie odbija światła i nadaje oprawie elegancki wygląd</li> <li>- Prosty montaż za pomocą zacisków – wygodna instalacja nawet w ograniczonych przestrzeniach</li> </ul> Dzięki swojej uniwersalności oraz precyzyjnemu wykonaniu, klawisz ten może być stosowany zarówno w domach, jak i obiektach użyteczności publicznej. Stanowi doskonałe uzupełnienie nowoczesnych systemów Berker K.5. <h3>Specyfikacja</h3> <ul> <li>- Kolor: Aluminium</li> <li>- Kod RAL: 9006</li> <li>- Wykończenie powierzchni: Mat</li> <li>- Materiał: Aluminium</li> <li>- Obróbka: Anodowane</li> <li>- Nadruk: „0”</li> <li>- Montaż: Mocowanie zaciskowe</li> <li>- Przeziernik / kontrolka: Tak</li> <li>- Klasa ochrony IP: IP20</li> <li>- Zastosowanie: Do połączenia z podświetleniem lub kontrolką</li> </ul> | 14177103/HAG | simple | 0 | [8 empty] | HAGER, Fabryczna 10 43-100 Tychy, office@hager.pl | [25 empty] | Czerwony¦Szary | Czerwony / Aluminium | [21 empty] | Metal | [19 empty] | Berker | [16 empty] | K.1¦K.5 | [22 empty] | Klawisz pojedynczy | [25 empty] | a:7:{s:18:"pa_dane-producenta";a:6:{s:4:"name";s:18:"pa_dane-producenta";s:5:"value";s:0:"";s:8:"position";i:9;s:10:"is_visible";i:1;s:12:"is_variation";i:1;s:11:"is_taxonomy";i:1;}s:8:"pa_kolor";a:6:{s:4:"name";s:8:"pa_kolor";s:5:"value";s:0:"";s:8:"position";i:35;s:10:"is_visible";i:1;s:12:"is_variation";i:1;s:11:"is_taxonomy";i:1;}s:19:"pa_kolor-producenta";a:6:{s:4:"name";s:19:"pa_kolor-producenta";s:5:"value";s:0:"";s:8:"position";i:36;s:10:"is_visible";i:1;s:12:"is_variation";i:1;s:11:"is_taxonomy";i:1;}s:11:"pa_material";a:6:{s:4:"name";s:11:"pa_material";s:5:"value";s:0:"";s:8:"position";i:58;s:10:"is_visible";i:1;s:12:"is_variation";i:1;s:11:"is_taxonomy";i:1;}s:12:"pa_producent";a:6:{s:4:"name";s:12:"pa_producent";s:5:"value";s:0:"";s:8:"position";i:78;s:10:"is_visible";i:1;s:12:"is_variation";i:1;s:11:"is_taxonomy";i:1;}s:8:"pa_seria";a:6:{s:4:"name";s:8:"pa_seria";s:5:"value";s:0:"";s:8:"position";i:95;s:10:"is_visible";i:1;s:12:"is_variation";i:1;s:11:"is_taxonomy";i:1;}s:15:"pa_typ-produktu";a:6:{s:4:"name";s:15:"pa_typ-produktu";s:5:"value";s:0:"";s:8:"position";i:118;s:10:"is_visible";i:1;s:12:"is_variation";i:1;s:11:"is_taxonomy";i:1;}} | Wariant - Klawisz z soczewką i nadrukiem 0 K.5 | Gniazdka i Łączniki>Hager / Berker>Berker K.1/K.5
48838 | Klawisz z czerwoną soczewką i nadrukiem 0 stal szlachetna nierdzewna K.1 K.5 14177104 | Klawisz z czerwoną soczewką i nadrukiem 0 stal szlachetna nierdzewna K.5 14177104 to propozycja dla tych, którzy stawiają na precyzję, trwałość oraz wyjątkowy wygląd osprzętu elektrycznego. Element ten idealnie komponuje się z nowoczesnymi aranżacjami wnętrz, wnosząc subtelny akcent technologiczny, a jednocześnie zachowując elegancki styl. <h2>Co wyróżnia klawisz z czerwoną soczewką i nadrukiem 0 stal szlachetna nierdzewna K.5 14177104?</h2> <ul> <li>- Klawisz z czerwoną soczewką i nadrukiem 0 stal szlachetna nierdzewna K.5 14177104 wyróżnia się nowoczesnym, industrialnym wyglądem</li> <li>- Wykonanie z wysokiej jakości stali szlachetnej zapewnia trwałość i odporność na uszkodzenia</li> <li>- Czerwona soczewka umożliwia zastosowanie podświetlenia – idealne rozwiązanie do lokalizacji funkcji w ciemności</li> <li>- Czytelny nadruk "0" gwarantuje intuicyjne użytkowanie</li> <li>- Produkt kompatybilny z serią K.5 – łatwa integracja z innymi elementami</li> </ul> Dzięki połączeniu estetyki i funkcjonalności, ten klawisz stanowi doskonały wybór zarówno do przestrzeni domowych, jak i komercyjnych. Doskonale sprawdza się w sytuacjach, gdzie liczy się niezawodność, łatwa identyfikacja oraz stylowy design. <h3>Specyfikacja</h3> <ul> <li>- Kod producenta: 14177104</li> <li>- EAN: 4011334282075</li> <li>- Seria: K.5</li> <li>- Kolor: Stal szlachetna</li> <li>- Materiał: Stal nierdzewna</li> <li>- Gwarancja: 24 miesiące</li> </ul> | 14177104/HAG | simple | 0 | [8 empty] | HAGER, Fabryczna 10 43-100 Tychy, office@hager.pl | [25 empty] | Czerwony¦Szary | Stal szlachetna nierdzewna / Czerwony | [21 empty] | Metal | [19 empty] | Berker | [16 empty] | K.1¦K.5 | [22 empty] | Klawisz pojedynczy | [25 empty] | a:7:{s:18:"pa_dane-producenta";a:6:{s:4:"name";s:18:"pa_dane-producenta";s:5:"value";s:0:"";s:8:"position";i:9;s:10:"is_visible";i:1;s:12:"is_variation";i:1;s:11:"is_taxonomy";i:1;}s:8:"pa_kolor";a:6:{s:4:"name";s:8:"pa_kolor";s:5:"value";s:0:"";s:8:"position";i:35;s:10:"is_visible";i:1;s:12:"is_variation";i:1;s:11:"is_taxonomy";i:1;}s:19:"pa_kolor-producenta";a:6:{s:4:"name";s:19:"pa_kolor-producenta";s:5:"value";s:0:"";s:8:"position";i:36;s:10:"is_visible";i:1;s:12:"is_variation";i:1;s:11:"is_taxonomy";i:1;}s:11:"pa_material";a:6:{s:4:"name";s:11:"pa_material";s:5:"value";s:0:"";s:8:"position";i:58;s:10:"is_visible";i:1;s:12:"is_variation";i:1;s:11:"is_taxonomy";i:1;}s:12:"pa_producent";a:6:{s:4:"name";s:12:"pa_producent";s:5:"value";s:0:"";s:8:"position";i:78;s:10:"is_visible";i:1;s:12:"is_variation";i:1;s:11:"is_taxonomy";i:1;}s:8:"pa_seria";a:6:{s:4:"name";s:8:"pa_seria";s:5:"value";s:0:"";s:8:"position";i:95;s:10:"is_visible";i:1;s:12:"is_variation";i:1;s:11:"is_taxonomy";i:1;}s:15:"pa_typ-produktu";a:6:{s:4:"name";s:15:"pa_typ-produktu";s:5:"value";s:0:"";s:8:"position";i:118;s:10:"is_visible";i:1;s:12:"is_variation";i:1;s:11:"is_taxonomy";i:1;}} | Wariant - Klawisz z soczewką i nadrukiem 0 K.5 | Gniazdka i Łączniki>Hager / Berker>Berker K.1/K.5
48839 | Klawisz z czerwoną soczewką i nadrukiem 0 antracyt mat, lakierowany K.1 K.5 14177106 | Klawisz z czerwoną soczewką i nadrukiem 0 antracyt mat, lakierowany K.1 14177106 to funkcjonalne i estetyczne rozwiązanie, które doskonale sprawdzi się w nowoczesnych instalacjach elektrycznych. Zapewnia komfort użytkowania dzięki wyraźnemu oznaczeniu oraz wbudowanej kontrolce świetlnej, która zwiększa widoczność i kontrolę nad obwodem. <h2>Co wyróżnia klawisz z czerwoną soczewką i nadrukiem 0 antracyt mat, lakierowany K.1 14177106?</h2> <ul> <li>- Klawisz z czerwoną soczewką i nadrukiem 0 antracyt mat, lakierowany K.1 14177106 posiada widoczną kontrolkę ułatwiającą lokalizację w ciemności</li> <li>- Wykonany z trwałego tworzywa termoplastycznego, odpornego na uszkodzenia</li> <li>- Eleganckie matowe wykończenie w kolorze antracytu dodaje estetyki każdej instalacji</li> <li>- Kompatybilny z serią Berker K.1, zapewnia spójność wizualną w całym systemie</li> <li>- Stopień ochrony IP44 gwarantuje bezpieczeństwo użytkowania</li> </ul> Produkt ten został zaprojektowany z myślą o połączeniu funkcji z estetyką – pasuje zarówno do wnętrz mieszkalnych, jak i komercyjnych. Matowa powierzchnia oraz wyraźny nadruk nadają mu profesjonalny wygląd, a jego montaż jest szybki i bezproblemowy. <h3>Specyfikacja</h3> <ul> <li>- Kolor: Antracyt (RAL 7021)</li> <li>- Wykończenie: Mat, lakierowany</li> <li>- Materiał: Tworzywo termoplastyczne</li> <li>- Nadruk: „0”</li> <li>- Przeziernik/kontrolka: Tak</li> <li>- Montaż: Zaciskowy</li> <li>- Stopień ochrony: IP44</li> </ul> | 14177106/HAG | simple | 0 | [8 empty] | HAGER, Fabryczna 10 43-100 Tychy, office@hager.pl | [25 empty] | Czarny¦Czerwony | Czerwony / Antracyt mat, lakierowany | [41 empty] | Berker | [16 empty] | K.1¦K.5 | [22 empty] | Klawisz pojedynczy | [25 empty] | a:6:{s:18:"pa_dane-producenta";a:6:{s:4:"name";s:18:"pa_dane-producenta";s:5:"value";s:0:"";s:8:"position";i:9;s:10:"is_visible";i:1;s:12:"is_variation";i:1;s:11:"is_taxonomy";i:1;}s:8:"pa_kolor";a:6:{s:4:"name";s:8:"pa_kolor";s:5:"value";s:0:"";s:8:"position";i:35;s:10:"is_visible";i:1;s:12:"is_variation";i:1;s:11:"is_taxonomy";i:1;}s:19:"pa_kolor-producenta";a:6:{s:4:"name";s:19:"pa_kolor-producenta";s:5:"value";s:0:"";s:8:"position";i:36;s:10:"is_visible";i:1;s:12:"is_variation";i:1;s:11:"is_taxonomy";i:1;}s:12:"pa_producent";a:6:{s:4:"name";s:12:"pa_producent";s:5:"value";s:0:"";s:8:"position";i:78;s:10:"is_visible";i:1;s:12:"is_variation";i:1;s:11:"is_taxonomy";i:1;}s:8:"pa_seria";a:6:{s:4:"name";s:8:"pa_seria";s:5:"value";s:0:"";s:8:"position";i:95;s:10:"is_visible";i:1;s:12:"is_variation";i:1;s:11:"is_taxonomy";i:1;}s:15:"pa_typ-produktu";a:6:{s:4:"name";s:15:"pa_typ-produktu";s:5:"value";s:0:"";s:8:"position";i:118;s:10:"is_visible";i:1;s:12:"is_variation";i:1;s:11:"is_taxonomy";i:1;}} | Wariant - Klawisz z soczewką i nadrukiem 0 K.1 | Gniazdka i Łączniki>Hager / Berker>Berker K.1/K.5
48840 | Klawisz z czerwoną soczewką i nadrukiem 0 biały K.1 K.5 14177109 | Klawisz z czerwoną soczewką i nadrukiem 0; biały; K.1 14177109 to starannie zaprojektowany element osprzętu elektroinstalacyjnego, który idealnie wpasowuje się w potrzeby nowoczesnych instalacji. Estetyczne wykończenie, połyskliwa powierzchnia oraz funkcjonalność, jaką zapewnia podświetlenie i nadruk, czynią go niezastąpionym tam, gdzie liczy się zarówno forma, jak i użyteczność. <h2>Dlaczego warto wybrać klawisz z czerwoną soczewką i nadrukiem 0; biały; K.1 14177109?</h2> <ul> <li>- Klawisz z czerwoną soczewką i nadrukiem 0; biały; K.1 14177109 zapewnia łatwą lokalizację przełącznika w ciemności</li> <li>- Posiada przeźiernik do połączenia z podświetleniem, co zwiększa funkcjonalność</li> <li>- Dzięki nadrukowi „0” możliwa jest jednoznaczna identyfikacja funkcji</li> <li>- Wysokiej jakości tworzywo termoplastyczne gwarantuje trwałość</li> <li>- Stopień ochrony IP44 umożliwia stosowanie w wilgotnych pomieszczeniach</li> </ul> Idealny do zastosowania w przestrzeniach użytkowych, gdzie liczy się widoczność przełączników oraz ich jednoznaczna identyfikacja. Estetyczny wygląd i intuicyjna obsługa zapewniają komfort użytkowania w codziennych warunkach. <h3>Specyfikacja</h3> <ul> <li>- Kolor: Biały (RAL 9010)</li> <li>- Wykończenie powierzchni: Połysk</li> <li>- Materiał: Tworzywo termoplastyczne</li> <li>- Nadruk: „0”</li> <li>- Przeziernik / kontrolka: Tak</li> <li>- Montaż: Zaciskowy</li> <li>- Do połączenia z podświetleniem: Tak</li> <li>- Stopień ochrony: IP44</li> </ul> | 14177109/HAG | simple | 0 | [8 empty] | HAGER, Fabryczna 10 43-100 Tychy, office@hager.pl | [25 empty] | Biały¦Czerwony | Czerwony / Biały | [41 empty] | Berker | [16 empty] | K.1¦K.5 | [22 empty] | Klawisz pojedynczy | [25 empty] | a:6:{s:18:"pa_dane-producenta";a:6:{s:4:"name";s:18:"pa_dane-producenta";s:5:"value";s:0:"";s:8:"position";i:9;s:10:"is_visible";i:1;s:12:"is_variation";i:1;s:11:"is_taxonomy";i:1;}s:8:"pa_kolor";a:6:{s:4:"name";s:8:"pa_kolor";s:5:"value";s:0:"";s:8:"position";i:35;s:10:"is_visible";i:1;s:12:"is_variation";i:1;s:11:"is_taxonomy";i:1;}s:19:"pa_kolor-producenta";a:6:{s:4:"name";s:19:"pa_kolor-producenta";s:5:"value";s:0:"";s:8:"position";i:36;s:10:"is_visible";i:1;s:12:"is_variation";i:1;s:11:"is_taxonomy";i:1;}s:12:"pa_producent";a:6:{s:4:"name";s:12:"pa_producent";s:5:"value";s:0:"";s:8:"position";i:78;s:10:"is_visible";i:1;s:12:"is_variation";i:1;s:11:"is_taxonomy";i:1;}s:8:"pa_seria";a:6:{s:4:"name";s:8:"pa_seria";s:5:"value";s:0:"";s:8:"position";i:95;s:10:"is_visible";i:1;s:12:"is_variation";i:1;s:11:"is_taxonomy";i:1;}s:15:"pa_typ-produktu";a:6:{s:4:"name";s:15:"pa_typ-produktu";s:5:"value";s:0:"";s:8:"position";i:118;s:10:"is_visible";i:1;s:12:"is_variation";i:1;s:11:"is_taxonomy";i:1;}} | Wariant - Klawisz z soczewką i nadrukiem 0 K.1 | Gniazdka i Łączniki>Hager / Berker>Berker K.1/K.5
48841 | Klawisz z nadrukiem 0; alu; K.1 K.5 14257103 | Klawisz z nadrukiem 0; alu; K.5 14257103 to funkcjonalny i estetyczny element osprzętu elektrycznego, przeznaczony do zastosowania w nowoczesnych wnętrzach. Wykonany z trwałego aluminium, cechuje się matowym wykończeniem oraz klasycznym wzornictwem charakterystycznym dla serii K.5. Doskonale wpisuje się w stylistykę minimalistycznych aranżacji. <h2>Dlaczego warto wybrać klawisz z nadrukiem 0; alu; K.5 14257103?</h2> <ul> <li>- Klawisz z nadrukiem 0; alu; K.5 14257103 to połączenie nowoczesnej formy z funkcjonalnością</li> <li>- Estetyczne anodowane aluminium gwarantuje odporność na zarysowania i długotrwałe użytkowanie</li> <li>- Intuicyjny nadruk „0” ułatwia codzienną obsługę</li> <li>- Praktyczny montaż zaciskowy umożliwia szybkie osadzenie klawisza w kompatybilnym mechanizmie</li> <li>- Produkt idealnie dopasowany do systemu Berker K.x, co zapewnia pełną spójność wizualną</li> </ul> To propozycja dla tych, którzy cenią elegancję w detalach i oczekują niezawodnych rozwiązań w codziennej eksploatacji osprzętu elektrycznego. Klawisz sprawdzi się zarówno w przestrzeniach mieszkalnych, jak i komercyjnych. <h3>Specyfikacja</h3> <ul> <li>- Kolor: Aluminium</li> <li>- Kod RAL: 9006</li> <li>- Wykończenie powierzchni: Mat</li> <li>- Materiał: Aluminium</li> <li>- Obróbka: Anodowane</li> <li>- Nadruk: "0"</li> <li>- Montaż: Mocowanie zaciskowe</li> <li>- Przeziernik / kontrolka: Nie</li> <li>- Pole opisowe: Nie</li> <li>- Klasa ochrony IP: IP20</li> <li>- System: Berker K.x</li> </ul> | 14257103/HAG | simple | 0 | [8 empty] | HAGER, Fabryczna 10 43-100 Tychy, office@hager.pl | [25 empty] | Szary | Aluminium | [21 empty] | Metal | [19 empty] | Berker | [16 empty] | K.1¦K.5 | [22 empty] | Klawisz pojedynczy | [25 empty] | a:7:{s:18:"pa_dane-producenta";a:6:{s:4:"name";s:18:"pa_dane-producenta";s:5:"value";s:0:"";s:8:"position";i:9;s:10:"is_visible";i:1;s:12:"is_variation";i:1;s:11:"is_taxonomy";i:1;}s:8:"pa_kolor";a:6:{s:4:"name";s:8:"pa_kolor";s:5:"value";s:0:"";s:8:"position";i:35;s:10:"is_visible";i:1;s:12:"is_variation";i:1;s:11:"is_taxonomy";i:1;}s:19:"pa_kolor-producenta";a:6:{s:4:"name";s:19:"pa_kolor-producenta";s:5:"value";s:0:"";s:8:"position";i:36;s:10:"is_visible";i:1;s:12:"is_variation";i:1;s:11:"is_taxonomy";i:1;}s:11:"pa_material";a:6:{s:4:"name";s:11:"pa_material";s:5:"value";s:0:"";s:8:"position";i:58;s:10:"is_visible";i:1;s:12:"is_variation";i:1;s:11:"is_taxonomy";i:1;}s:12:"pa_producent";a:6:{s:4:"name";s:12:"pa_producent";s:5:"value";s:0:"";s:8:"position";i:78;s:10:"is_visible";i:1;s:12:"is_variation";i:1;s:11:"is_taxonomy";i:1;}s:8:"pa_seria";a:6:{s:4:"name";s:8:"pa_seria";s:5:"value";s:0:"";s:8:"position";i:95;s:10:"is_visible";i:1;s:12:"is_variation";i:1;s:11:"is_taxonomy";i:1;}s:15:"pa_typ-produktu";a:6:{s:4:"name";s:15:"pa_typ-produktu";s:5:"value";s:0:"";s:8:"position";i:118;s:10:"is_visible";i:1;s:12:"is_variation";i:1;s:11:"is_taxonomy";i:1;}} | Wariant - Klawisz z nadrukiem 0 K.5 | Gniazdka i Łączniki>Hager / Berker>Berker K.1/K.5
48842 | Klawisz z nadrukiem 0; stal szlachetna nierdzewna; K.1 K.5 14257104 | Klawisz z nadrukiem 0; stal szlachetna nierdzewna; K.5 14257104 to elegancki i trwały komponent systemów Berker, stworzony z myślą o nowoczesnych instalacjach elektrycznych. Jego surowa estetyka w połączeniu z funkcjonalnym oznaczeniem sprawia, że doskonale sprawdzi się zarówno w przestrzeniach mieszkalnych, jak i komercyjnych. <h2>Dlaczego warto wybrać klawisz z nadrukiem 0; stal szlachetna nierdzewna; K.5 14257104?</h2> <ul> <li>- Klawisz z nadrukiem 0; stal szlachetna nierdzewna; K.5 14257104 wykonany z wytrzymałej stali szlachetnej o matowym wykończeniu</li> <li>- Subtelny, ale czytelny nadruk „0” ułatwiający identyfikację funkcji</li> <li>- Klasa szczelności IP44 zapewniająca odporność na wilgoć i kurz</li> <li>- Mocowanie zaciskowe – prosty montaż bez konieczności użycia dodatkowych narzędzi</li> <li>- Idealna zgodność z systemami Berker K.5, zapewniająca estetyczną spójność instalacji</li> </ul> Jest to doskonały wybór dla tych, którzy cenią sobie połączenie nowoczesnego designu i praktycznych rozwiązań. Nadruk 0 zwiększa intuicyjność obsługi, a szlachetne wykończenie wpasowuje się w wyrafinowane wnętrza. <h3>Specyfikacja</h3> <ul> <li>- Kolor: Stal szlachetna</li> <li>- Kod RAL: 9022</li> <li>- Wykończenie powierzchni: Mat</li> <li>- Materiał: Metal, stal szlachetna</li> <li>- Nadruk: "0"</li> <li>- Mocowanie: Zaciskowe</li> <li>- Przeziernik/kontrolka: Nie</li> <li>- Pole opisowe: Nie</li> <li>- Klasa ochrony IP: IP44</li> </ul> | 14257104/HAG | simple | 0 | [8 empty] | HAGER, Fabryczna 10 43-100 Tychy, office@hager.pl | [25 empty] | Szary | Stal szlachetna nierdzewna | [21 empty] | Metal | [19 empty] | Berker | [16 empty] | K.1¦K.5 | [22 empty] | Klawisz pojedynczy | [25 empty] | a:7:{s:18:"pa_dane-producenta";a:6:{s:4:"name";s:18:"pa_dane-producenta";s:5:"value";s:0:"";s:8:"position";i:9;s:10:"is_visible";i:1;s:12:"is_variation";i:1;s:11:"is_taxonomy";i:1;}s:8:"pa_kolor";a:6:{s:4:"name";s:8:"pa_kolor";s:5:"value";s:0:"";s:8:"position";i:35;s:10:"is_visible";i:1;s:12:"is_variation";i:1;s:11:"is_taxonomy";i:1;}s:19:"pa_kolor-producenta";a:6:{s:4:"name";s:19:"pa_kolor-producenta";s:5:"value";s:0:"";s:8:"position";i:36;s:10:"is_visible";i:1;s:12:"is_variation";i:1;s:11:"is_taxonomy";i:1;}s:11:"pa_material";a:6:{s:4:"name";s:11:"pa_material";s:5:"value";s:0:"";s:8:"position";i:58;s:10:"is_visible";i:1;s:12:"is_variation";i:1;s:11:"is_taxonomy";i:1;}s:12:"pa_producent";a:6:{s:4:"name";s:12:"pa_producent";s:5:"value";s:0:"";s:8:"position";i:78;s:10:"is_visible";i:1;s:12:"is_variation";i:1;s:11:"is_taxonomy";i:1;}s:8:"pa_seria";a:6:{s:4:"name";s:8:"pa_seria";s:5:"value";s:0:"";s:8:"position";i:95;s:10:"is_visible";i:1;s:12:"is_variation";i:1;s:11:"is_taxonomy";i:1;}s:15:"pa_typ-produktu";a:6:{s:4:"name";s:15:"pa_typ-produktu";s:5:"value";s:0:"";s:8:"position";i:118;s:10:"is_visible";i:1;s:12:"is_variation";i:1;s:11:"is_taxonomy";i:1;}} | Wariant - Klawisz z nadrukiem 0 K.5 | Gniazdka i Łączniki>Hager / Berker>Berker K.1/K.5
48843 | Klawisz z nadrukiem 0; antracyt mat, lakierowany; K.1 K.5 14257106 | Klawisz z nadrukiem 0; antracyt mat, lakierowany; K.1 14257106 to nowoczesny i funkcjonalny element osprzętu, który wyróżnia się stylowym wyglądem i wysoką jakością wykonania. Dzięki swojej estetyce i odporności na codzienne użytkowanie, doskonale wpasowuje się w wymagające przestrzenie mieszkalne i komercyjne, stanowiąc eleganckie uzupełnienie systemów Berker K.x. <h2>Dlaczego warto wybrać klawisz z nadrukiem 0; antracyt mat, lakierowany; k.1 14257106?</h2> <ul> <li>- Klawisz z nadrukiem 0; antracyt mat, lakierowany; K.1 14257106 charakteryzuje się czytelnym i trwałym oznaczeniem</li> <li>- Stylowy antracytowy kolor o matowym wykończeniu pasuje do nowoczesnych wnętrz</li> <li>- Wysoka odporność dzięki lakierowanej powierzchni</li> <li>- Montaż zaciskowy umożliwia szybkie i stabilne osadzenie</li> <li>- Zgodność z serią Berker K.x gwarantuje pełną kompatybilność</li> </ul> To rozwiązanie, które łączy nowoczesny design z praktycznym zastosowaniem, oferując wygodę oraz precyzyjną identyfikację funkcji przełącznika. Idealny wybór dla osób poszukujących trwałych i estetycznych komponentów do systemów instalacyjnych. <h3>Specyfikacja</h3> <ul> <li>- Kolor: antracyt (RAL 7021)</li> <li>- Nadruk: "0"</li> <li>- Materiał: tworzywo termoplastyczne</li> <li>- Wykończenie powierzchni: mat, lakierowany</li> <li>- Obróbka: stan surowy</li> <li>- Montaż: zaciskowy</li> <li>- Przeziernik/kontrolka: nie</li> <li>- Pole opisowe: nie</li> <li>- Stopień ochrony: IP44</li> </ul> | 14257106/HAG | simple | 0 | [8 empty] | HAGER, Fabryczna 10 43-100 Tychy, office@hager.pl | [25 empty] | Czarny | Antracyt mat, lakierowany | [41 empty] | Berker | [16 empty] | K.1¦K.5 | [22 empty] | Klawisz pojedynczy | [25 empty] | a:6:{s:18:"pa_dane-producenta";a:6:{s:4:"name";s:18:"pa_dane-producenta";s:5:"value";s:0:"";s:8:"position";i:9;s:10:"is_visible";i:1;s:12:"is_variation";i:1;s:11:"is_taxonomy";i:1;}s:8:"pa_kolor";a:6:{s:4:"name";s:8:"pa_kolor";s:5:"value";s:0:"";s:8:"position";i:35;s:10:"is_visible";i:1;s:12:"is_variation";i:1;s:11:"is_taxonomy";i:1;}s:19:"pa_kolor-producenta";a:6:{s:4:"name";s:19:"pa_kolor-producenta";s:5:"value";s:0:"";s:8:"position";i:36;s:10:"is_visible";i:1;s:12:"is_variation";i:1;s:11:"is_taxonomy";i:1;}s:12:"pa_producent";a:6:{s:4:"name";s:12:"pa_producent";s:5:"value";s:0:"";s:8:"position";i:78;s:10:"is_visible";i:1;s:12:"is_variation";i:1;s:11:"is_taxonomy";i:1;}s:8:"pa_seria";a:6:{s:4:"name";s:8:"pa_seria";s:5:"value";s:0:"";s:8:"position";i:95;s:10:"is_visible";i:1;s:12:"is_variation";i:1;s:11:"is_taxonomy";i:1;}s:15:"pa_typ-produktu";a:6:{s:4:"name";s:15:"pa_typ-produktu";s:5:"value";s:0:"";s:8:"position";i:118;s:10:"is_visible";i:1;s:12:"is_variation";i:1;s:11:"is_taxonomy";i:1;}} | Wariant - Klawisz z nadrukiem 0 K.1 | Gniazdka i Łączniki>Hager / Berker>Berker K.1/K.5
48844 | Klawisz z nadrukiem 0; biały; K.1 K.5 14257109 | Klawisz z nadrukiem 0; biały; K.1 14257109 to elegancki element osprzętu elektroinstalacyjnego, który sprawdzi się wszędzie tam, gdzie istotna jest zarówno funkcjonalność, jak i estetyka. Wykonany z trwałego tworzywa termoplastycznego i wyposażony w precyzyjny nadruk "0", idealnie pasuje do serii K.1, oferując spójność wizualną i łatwość w codziennym użytkowaniu. <h2>Co wyróżnia klawisz z nadrukiem 0; biały; k.1 14257109?</h2> <ul> <li>- Klawisz z nadrukiem 0; biały; K.1 14257109 zapewnia czytelne oznaczenie funkcji dzięki nadrukowi "0"</li> <li>- Wysoka jakość wykonania z połyskującego tworzywa termoplastycznego</li> <li>- Mocowanie zaciskowe ułatwia szybki i pewny montaż</li> <li>- Przeznaczony do systemów Berker K.x, idealnie komponuje się z ramkami i innymi elementami serii</li> <li>- Stopień ochrony IP44 zapewnia bezpieczeństwo użytkowania w pomieszczeniach o podwyższonej wilgotności</li> </ul> Dzięki klasycznemu białemu kolorowi i wykończeniu na wysoki połysk, produkt doskonale wpisuje się zarówno w nowoczesne, jak i tradycyjne wnętrza. Nadruk „0” podnosi jego funkcjonalność w przypadku systemów oświetleniowych lub sterujących. <h3>Specyfikacja</h3> <ul> <li>- Kolor: biały (RAL 9010)</li> <li>- Nadruk: "0"</li> <li>- Materiał: tworzywo termoplastyczne</li> <li>- Wykończenie powierzchni: połysk</li> <li>- Obróbka: stan surowy</li> <li>- Montaż: zaciskowy</li> <li>- Przeziernik/kontrolka: nie</li> <li>- Pole opisowe: brak</li> <li>- Stopień ochrony: IP44</li> </ul> | 14257109/HAG | simple | 0 | [8 empty] | HAGER, Fabryczna 10 43-100 Tychy, office@hager.pl | [25 empty] | Biały | Biały | [41 empty] | Berker | [16 empty] | K.1¦K.5 | [22 empty] | Klawisz pojedynczy | [25 empty] | a:6:{s:18:"pa_dane-producenta";a:6:{s:4:"name";s:18:"pa_dane-producenta";s:5:"value";s:0:"";s:8:"position";i:9;s:10:"is_visible";i:1;s:12:"is_variation";i:1;s:11:"is_taxonomy";i:1;}s:8:"pa_kolor";a:6:{s:4:"name";s:8:"pa_kolor";s:5:"value";s:0:"";s:8:"position";i:35;s:10:"is_visible";i:1;s:12:"is_variation";i:1;s:11:"is_taxonomy";i:1;}s:19:"pa_kolor-producenta";a:6:{s:4:"name";s:19:"pa_kolor-producenta";s:5:"value";s:0:"";s:8:"position";i:36;s:10:"is_visible";i:1;s:12:"is_variation";i:1;s:11:"is_taxonomy";i:1;}s:12:"pa_producent";a:6:{s:4:"name";s:12:"pa_producent";s:5:"value";s:0:"";s:8:"position";i:78;s:10:"is_visible";i:1;s:12:"is_variation";i:1;s:11:"is_taxonomy";i:1;}s:8:"pa_seria";a:6:{s:4:"name";s:8:"pa_seria";s:5:"value";s:0:"";s:8:"position";i:95;s:10:"is_visible";i:1;s:12:"is_variation";i:1;s:11:"is_taxonomy";i:1;}s:15:"pa_typ-produktu";a:6:{s:4:"name";s:15:"pa_typ-produktu";s:5:"value";s:0:"";s:8:"position";i:118;s:10:"is_visible";i:1;s:12:"is_variation";i:1;s:11:"is_taxonomy";i:1;}} | Wariant - Klawisz z nadrukiem 0 K.1 | Gniazdka i Łączniki>Hager / Berker>Berker K.1/K.5
48845 | Klawisz z polem opisowym; aluminium; K.1 K.5 14267003 | Klawisz z polem opisowym; aluminium; K.5 14267003 to praktyczny i nowoczesny element osprzętu elektroinstalacyjnego, który sprawdzi się wszędzie tam, gdzie liczy się zarówno funkcjonalność, jak i estetyka. Wykonany z wysokiej jakości aluminium, charakteryzuje się trwałością i odpornością na codzienne użytkowanie. Jego matowe, anodowane wykończenie nadaje mu subtelnej elegancji, idealnie wpisując się w nowoczesne wnętrza. <h2>Co wyróżnia klawisz z polem opisowym; aluminium; k.5 14267003?</h2> <ul> <li>- Klawisz z polem opisowym; Aluminium; K.5 14267003 to idealne rozwiązanie do uporządkowanego oznaczenia funkcji w instalacjach elektrycznych</li> <li>- Matowe anodowane wykończenie zapewnia trwałość i odporność na zarysowania</li> <li>- Wysoka jakość materiału – aluminium</li> <li>- Prosty montaż dzięki systemowi zaciskowemu</li> <li>- Zintegrowane pole opisowe ułatwia identyfikację przełącznika</li> </ul> Dzięki przemyślanej konstrukcji i możliwości oznaczenia funkcji, produkt doskonale sprawdzi się w biurach, budynkach użyteczności publicznej oraz nowoczesnych mieszkaniach. Seria K.5 umożliwia tworzenie spójnych aranżacji z pozostałymi elementami systemu. <h3>Specyfikacja</h3> <ul> <li>- Kolor: aluminium</li> <li>- Kod RAL: 9006</li> <li>- Wykończenie powierzchni: mat</li> <li>- Materiał: aluminium</li> <li>- Obróbka: anodowane</li> <li>- Nadruk: brak</li> <li>- Montaż: zaciskowy</li> <li>- Pole opisowe: tak</li> <li>- Przeziernik/kontrolka: nie</li> <li>- Klasa ochrony IP: IP20</li> <li>- Systemy powiązane: Berker K.x</li> </ul> | 14267003/HAG | simple | 0 | [8 empty] | HAGER, Fabryczna 10 43-100 Tychy, office@hager.pl | [25 empty] | Szary | Aluminium | [21 empty] | Metal | [19 empty] | Berker | [16 empty] | K.1¦K.5 | [22 empty] | Klawisz pojedynczy | [25 empty] | a:7:{s:18:"pa_dane-producenta";a:6:{s:4:"name";s:18:"pa_dane-producenta";s:5:"value";s:0:"";s:8:"position";i:9;s:10:"is_visible";i:1;s:12:"is_variation";i:1;s:11:"is_taxonomy";i:1;}s:8:"pa_kolor";a:6:{s:4:"name";s:8:"pa_kolor";s:5:"value";s:0:"";s:8:"position";i:35;s:10:"is_visible";i:1;s:12:"is_variation";i:1;s:11:"is_taxonomy";i:1;}s:19:"pa_kolor-producenta";a:6:{s:4:"name";s:19:"pa_kolor-producenta";s:5:"value";s:0:"";s:8:"position";i:36;s:10:"is_visible";i:1;s:12:"is_variation";i:1;s:11:"is_taxonomy";i:1;}s:11:"pa_material";a:6:{s:4:"name";s:11:"pa_material";s:5:"value";s:0:"";s:8:"position";i:58;s:10:"is_visible";i:1;s:12:"is_variation";i:1;s:11:"is_taxonomy";i:1;}s:12:"pa_producent";a:6:{s:4:"name";s:12:"pa_producent";s:5:"value";s:0:"";s:8:"position";i:78;s:10:"is_visible";i:1;s:12:"is_variation";i:1;s:11:"is_taxonomy";i:1;}s:8:"pa_seria";a:6:{s:4:"name";s:8:"pa_seria";s:5:"value";s:0:"";s:8:"position";i:95;s:10:"is_visible";i:1;s:12:"is_variation";i:1;s:11:"is_taxonomy";i:1;}s:15:"pa_typ-produktu";a:6:{s:4:"name";s:15:"pa_typ-produktu";s:5:"value";s:0:"";s:8:"position";i:118;s:10:"is_visible";i:1;s:12:"is_variation";i:1;s:11:"is_taxonomy";i:1;}} | Wariant - Klawisz z polem opisowym K.5 | Gniazdka i Łączniki>Hager / Berker>Berker K.1/K.5
48846 | Klawisz z polem opisowym; stal szlachetna nierdzewna; K.1 K.5 14267004 | <p>Klawisz z polem opisowym; stal szlachetna nierdzewna; K.5 14267004 to elegancki i trwały element wykończeniowy, idealnie dopasowany do serii Berker K.x. Dzięki zastosowaniu wysokiej jakości stali szlachetnej o matowym wykończeniu, klawisz wyróżnia się nie tylko estetyką, ale i odpornością na uszkodzenia mechaniczne oraz działanie wilgoci. Doskonale sprawdzi się zarówno w przestrzeniach prywatnych, jak i komercyjnych.</p> <h2>Dlaczego warto postawić na klawisz z polem opisowym; stal szlachetna nierdzewna; k.5 14267004?</h2> <ul> <li>- Klawisz z polem opisowym; stal szlachetna nierdzewna; K.5 14267004 to idealne połączenie funkcjonalności i eleganckiego wzornictwa</li> <li>- Wysoka odporność na warunki zewnętrzne dzięki klasie ochrony IP44</li> <li>- Matowe wykończenie zapewniające estetyczny, nowoczesny wygląd</li> <li>- Wykonanie z trwałego metalu – stal nierdzewna</li> <li>- Posiada wyraźne pole opisowe, co zwiększa komfort użytkowania</li> </ul> <p>Element ten jest kompatybilny z pozostałymi produktami systemu Berker K.x, co pozwala na tworzenie spójnych i funkcjonalnych instalacji. Niezależnie od tego, czy wyposażasz dom, biuro czy przestrzeń usługową, ten klawisz spełni Twoje oczekiwania zarówno pod względem jakości, jak i designu.</p> <h3>Specyfikacja</h3> <ul> <li>- Kolor: stal szlachetna</li> <li>- Kod RAL: 9022</li> <li>- Wykończenie powierzchni: mat</li> <li>- Materiał: metal, stal szlachetna</li> <li>- Nadruk: brak</li> <li>- Montaż: zaciskowy</li> <li>- Pole opisowe: tak</li> <li>- Przeziernik/kontrolka: nie</li> <li>- Klasa ochrony IP: IP44</li> <li>- Systemy powiązane: Berker K.x</li> </ul> | 14267004/HAG | simple | 0 | [8 empty] | HAGER, Fabryczna 10 43-100 Tychy, office@hager.pl | [25 empty] | Szary | Stal szlachetna nierdzewna | [21 empty] | Metal | [19 empty] | Berker | [16 empty] | K.1¦K.5 | [22 empty] | Klawisz pojedynczy | [25 empty] | a:7:{s:18:"pa_dane-producenta";a:6:{s:4:"name";s:18:"pa_dane-producenta";s:5:"value";s:0:"";s:8:"position";i:9;s:10:"is_visible";i:1;s:12:"is_variation";i:1;s:11:"is_taxonomy";i:1;}s:8:"pa_kolor";a:6:{s:4:"name";s:8:"pa_kolor";s:5:"value";s:0:"";s:8:"position";i:35;s:10:"is_visible";i:1;s:12:"is_variation";i:1;s:11:"is_taxonomy";i:1;}s:19:"pa_kolor-producenta";a:6:{s:4:"name";s:19:"pa_kolor-producenta";s:5:"value";s:0:"";s:8:"position";i:36;s:10:"is_visible";i:1;s:12:"is_variation";i:1;s:11:"is_taxonomy";i:1;}s:11:"pa_material";a:6:{s:4:"name";s:11:"pa_material";s:5:"value";s:0:"";s:8:"position";i:58;s:10:"is_visible";i:1;s:12:"is_variation";i:1;s:11:"is_taxonomy";i:1;}s:12:"pa_producent";a:6:{s:4:"name";s:12:"pa_producent";s:5:"value";s:0:"";s:8:"position";i:78;s:10:"is_visible";i:1;s:12:"is_variation";i:1;s:11:"is_taxonomy";i:1;}s:8:"pa_seria";a:6:{s:4:"name";s:8:"pa_seria";s:5:"value";s:0:"";s:8:"position";i:95;s:10:"is_visible";i:1;s:12:"is_variation";i:1;s:11:"is_taxonomy";i:1;}s:15:"pa_typ-produktu";a:6:{s:4:"name";s:15:"pa_typ-produktu";s:5:"value";s:0:"";s:8:"position";i:118;s:10:"is_visible";i:1;s:12:"is_variation";i:1;s:11:"is_taxonomy";i:1;}} | Wariant - Klawisz z polem opisowym K.5 | Gniazdka i Łączniki>Hager / Berker>Berker K.1/K.5
48847 | Klawisz z polem opisowym; antracyt mat, lakierowany; K.1 K.5 14267006 | <p>Klawisz z polem opisowym; antracyt mat, lakierowany; K.1 14267006 to wysokiej jakości element systemu osprzętu elektroinstalacyjnego, zaprojektowany z myślą o estetyce oraz funkcjonalności. Produkt wyróżnia się eleganckim, matowym wykończeniem w kolorze antracytu, które świetnie współgra z nowoczesnymi wnętrzami. Dodatkowo wyposażony jest w praktyczne pole opisowe, które ułatwia identyfikację funkcji danego przycisku.</p> <h2>Co wyróżnia klawisz z polem opisowym; antracyt mat, lakierowany; k.1 14267006?</h2> <ul> <li>- Klawisz z polem opisowym; antracyt mat, lakierowany; K.1 14267006 łączy elegancki design z praktyczną funkcją opisu</li> <li>- Wysokiej jakości tworzywo sztuczne zapewnia trwałość i odporność na uszkodzenia</li> <li>- Matowe, lakierowane wykończenie zapobiega odciskom palców i dodaje estetyki</li> <li>- Kompatybilny z serią K.1 – gwarancja dopasowania do pozostałych elementów systemu</li> <li>- Doskonały wybór zarówno do przestrzeni mieszkalnych, jak i biurowych</li> </ul> <p>Prosty, a zarazem nowoczesny wygląd klawisza pozwala na jego swobodne zastosowanie w różnych typach wnętrz. Dzięki polu opisowemu użytkownik ma możliwość personalizacji, co jest szczególnie przydatne w większych instalacjach, gdzie kontrola nad obwodami musi być precyzyjna i czytelna.</p> <h3>Specyfikacja</h3> <ul> <li>- Kod producenta: 14267006</li> <li>- EAN: 4011334297390</li> <li>- Seria: K.1</li> <li>- Kolor: antracyt mat</li> <li>- Materiał: tworzywo sztuczne</li> <li>- Powierzchnia: lakierowana</li> <li>- Gwarancja: 24 miesiące</li> </ul> | 14267006/HAG | simple | 0 | [8 empty] | HAGER, Fabryczna 10 43-100 Tychy, office@hager.pl | [25 empty] | Czarny | Antracyt mat, lakierowany | [41 empty] | Berker | [16 empty] | K.1¦K.5 | [22 empty] | Klawisz pojedynczy | [25 empty] | a:6:{s:18:"pa_dane-producenta";a:6:{s:4:"name";s:18:"pa_dane-producenta";s:5:"value";s:0:"";s:8:"position";i:9;s:10:"is_visible";i:1;s:12:"is_variation";i:1;s:11:"is_taxonomy";i:1;}s:8:"pa_kolor";a:6:{s:4:"name";s:8:"pa_kolor";s:5:"value";s:0:"";s:8:"position";i:35;s:10:"is_visible";i:1;s:12:"is_variation";i:1;s:11:"is_taxonomy";i:1;}s:19:"pa_kolor-producenta";a:6:{s:4:"name";s:19:"pa_kolor-producenta";s:5:"value";s:0:"";s:8:"position";i:36;s:10:"is_visible";i:1;s:12:"is_variation";i:1;s:11:"is_taxonomy";i:1;}s:12:"pa_producent";a:6:{s:4:"name";s:12:"pa_producent";s:5:"value";s:0:"";s:8:"position";i:78;s:10:"is_visible";i:1;s:12:"is_variation";i:1;s:11:"is_taxonomy";i:1;}s:8:"pa_seria";a:6:{s:4:"name";s:8:"pa_seria";s:5:"value";s:0:"";s:8:"position";i:95;s:10:"is_visible";i:1;s:12:"is_variation";i:1;s:11:"is_taxonomy";i:1;}s:15:"pa_typ-produktu";a:6:{s:4:"name";s:15:"pa_typ-produktu";s:5:"value";s:0:"";s:8:"position";i:118;s:10:"is_visible";i:1;s:12:"is_variation";i:1;s:11:"is_taxonomy";i:1;}} | Wariant - Klawisz z polem opisowym K.1 | Gniazdka i Łączniki>Hager / Berker>Berker K.1/K.5
48848 | Klawisz z polem opisowym; biały; K.1 K.5 14267009 | Klawisz z polem opisowym; biały; K.1 14267009 to praktyczne rozwiązanie dla użytkowników poszukujących funkcjonalnych i estetycznych elementów osprzętu elektroinstalacyjnego. Dzięki zastosowaniu trwałych materiałów i klasycznemu wykończeniu, produkt ten doskonale integruje się z innymi komponentami systemu Berker K.x, oferując jednocześnie możliwość łatwego oznaczania poszczególnych funkcji w instalacji. <h2>Co wyróżnia klawisz z polem opisowym; biały; K.1 14267009?</h2> <ul> <li>- Klawisz z polem opisowym; biały; K.1 14267009 zapewnia wygodę personalizacji i identyfikacji przeznaczenia</li> <li>- Estetyczne, połyskujące wykończenie w kolorze RAL 9010</li> <li>- Trwałe tworzywo termoplastyczne odporne na uszkodzenia</li> <li>- Możliwość montażu w systemach Berker K.x</li> <li>- Montaż zaciskowy – szybki i bezproblemowy</li> <li>- Stopień ochrony IP44 – zabezpieczenie przed ciałami stałymi i wilgocią</li> <li>- Zintegrowane pole opisowe – czytelność i funkcjonalność</li> </ul> Ten model jest idealnym wyborem w miejscach, gdzie konieczne jest jednoznaczne opisanie funkcji włącznika – np. w obiektach użyteczności publicznej, biurach czy hotelach. Połączenie wysokiej jakości wykonania i prostoty użytkowania czyni go niezawodnym komponentem każdej instalacji. <h3>Specyfikacja</h3> <ul> <li>- Kolor: biały (RAL 9010)</li> <li>- Wykończenie powierzchni: połysk</li> <li>- Materiał: tworzywo termoplastyczne</li> <li>- Obróbka: stan surowy</li> <li>- Montaż: zaciskowy</li> <li>- Przeziernik/kontrolka: brak</li> <li>- Pole opisowe: tak</li> <li>- Stopień ochrony: IP44</li> <li>- System: Berker K.x</li> </ul> | 14267009/HAG | simple | 0 | [8 empty] | HAGER, Fabryczna 10 43-100 Tychy, office@hager.pl | [25 empty] | Biały | Biały | [41 empty] | Berker | [16 empty] | K.1¦K.5 | [22 empty] | Klawisz pojedynczy | [25 empty] | a:6:{s:18:"pa_dane-producenta";a:6:{s:4:"name";s:18:"pa_dane-producenta";s:5:"value";s:0:"";s:8:"position";i:9;s:10:"is_visible";i:1;s:12:"is_variation";i:1;s:11:"is_taxonomy";i:1;}s:8:"pa_kolor";a:6:{s:4:"name";s:8:"pa_kolor";s:5:"value";s:0:"";s:8:"position";i:35;s:10:"is_visible";i:1;s:12:"is_variation";i:1;s:11:"is_taxonomy";i:1;}s:19:"pa_kolor-producenta";a:6:{s:4:"name";s:19:"pa_kolor-producenta";s:5:"value";s:0:"";s:8:"position";i:36;s:10:"is_visible";i:1;s:12:"is_variation";i:1;s:11:"is_taxonomy";i:1;}s:12:"pa_producent";a:6:{s:4:"name";s:12:"pa_producent";s:5:"value";s:0:"";s:8:"position";i:78;s:10:"is_visible";i:1;s:12:"is_variation";i:1;s:11:"is_taxonomy";i:1;}s:8:"pa_seria";a:6:{s:4:"name";s:8:"pa_seria";s:5:"value";s:0:"";s:8:"position";i:95;s:10:"is_visible";i:1;s:12:"is_variation";i:1;s:11:"is_taxonomy";i:1;}s:15:"pa_typ-produktu";a:6:{s:4:"name";s:15:"pa_typ-produktu";s:5:"value";s:0:"";s:8:"position";i:118;s:10:"is_visible";i:1;s:12:"is_variation";i:1;s:11:"is_taxonomy";i:1;}} | Wariant - Klawisz z polem opisowym K.1 | Gniazdka i Łączniki>Hager / Berker>Berker K.1/K.5
48849 | Płytka centralna z otworem O 18,8 mm do aparatów zgłoszeniowych; biały; B.X K.1 K.5 Q.X 143109 | Płytka centralna z otworem Ø18,8 mm do aparatów zgłoszeniowych; biały; 143109 to funkcjonalne rozwiązanie dedykowane nowoczesnym instalacjom sygnalizacyjnym. Zaprojektowana z myślą o wygodnym montażu i eleganckim wykończeniu, sprawdzi się zarówno w przestrzeniach domowych, jak i komercyjnych. Neutralny biały kolor wpisuje się w standardy estetyki współczesnych wnętrz. <h2>Dlaczego warto wybrać płytka centralna z otworem Ø18,8 mm do aparatów zgłoszeniowych; biały; 143109?</h2> <ul> <li>- Płytka centralna z otworem Ø18,8 mm do aparatów zgłoszeniowych; biały; 143109 pasuje do wielu popularnych serii Berker</li> <li>- Otwór Ø18,8 mm – idealne dopasowanie do urządzeń zgłoszeniowych</li> <li>- Montaż śrubowy – trwały i szybki w instalacji</li> <li>- Zatrzaskowe pole opisowe – ułatwienie identyfikacji urządzenia</li> <li>- Wykonana z metalu i tworzywa sztucznego – solidność i odporność</li> <li>- Estetyczne, białe wykończenie w odcieniu RAL 9010</li> <li>- Kompatybilna z seriami B.3, K.1, K.5, Q.1, Q.3, Q.7, S.1</li> </ul> Rozwiązanie to idealnie sprawdzi się wszędzie tam, gdzie wymagane jest nie tylko niezawodne działanie urządzeń zgłoszeniowych, ale również spójność wizualna z resztą instalacji. To dyskretny, ale istotny element każdego nowoczesnego systemu. <h3>Specyfikacja</h3> <ul> <li>- Kolor: biały (RAL 9010)</li> <li>- Wykończenie: stan surowy</li> <li>- Materiał: metal i tworzywo sztuczne</li> <li>- Szerokość: 71 mm</li> <li>- Wysokość: 71 mm</li> <li>- Głębokość: 10 mm</li> <li>- Rodzaj montażu: śrubowy</li> <li>- Średnica otworu: Ø18,8 mm</li> <li>- Kompatybilność: Berker B.3, K.1, K.5, Q.1, Q.3, Q.7, S.1</li> </ul> | 143109/HAG | simple | 0 | [8 empty] | HAGER, Fabryczna 10 43-100 Tychy, office@hager.pl | [25 empty] | Biały | Biały | [41 empty] | Berker | [16 empty] | B. Kwadrat¦B.3¦B.7¦K.1¦K.5¦Q.1¦Q.3¦Q.7 | [22 empty] | Płytka | [25 empty] | a:6:{s:18:"pa_dane-producenta";a:6:{s:4:"name";s:18:"pa_dane-producenta";s:5:"value";s:0:"";s:8:"position";i:9;s:10:"is_visible";i:1;s:12:"is_variation";i:1;s:11:"is_taxonomy";i:1;}s:8:"pa_kolor";a:6:{s:4:"name";s:8:"pa_kolor";s:5:"value";s:0:"";s:8:"position";i:35;s:10:"is_visible";i:1;s:12:"is_variation";i:1;s:11:"is_taxonomy";i:1;}s:19:"pa_kolor-producenta";a:6:{s:4:"name";s:19:"pa_kolor-producenta";s:5:"value";s:0:"";s:8:"position";i:36;s:10:"is_visible";i:1;s:12:"is_variation";i:1;s:11:"is_taxonomy";i:1;}s:12:"pa_producent";a:6:{s:4:"name";s:12:"pa_producent";s:5:"value";s:0:"";s:8:"position";i:78;s:10:"is_visible";i:1;s:12:"is_variation";i:1;s:11:"is_taxonomy";i:1;}s:8:"pa_seria";a:6:{s:4:"name";s:8:"pa_seria";s:5:"value";s:0:"";s:8:"position";i:95;s:10:"is_visible";i:1;s:12:"is_variation";i:1;s:11:"is_taxonomy";i:1;}s:15:"pa_typ-produktu";a:6:{s:4:"name";s:15:"pa_typ-produktu";s:5:"value";s:0:"";s:8:"position";i:118;s:10:"is_visible";i:1;s:12:"is_variation";i:1;s:11:"is_taxonomy";i:1;}} | Wariant - Płytka centralna z otworem O 18 8 mm do aparatów zgłoszeniowych | Gniazdka i Łączniki>Hager / Berker>Berker B.3/B.7¦Gniazdka i Łączniki>Hager / Berker>Berker B.Kwadrat/S.1¦Gniazdka i Łączniki>Hager / Berker>Berker K.1/K.5¦Gniazdka i Łączniki>Hager / Berker>Berker Q.1/Q.3/Q.7
48850 | Płytka centralna z otworem O 18,8 mm do aparatów zgłoszeniowych; antracyt mat, lakierowany B.X K.1 K.5 Q.X 14311606 | Płytka centralna z otworem Ø18,8 mm do aparatów zgłoszeniowych; antracyt mat, lakierowany 14311606 to precyzyjnie zaprojektowany element instalacyjny, przeznaczony do montażu systemów zgłoszeniowych. Antracytowa powierzchnia o matowym wykończeniu nadaje jej nowoczesny i elegancki wygląd, który doskonale komponuje się z różnymi stylami wnętrz, zarówno domowych, jak i komercyjnych. <h2>Dlaczego warto postawić na płytka centralna z otworem Ø18,8 mm do aparatów zgłoszeniowych; antracyt mat, lakierowany 14311606?</h2> <ul> <li>- Płytka centralna z otworem Ø18,8 mm do aparatów zgłoszeniowych; antracyt mat, lakierowany 14311606 pasuje do wielu serii Berker, zapewniając dużą uniwersalność</li> <li>- Wysokiej jakości materiały – połączenie metalu i tworzywa sztucznego</li> <li>- Nowoczesne, matowe wykończenie – estetyka i trwałość</li> <li>- Otwór o średnicy 18,8 mm – idealny do urządzeń zgłoszeniowych</li> <li>- Łatwy montaż – dzięki systemowi śrubowemu</li> <li>- Zatrzaskowe pole opisowe – ułatwienie w identyfikacji funkcji</li> <li>- Kompatybilność z seriami B.3, K.1, K.5, Q.1, Q.3, Q.7, S.1</li> </ul> Idealnie sprawdzi się w biurach, budynkach użyteczności publicznej, jak i w inteligentnych systemach domowych. Oferuje nie tylko funkcjonalność, ale również eleganckie wykończenie, które podkreśli jakość wykonanej instalacji. <h3>Specyfikacja</h3> <ul> <li>- Kolor: antracyt (RAL 7021)</li> <li>- Wykończenie: mat, lakierowany</li> <li>- Materiał: metal i tworzywo sztuczne</li> <li>- Szerokość: 71 mm</li> <li>- Wysokość: 71 mm</li> <li>- Głębokość: 13,9 mm</li> <li>- Rodzaj montażu: śrubowy</li> <li>- Średnica otworu: Ø18,8 mm</li> <li>- Kompatybilność: Berker B.3, K.1, K.5, Q.1, Q.3, Q.7, S.1</li> </ul> | 14311606/HAG | simple | 0 | [8 empty] | HAGER, Fabryczna 10 43-100 Tychy, office@hager.pl | [25 empty] | Czarny | Antracyt mat, lakierowany | [41 empty] | Berker | [16 empty] | B. Kwadrat¦B.3¦B.7¦K.1¦K.5¦Q.1¦Q.3¦Q.7 | [22 empty] | Płytka | [25 empty] | a:6:{s:18:"pa_dane-producenta";a:6:{s:4:"name";s:18:"pa_dane-producenta";s:5:"value";s:0:"";s:8:"position";i:9;s:10:"is_visible";i:1;s:12:"is_variation";i:1;s:11:"is_taxonomy";i:1;}s:8:"pa_kolor";a:6:{s:4:"name";s:8:"pa_kolor";s:5:"value";s:0:"";s:8:"position";i:35;s:10:"is_visible";i:1;s:12:"is_variation";i:1;s:11:"is_taxonomy";i:1;}s:19:"pa_kolor-producenta";a:6:{s:4:"name";s:19:"pa_kolor-producenta";s:5:"value";s:0:"";s:8:"position";i:36;s:10:"is_visible";i:1;s:12:"is_variation";i:1;s:11:"is_taxonomy";i:1;}s:12:"pa_producent";a:6:{s:4:"name";s:12:"pa_producent";s:5:"value";s:0:"";s:8:"position";i:78;s:10:"is_visible";i:1;s:12:"is_variation";i:1;s:11:"is_taxonomy";i:1;}s:8:"pa_seria";a:6:{s:4:"name";s:8:"pa_seria";s:5:"value";s:0:"";s:8:"position";i:95;s:10:"is_visible";i:1;s:12:"is_variation";i:1;s:11:"is_taxonomy";i:1;}s:15:"pa_typ-produktu";a:6:{s:4:"name";s:15:"pa_typ-produktu";s:5:"value";s:0:"";s:8:"position";i:118;s:10:"is_visible";i:1;s:12:"is_variation";i:1;s:11:"is_taxonomy";i:1;}} | Wariant - Płytka centralna z otworem O 18 8 mm do aparatów zgłoszeniowych | Gniazdka i Łączniki>Hager / Berker>Berker B.3/B.7¦Gniazdka i Łączniki>Hager / Berker>Berker B.Kwadrat/S.1¦Gniazdka i Łączniki>Hager / Berker>Berker K.1/K.5¦Gniazdka i Łączniki>Hager / Berker>Berker Q.1/Q.3/Q.7
48851 | Zestaw adaptacyjny do modułów systo 45x45 mm, biały B.X 14408989 | Zestaw adaptacyjny do modułów systo 45x45 mm, biały B.Kwadrat 14408989 to praktyczny element osprzętu instalacyjnego, który pozwala na wygodne i estetyczne mocowanie modułów systo w popularnym formacie 45x45 mm. Dzięki wysokiej jakości wykonania i uniwersalnemu wykończeniu w białym połysku, doskonale sprawdzi się zarówno w przestrzeniach biurowych, jak i domowych instalacjach elektrycznych. <h2>Dlaczego warto wybrać zestaw adaptacyjny do modułów systo 45x45 mm, biały b.kwadrat 14408989?</h2> <ul> <li>- Zestaw adaptacyjny do modułów systo 45x45 mm, biały B.Kwadrat 14408989 umożliwia łatwą integrację modułów z serii systo</li> <li>- Biały połysk – elegancki wygląd pasujący do większości aranżacji</li> <li>- Kompatybilność z serią B.Kwadrat – dopasowanie do systemów ramek</li> <li>- Trwałe tworzywo sztuczne – odporne na uszkodzenia mechaniczne</li> <li>- Łatwy montaż – szybka instalacja bez użycia specjalistycznych narzędzi</li> <li>- Estetyczne wykończenie – idealne do miejsc, gdzie liczy się wygląd</li> <li>- Produkt objęty 24-miesięczną gwarancją – pewność zakupu</li> </ul> To niezastąpiony element podczas tworzenia nowoczesnych i funkcjonalnych instalacji, które mają łączyć estetykę z niezawodnością. Doskonale sprawdzi się w każdym wnętrzu, gdzie zastosowanie modułów systo 45x45 mm wymaga solidnego i dopasowanego adaptera. <h3>Specyfikacja</h3> <ul> <li>- Kolor: biały połysk</li> <li>- Seria: B.Kwadrat</li> <li>- Materiał: tworzywo sztuczne</li> <li>- Przeznaczenie: do modułów systo 45x45 mm</li> <li>- Gwarancja: 24 miesiące</li> <li>- Kod producenta: 14408989</li> <li>- EAN: 4011334455486</li> </ul> | 14408989/HAG | simple | 0 | [8 empty] | HAGER, Fabryczna 10 43-100 Tychy, office@hager.pl | [25 empty] | Biały | [42 empty] | Berker | [16 empty] | B. Kwadrat¦B.3¦B.7 | [22 empty] | Inne | [25 empty] | a:5:{s:18:"pa_dane-producenta";a:6:{s:4:"name";s:18:"pa_dane-producenta";s:5:"value";s:0:"";s:8:"position";i:9;s:10:"is_visible";i:1;s:12:"is_variation";i:1;s:11:"is_taxonomy";i:1;}s:8:"pa_kolor";a:6:{s:4:"name";s:8:"pa_kolor";s:5:"value";s:0:"";s:8:"position";i:35;s:10:"is_visible";i:1;s:12:"is_variation";i:1;s:11:"is_taxonomy";i:1;}s:12:"pa_producent";a:6:{s:4:"name";s:12:"pa_producent";s:5:"value";s:0:"";s:8:"position";i:78;s:10:"is_visible";i:1;s:12:"is_variation";i:1;s:11:"is_taxonomy";i:1;}s:8:"pa_seria";a:6:{s:4:"name";s:8:"pa_seria";s:5:"value";s:0:"";s:8:"position";i:95;s:10:"is_visible";i:1;s:12:"is_variation";i:1;s:11:"is_taxonomy";i:1;}s:15:"pa_typ-produktu";a:6:{s:4:"name";s:15:"pa_typ-produktu";s:5:"value";s:0:"";s:8:"position";i:118;s:10:"is_visible";i:1;s:12:"is_variation";i:1;s:11:"is_taxonomy";i:1;}} |  | Gniazdka i Łączniki>Hager / Berker>Berker B.3/B.7¦Gniazdka i Łączniki>Hager / Berker>Berker B.Kwadrat/S.1
48853 | Płytka centralna do gniazda antenowego 4-wyjściowego; biały; System płytek centralnych B.X K.1 K.5 Q.X 148409 | Płytka centralna do gniazda antenowego 4-wyjściowego; biały; System płytek centralnych 148409 to klasyczne rozwiązanie w eleganckim i uniwersalnym wydaniu. Dzięki prostemu, białemu wykończeniu, doskonale wpasowuje się w różnorodne aranżacje wnętrz — zarówno nowoczesne, jak i tradycyjne. Wykonana z solidnego tworzywa termoplastycznego zapewnia trwałość i niezawodność przez długie lata użytkowania. <h2>Dlaczego warto wybrać płytka centralna do gniazda antenowego 4-wyjściowego; biały; System płytek centralnych 148409?</h2> <ul> <li>- Płytka centralna do gniazda antenowego 4-wyjściowego; biały; System płytek centralnych 148409 pasuje do szerokiej gamy serii Berker</li> <li>- Uniwersalny biały kolor – łatwo komponuje się z innym osprzętem</li> <li>- Wysoka jakość wykonania z tworzywa termoplastycznego</li> <li>- Mocowanie śrubowe – pewna i szybka instalacja</li> <li>- Kompatybilność z gniazdami 4-wyjściowymi</li> <li>- Brak pola opisowego – gładka i estetyczna powierzchnia</li> <li>- Pasuje do systemów: Berker B.3, B.7, K.1, K.5, S.1</li> </ul> To idealny wybór dla osób, które oczekują niezawodnego działania i estetycznego wyglądu w jednym. Dzięki zastosowaniu neutralnego koloru i wysokiej klasy materiału, płytka zapewnia trwałość i spójność wizualną z innymi elementami instalacji elektrycznej. <h3>Specyfikacja</h3> <ul> <li>- Typ złącza: kabel/złącze koncentryczne</li> <li>- Wymiary: 51,5 x 51,5 x 15 mm</li> <li>- Kolor: biały</li> <li>- Kod RAL: 9010</li> <li>- Materiał: tworzywo termoplastyczne</li> <li>- Obróbka: stan surowy</li> <li>- Rodzaj montażu: śrubowe</li> <li>- Pole opisowe: brak</li> <li>- Kompatybilność: Berker B.3, B.7, K.1, K.5, S.1</li> </ul> | 148409/HAG | simple | 0 | [8 empty] | HAGER, Fabryczna 10 43-100 Tychy, office@hager.pl | [25 empty] | Biały | [42 empty] | Berker | [16 empty] | B. Kwadrat¦B.3¦B.7¦K.1¦K.5¦Q.1¦Q.3¦Q.7 | [22 empty] | Płytka | [25 empty] | a:5:{s:18:"pa_dane-producenta";a:6:{s:4:"name";s:18:"pa_dane-producenta";s:5:"value";s:0:"";s:8:"position";i:9;s:10:"is_visible";i:1;s:12:"is_variation";i:1;s:11:"is_taxonomy";i:1;}s:8:"pa_kolor";a:6:{s:4:"name";s:8:"pa_kolor";s:5:"value";s:0:"";s:8:"position";i:35;s:10:"is_visible";i:1;s:12:"is_variation";i:1;s:11:"is_taxonomy";i:1;}s:12:"pa_producent";a:6:{s:4:"name";s:12:"pa_producent";s:5:"value";s:0:"";s:8:"position";i:78;s:10:"is_visible";i:1;s:12:"is_variation";i:1;s:11:"is_taxonomy";i:1;}s:8:"pa_seria";a:6:{s:4:"name";s:8:"pa_seria";s:5:"value";s:0:"";s:8:"position";i:95;s:10:"is_visible";i:1;s:12:"is_variation";i:1;s:11:"is_taxonomy";i:1;}s:15:"pa_typ-produktu";a:6:{s:4:"name";s:15:"pa_typ-produktu";s:5:"value";s:0:"";s:8:"position";i:118;s:10:"is_visible";i:1;s:12:"is_variation";i:1;s:11:"is_taxonomy";i:1;}} |  | Gniazdka i Łączniki>Hager / Berker>Berker B.3/B.7¦Gniazdka i Łączniki>Hager / Berker>Berker B.Kwadrat/S.1¦Gniazdka i Łączniki>Hager / Berker>Berker K.1/K.5¦Gniazdka i Łączniki>Hager / Berker>Berker Q.1/Q.3/Q.7
48854 | Płytka centralna do gniazda antenowego 4-wyjściowego; alu; B.X K.1 K.5 Q.X 14841404 | <strong>Płytka centralna do gniazda antenowego 4-wyjściowego; alu; B.1/B.7 Glas</strong> to niezawodny element instalacyjny, idealny do zastosowania w systemach telewizji satelitarnej oraz naziemnej. Wykonana z aluminium, zapewnia wysoką trwałość i odporność na warunki atmosferyczne. Płytka obsługuje cztery wyjścia antenowe, co umożliwia podłączenie multipleksowanych sygnałów telewizyjnych bez strat jakości sygnału. Dzięki serii B.1/B.7 Glas, płytka centralna doskonale komponuje się zarówno z nowoczesnymi, jak i tradycyjnymi wnętrzami, dodając im elegancji i funkcjonalności. <h2>Specyfikacja Płytka centralna do gniazda antenowego 4-wyjściowego; alu; B.1/B.7 Glas:</h2> <ul> <li><strong>Sposób montażu:</strong> Montaż podtynkowy</li> <li><strong>Materiał:</strong> Tworzywo sztuczne (tworzywo termoplastyczne)</li> <li><strong>Wykończenie powierzchni:</strong> Matowe</li> <li><strong>Zastosowanie:</strong> Gniazdo koncentryczne lub antenowe</li> <li><strong>Konfiguracja elementów:</strong> Plakietka centralna z oznaczeniem</li> <li><strong>Sposób mocowania:</strong> Montaż śrubowy</li> </ul> | 14841404/HAG | simple | 0 | [8 empty] | HAGER, Fabryczna 10 43-100 Tychy, office@hager.pl | [25 empty] | Szary | Aluminium | [21 empty] | Metal | [19 empty] | Berker | [16 empty] | B. Kwadrat¦B.3¦B.7¦K.1¦K.5¦Q.1¦Q.3¦Q.7 | [22 empty] | Płytka | [25 empty] | a:7:{s:18:"pa_dane-producenta";a:6:{s:4:"name";s:18:"pa_dane-producenta";s:5:"value";s:0:"";s:8:"position";i:9;s:10:"is_visible";i:1;s:12:"is_variation";i:1;s:11:"is_taxonomy";i:1;}s:8:"pa_kolor";a:6:{s:4:"name";s:8:"pa_kolor";s:5:"value";s:0:"";s:8:"position";i:35;s:10:"is_visible";i:1;s:12:"is_variation";i:1;s:11:"is_taxonomy";i:1;}s:19:"pa_kolor-producenta";a:6:{s:4:"name";s:19:"pa_kolor-producenta";s:5:"value";s:0:"";s:8:"position";i:36;s:10:"is_visible";i:1;s:12:"is_variation";i:1;s:11:"is_taxonomy";i:1;}s:11:"pa_material";a:6:{s:4:"name";s:11:"pa_material";s:5:"value";s:0:"";s:8:"position";i:58;s:10:"is_visible";i:1;s:12:"is_variation";i:1;s:11:"is_taxonomy";i:1;}s:12:"pa_producent";a:6:{s:4:"name";s:12:"pa_producent";s:5:"value";s:0:"";s:8:"position";i:78;s:10:"is_visible";i:1;s:12:"is_variation";i:1;s:11:"is_taxonomy";i:1;}s:8:"pa_seria";a:6:{s:4:"name";s:8:"pa_seria";s:5:"value";s:0:"";s:8:"position";i:95;s:10:"is_visible";i:1;s:12:"is_variation";i:1;s:11:"is_taxonomy";i:1;}s:15:"pa_typ-produktu";a:6:{s:4:"name";s:15:"pa_typ-produktu";s:5:"value";s:0:"";s:8:"position";i:118;s:10:"is_visible";i:1;s:12:"is_variation";i:1;s:11:"is_taxonomy";i:1;}} | Wariant - Płytka centralna do gniazda antenowego 4-wyjściowego Glas | Gniazdka i Łączniki>Hager / Berker>Berker 1930/Glasserie¦Gniazdka i Łączniki>Hager / Berker>Berker B.3/B.7¦Gniazdka i Łączniki>Hager / Berker>Berker B.Kwadrat/S.1¦Gniazdka i Łączniki>Hager / Berker>Berker K.1/K.5¦Gniazdka i Łączniki>Hager / Berker>Berker Q.1/Q.3/Q.7
48855 | Płytka centralna do gniazda antenowego 4-wyjściowego antracyt B.X K.1 K.5 Q.X 14841606 | Płytka centralna do gniazda antenowego 4-wyjściowego; antracyt; B.1/B.3/B.7 Glas 14841606 to idealne rozwiązanie dla tych, którzy cenią funkcjonalność w eleganckim wydaniu. Antracytowy odcień nadaje całości nowoczesny i subtelnie industrialny charakter, dzięki czemu płytka świetnie komponuje się z wnętrzami urządzonymi w stonowanej stylistyce. Wykonana z trwałego tworzywa termoplastycznego, oferuje odporność na codzienne użytkowanie i precyzyjne dopasowanie do gniazd antenowych czterowyjściowych. <h2>Co wyróżnia płytka centralna do gniazda antenowego 4-wyjściowego; antracyt; B.1/B.3/B.7 Glas 14841606?</h2> <ul> <li>- Płytka centralna do gniazda antenowego 4-wyjściowego; antracyt; B.1/B.3/B.7 Glas 14841606 doskonale komponuje się z systemami Berker</li> <li>- Głęboki antracyt – stylowe, nowoczesne wykończenie</li> <li>- Mocowanie śrubowe – szybki i stabilny montaż</li> <li>- Kompatybilność z wieloma seriami: B.3, B.7, K.1, K.5, S.1</li> <li>- Wykonanie z tworzywa termoplastycznego – odporność i trwałość</li> <li>- Brak pola opisowego – gładka i minimalistyczna forma</li> <li>- Przystosowana do złącz koncentrycznych – wygoda użytkowania</li> </ul> To propozycja dla użytkowników, którzy szukają estetycznych, ale jednocześnie praktycznych rozwiązań w zakresie instalacji antenowych. Kolorystyka i jakość wykonania sprawiają, że płytka staje się integralnym elementem nowoczesnych wnętrz, zapewniając funkcjonalność na najwyższym poziomie. <h3>Specyfikacja</h3> <ul> <li>- Typ złącza: kabel/złącze koncentryczne</li> <li>- Wymiary: 51,5 x 51,5 x 8 mm</li> <li>- Kolor: antracyt</li> <li>- Kod RAL: 7021</li> <li>- Materiał: tworzywo termoplastyczne</li> <li>- Obróbka: stan surowy</li> <li>- Rodzaj montażu: śrubowe</li> <li>- Pole opisowe: brak</li> <li>- Kompatybilność: Berker B.3, B.7, K.1, K.5, S.1</li> </ul> | 14841606/HAG | simple | 0 | [8 empty] | HAGER, Fabryczna 10 43-100 Tychy, office@hager.pl | [25 empty] | Czarny | Antracyt | [41 empty] | Berker | [16 empty] | B. Kwadrat¦B.3¦B.7¦K.1¦K.5¦Q.1¦Q.3¦Q.7 | [22 empty] | Płytka | [25 empty] | a:6:{s:18:"pa_dane-producenta";a:6:{s:4:"name";s:18:"pa_dane-producenta";s:5:"value";s:0:"";s:8:"position";i:9;s:10:"is_visible";i:1;s:12:"is_variation";i:1;s:11:"is_taxonomy";i:1;}s:8:"pa_kolor";a:6:{s:4:"name";s:8:"pa_kolor";s:5:"value";s:0:"";s:8:"position";i:35;s:10:"is_visible";i:1;s:12:"is_variation";i:1;s:11:"is_taxonomy";i:1;}s:19:"pa_kolor-producenta";a:6:{s:4:"name";s:19:"pa_kolor-producenta";s:5:"value";s:0:"";s:8:"position";i:36;s:10:"is_visible";i:1;s:12:"is_variation";i:1;s:11:"is_taxonomy";i:1;}s:12:"pa_producent";a:6:{s:4:"name";s:12:"pa_producent";s:5:"value";s:0:"";s:8:"position";i:78;s:10:"is_visible";i:1;s:12:"is_variation";i:1;s:11:"is_taxonomy";i:1;}s:8:"pa_seria";a:6:{s:4:"name";s:8:"pa_seria";s:5:"value";s:0:"";s:8:"position";i:95;s:10:"is_visible";i:1;s:12:"is_variation";i:1;s:11:"is_taxonomy";i:1;}s:15:"pa_typ-produktu";a:6:{s:4:"name";s:15:"pa_typ-produktu";s:5:"value";s:0:"";s:8:"position";i:118;s:10:"is_visible";i:1;s:12:"is_variation";i:1;s:11:"is_taxonomy";i:1;}} | Wariant - Płytka centralna do gniazda antenowego 4-wyjściowego Glas | Gniazdka i Łączniki>Hager / Berker>Berker 1930/Glasserie¦Gniazdka i Łączniki>Hager / Berker>Berker B.3/B.7¦Gniazdka i Łączniki>Hager / Berker>Berker B.Kwadrat/S.1¦Gniazdka i Łączniki>Hager / Berker>Berker K.1/K.5¦Gniazdka i Łączniki>Hager / Berker>Berker Q.1/Q.3/Q.7
48856 | Płytka centralna do gniazda antenowego 4-wyjściowego biały B.X K.1 K.5 Q.X 14841909 | Płytka centralna do gniazda antenowego 4-wyjściowego biały S.1/B.1/B.3/B.7 Glas 14841909 to elegancki i funkcjonalny element osprzętu elektroinstalacyjnego, który pozwala na estetyczne wykończenie gniazd antenowych w nowoczesnych wnętrzach. Dzięki matowemu, białemu wykończeniu oraz wykonaniu z trwałego tworzywa sztucznego, płytka doskonale integruje się z różnorodnymi seriami osprzętu Berker, zapewniając spójność wizualną i wysoką jakość użytkowania. <h2>Dlaczego warto wybrać płytka centralna do gniazda antenowego 4-wyjściowego biały S.1/B.1/B.3/B.7 Glas 14841909?</h2> <ul> <li>- Płytka centralna do gniazda antenowego 4-wyjściowego biały S.1/B.1/B.3/B.7 Glas 14841909 pasuje do szerokiej gamy systemów Berker</li> <li>- Uniwersalne dopasowanie – kompatybilność z seriami B.3, B.7, K.1, Q.1, Q.3 oraz Q.7</li> <li>- Biały mat – klasyczne, estetyczne wykończenie wnętrza</li> <li>- Trwałe tworzywo sztuczne – odporność na uszkodzenia i zarysowania</li> <li>- Przeznaczona do gniazd antenowych 4-wyjściowych – zapewnia estetyczny wygląd instalacji</li> <li>- Dyskretna i minimalistyczna forma – harmonijnie wpisuje się w nowoczesne przestrzenie</li> <li>- Prosty montaż – idealna do szybkiej instalacji lub wymiany</li> </ul> To produkt, który łączy niezawodność z subtelnym designem, idealnie sprawdzając się zarówno w domach prywatnych, jak i przestrzeniach biurowych czy hotelowych. Matowe wykończenie i neutralna kolorystyka sprawiają, że pasuje do niemal każdej aranżacji wnętrza. <h3>Specyfikacja</h3> <ul> <li>- Kod producenta: 14841909</li> <li>- EAN: 4011334227281</li> <li>- Seria: B.3, B.7, K.1, Q.1, Q.3, Q.7</li> <li>- Kolor: biały mat</li> <li>- Materiał: tworzywo sztuczne</li> <li>- Gwarancja: 24 miesiące</li> </ul> | 14841909/HAG | simple | 0 | [8 empty] | HAGER, Fabryczna 10 43-100 Tychy, office@hager.pl | [25 empty] | Biały | Biały | [41 empty] | Berker | [16 empty] | B. Kwadrat¦B.3¦B.7¦K.1¦K.5¦Q.1¦Q.3¦Q.7 | [22 empty] | Płytka | [25 empty] | a:6:{s:18:"pa_dane-producenta";a:6:{s:4:"name";s:18:"pa_dane-producenta";s:5:"value";s:0:"";s:8:"position";i:9;s:10:"is_visible";i:1;s:12:"is_variation";i:1;s:11:"is_taxonomy";i:1;}s:8:"pa_kolor";a:6:{s:4:"name";s:8:"pa_kolor";s:5:"value";s:0:"";s:8:"position";i:35;s:10:"is_visible";i:1;s:12:"is_variation";i:1;s:11:"is_taxonomy";i:1;}s:19:"pa_kolor-producenta";a:6:{s:4:"name";s:19:"pa_kolor-producenta";s:5:"value";s:0:"";s:8:"position";i:36;s:10:"is_visible";i:1;s:12:"is_variation";i:1;s:11:"is_taxonomy";i:1;}s:12:"pa_producent";a:6:{s:4:"name";s:12:"pa_producent";s:5:"value";s:0:"";s:8:"position";i:78;s:10:"is_visible";i:1;s:12:"is_variation";i:1;s:11:"is_taxonomy";i:1;}s:8:"pa_seria";a:6:{s:4:"name";s:8:"pa_seria";s:5:"value";s:0:"";s:8:"position";i:95;s:10:"is_visible";i:1;s:12:"is_variation";i:1;s:11:"is_taxonomy";i:1;}s:15:"pa_typ-produktu";a:6:{s:4:"name";s:15:"pa_typ-produktu";s:5:"value";s:0:"";s:8:"position";i:118;s:10:"is_visible";i:1;s:12:"is_variation";i:1;s:11:"is_taxonomy";i:1;}} | Wariant - Płytka centralna do gniazda antenowego 4-wyjściowego Glas | Gniazdka i Łączniki>Hager / Berker>Berker 1930/Glasserie¦Gniazdka i Łączniki>Hager / Berker>Berker B.3/B.7¦Gniazdka i Łączniki>Hager / Berker>Berker B.Kwadrat/S.1¦Gniazdka i Łączniki>Hager / Berker>Berker K.1/K.5¦Gniazdka i Łączniki>Hager / Berker>Berker Q.1/Q.3/Q.7
48857 | Płytka czołowa do łącznika żaluzjowego na klucz; alu; K.1 K.5 15047103 | Płytka czołowa do łącznika żaluzjowego na klucz; alu; K.5 15047103 to stylowe i precyzyjnie wykonane akcesorium z serii Berker K.x, które sprawdzi się wszędzie tam, gdzie liczy się estetyczne i funkcjonalne wykończenie sterowania roletami czy żaluzjami. Aluminiowy kolor w odcieniu RAL 9006 oraz matowe, lakierowane wykończenie dodają jej nowoczesnego i eleganckiego wyglądu, który doskonale współgra z nowoczesną architekturą wnętrz. <h2>Dlaczego warto wybrać płytka czołowa do łącznika żaluzjowego na klucz; alu; K.5 15047103?</h2> <ul> <li>- Płytka czołowa do łącznika żaluzjowego na klucz; alu; K.5 15047103 to produkt kompatybilny z systemami Berker K.x</li> <li>- Wykończenie w kolorze aluminium – ponadczasowa elegancja i uniwersalność</li> <li>- Matowa powierzchnia – odporniejsza na odciski palców i zabrudzenia</li> <li>- Wysokiej jakości tworzywo termoplastyczne – trwałość i estetyka</li> <li>- Z nadrukiem – ułatwia rozpoznanie funkcji</li> <li>- Mocowanie zaciskowe – szybka i pewna instalacja</li> <li>- Brak kontrolki i pola opisowego – czysty, minimalistyczny design</li> </ul> Ten model doskonale sprawdza się w projektach, w których liczy się spójna, nowoczesna forma i niezawodność działania. Jego design oraz kompatybilność z serią K.x czynią go trafnym wyborem zarówno do zastosowań domowych, jak i profesjonalnych realizacji. <h3>Specyfikacja</h3> <ul> <li>- Kolor: aluminium (RAL 9006)</li> <li>- Wykończenie powierzchni: mat, lakierowany</li> <li>- Materiał: tworzywo termoplastyczne</li> <li>- Obróbka: stan surowy, lakierowany</li> <li>- Nadruk: tak</li> <li>- Pole opisowe: nie</li> <li>- Przeziernik/kontrolka: brak</li> <li>- Montaż: zaciskowy</li> <li>- System: Berker K.x</li> </ul> | 15047103/HAG | simple | 0 | [8 empty] | HAGER, Fabryczna 10 43-100 Tychy, office@hager.pl | [25 empty] | Szary | Aluminium | [21 empty] | Metal | [19 empty] | Berker | [16 empty] | K.1¦K.5 | [22 empty] | Płytka | [25 empty] | a:7:{s:18:"pa_dane-producenta";a:6:{s:4:"name";s:18:"pa_dane-producenta";s:5:"value";s:0:"";s:8:"position";i:9;s:10:"is_visible";i:1;s:12:"is_variation";i:1;s:11:"is_taxonomy";i:1;}s:8:"pa_kolor";a:6:{s:4:"name";s:8:"pa_kolor";s:5:"value";s:0:"";s:8:"position";i:35;s:10:"is_visible";i:1;s:12:"is_variation";i:1;s:11:"is_taxonomy";i:1;}s:19:"pa_kolor-producenta";a:6:{s:4:"name";s:19:"pa_kolor-producenta";s:5:"value";s:0:"";s:8:"position";i:36;s:10:"is_visible";i:1;s:12:"is_variation";i:1;s:11:"is_taxonomy";i:1;}s:11:"pa_material";a:6:{s:4:"name";s:11:"pa_material";s:5:"value";s:0:"";s:8:"position";i:58;s:10:"is_visible";i:1;s:12:"is_variation";i:1;s:11:"is_taxonomy";i:1;}s:12:"pa_producent";a:6:{s:4:"name";s:12:"pa_producent";s:5:"value";s:0:"";s:8:"position";i:78;s:10:"is_visible";i:1;s:12:"is_variation";i:1;s:11:"is_taxonomy";i:1;}s:8:"pa_seria";a:6:{s:4:"name";s:8:"pa_seria";s:5:"value";s:0:"";s:8:"position";i:95;s:10:"is_visible";i:1;s:12:"is_variation";i:1;s:11:"is_taxonomy";i:1;}s:15:"pa_typ-produktu";a:6:{s:4:"name";s:15:"pa_typ-produktu";s:5:"value";s:0:"";s:8:"position";i:118;s:10:"is_visible";i:1;s:12:"is_variation";i:1;s:11:"is_taxonomy";i:1;}} | Wariant - Płytka czołowa do łącznika żaluzjowego na klucz K.5 | Gniazdka i Łączniki>Hager / Berker>Berker K.1/K.5
48858 | Płytka czołowa do łącznika żaluzjowego na klucz; stal szlachetna, lakierowana; K.1 K.5 15047104 | Płytka czołowa do łącznika żaluzjowego na klucz; stal szlachetna, lakierowana; K.5 15047104 to propozycja dla osób ceniących sobie elegancki wygląd, trwałość i dopracowane detale. Jej wykończenie w szlachetnej stali oraz subtelny połysk lakieru nadają całości ekskluzywny charakter. Idealnie komponuje się z nowoczesnymi i minimalistycznymi wnętrzami, jednocześnie gwarantując pełną funkcjonalność przy sterowaniu roletami lub żaluzjami. <h2>Dlaczego warto wybrać płytka czołowa do łącznika żaluzjowego na klucz; stal szlachetna, lakierowana; K.5 15047104?</h2> <ul> <li>- Płytka czołowa do łącznika żaluzjowego na klucz; stal szlachetna, lakierowana; K.5 15047104 zapewnia estetyczne i funkcjonalne wykończenie osprzętu żaluzjowego</li> <li>- Wykonana ze stali szlachetnej – wysoka odporność na uszkodzenia i długowieczność</li> <li>- Lakierowana powierzchnia – podwyższona odporność na zabrudzenia i zarysowania</li> <li>- Element kolekcji K.5 – pełna zgodność z pozostałymi komponentami serii</li> <li>- Nowoczesny design – pasuje do wnętrz loftowych, industrialnych i premium</li> </ul> To doskonałe rozwiązanie do wykończenia sterowania żaluzjami, które spełni oczekiwania zarówno pod względem estetycznym, jak i praktycznym. Minimalistyczna forma i solidne wykonanie sprawiają, że płytka świetnie odnajdzie się w wymagających projektach aranżacyjnych, gdzie liczy się każdy szczegół. <h3>Specyfikacja</h3> <ul> <li>- Kod producenta: 15047104</li> <li>- EAN: 4011334276005</li> <li>- Seria: K.5</li> <li>- Kolor: stal szlachetna</li> <li>- Materiał: stal szlachetna</li> <li>- Gwarancja: 24 miesiące</li> </ul> | 15047104/HAG | simple | 0 | [8 empty] | HAGER, Fabryczna 10 43-100 Tychy, office@hager.pl | [25 empty] | Szary | Stal szlachetna, lakierowany | [21 empty] | Metal | [19 empty] | Berker | [16 empty] | K.1¦K.5 | [22 empty] | Płytka | [25 empty] | a:7:{s:18:"pa_dane-producenta";a:6:{s:4:"name";s:18:"pa_dane-producenta";s:5:"value";s:0:"";s:8:"position";i:9;s:10:"is_visible";i:1;s:12:"is_variation";i:1;s:11:"is_taxonomy";i:1;}s:8:"pa_kolor";a:6:{s:4:"name";s:8:"pa_kolor";s:5:"value";s:0:"";s:8:"position";i:35;s:10:"is_visible";i:1;s:12:"is_variation";i:1;s:11:"is_taxonomy";i:1;}s:19:"pa_kolor-producenta";a:6:{s:4:"name";s:19:"pa_kolor-producenta";s:5:"value";s:0:"";s:8:"position";i:36;s:10:"is_visible";i:1;s:12:"is_variation";i:1;s:11:"is_taxonomy";i:1;}s:11:"pa_material";a:6:{s:4:"name";s:11:"pa_material";s:5:"value";s:0:"";s:8:"position";i:58;s:10:"is_visible";i:1;s:12:"is_variation";i:1;s:11:"is_taxonomy";i:1;}s:12:"pa_producent";a:6:{s:4:"name";s:12:"pa_producent";s:5:"value";s:0:"";s:8:"position";i:78;s:10:"is_visible";i:1;s:12:"is_variation";i:1;s:11:"is_taxonomy";i:1;}s:8:"pa_seria";a:6:{s:4:"name";s:8:"pa_seria";s:5:"value";s:0:"";s:8:"position";i:95;s:10:"is_visible";i:1;s:12:"is_variation";i:1;s:11:"is_taxonomy";i:1;}s:15:"pa_typ-produktu";a:6:{s:4:"name";s:15:"pa_typ-produktu";s:5:"value";s:0:"";s:8:"position";i:118;s:10:"is_visible";i:1;s:12:"is_variation";i:1;s:11:"is_taxonomy";i:1;}} | Wariant - Płytka czołowa do łącznika żaluzjowego na klucz K.5 | Gniazdka i Łączniki>Hager / Berker>Berker K.1/K.5
48859 | Płytka czołowa do łącznika żaluzjowego na klucz; antracyt mat, lakierowany; K.1 K.5 15047106 | Płytka czołowa do łącznika żaluzjowego na klucz; antracyt mat, lakierowany; K.1 15047106 to produkt, który łączy funkcjonalność z nowoczesnym designem. Starannie zaprojektowana, doskonale współgra z pozostałymi elementami systemu Berker K.1, podkreślając minimalistyczny styl i wysoką jakość wykonania. Antracytowe, matowe wykończenie wprowadza elegancję i stonowaną estetykę do wnętrz. <h2>co wyróżnia płytka czołowa do łącznika żaluzjowego na klucz; antracyt mat, lakierowany; K.1 15047106?</h2> <ul> <li>Płytka czołowa do łącznika żaluzjowego na klucz w nowoczesnym antracytowym kolorze</li> <li>Matowe i lakierowane wykończenie zapewnia elegancki wygląd i trwałość</li> <li>Wysokiej jakości tworzywo termo­plastyczne gwarantuje odporność na uszkodzenia</li> <li>Idealne dopasowanie do systemu Berker K.1</li> <li>Subtelny nadruk ułatwia intuicyjne użytkowanie</li> </ul> Dzięki precyzyjnemu wykonaniu i solidnym materiałom, element ten spełni oczekiwania najbardziej wymagających użytkowników. Sprawdzi się zarówno w przestrzeniach mieszkalnych, jak i komercyjnych, tworząc spójną i estetyczną całość z pozostałymi komponentami instalacji. <h3>Specyfikacja</h3> <ul> <li><strong>Kolor:</strong> Antracyt</li> <li><strong>Kod RAL:</strong> 7021</li> <li><strong>Wykończenie powierzchni:</strong> Mat</li> <li><strong>Materiał:</strong> Tworzywo termo­plastyczne</li> <li><strong>Obróbka:</strong> Stan surowy, Lakierowany</li> <li><strong>Nadruk:</strong> Z nadrukiem</li> <li><strong>Montaż:</strong> Mocowanie zaciskowe</li> <li><strong>Przeziernik / kontrolka:</strong> Nie</li> <li><strong>Posiada pole opisowe:</strong> Nie</li> </ul> | 15047106/HAG | simple | 0 | [8 empty] | HAGER, Fabryczna 10 43-100 Tychy, office@hager.pl | [25 empty] | Czarny | Antracyt mat, lakierowany | [41 empty] | Berker | [16 empty] | K.1¦K.5 | [22 empty] | Płytka | [25 empty] | a:6:{s:18:"pa_dane-producenta";a:6:{s:4:"name";s:18:"pa_dane-producenta";s:5:"value";s:0:"";s:8:"position";i:9;s:10:"is_visible";i:1;s:12:"is_variation";i:1;s:11:"is_taxonomy";i:1;}s:8:"pa_kolor";a:6:{s:4:"name";s:8:"pa_kolor";s:5:"value";s:0:"";s:8:"position";i:35;s:10:"is_visible";i:1;s:12:"is_variation";i:1;s:11:"is_taxonomy";i:1;}s:19:"pa_kolor-producenta";a:6:{s:4:"name";s:19:"pa_kolor-producenta";s:5:"value";s:0:"";s:8:"position";i:36;s:10:"is_visible";i:1;s:12:"is_variation";i:1;s:11:"is_taxonomy";i:1;}s:12:"pa_producent";a:6:{s:4:"name";s:12:"pa_producent";s:5:"value";s:0:"";s:8:"position";i:78;s:10:"is_visible";i:1;s:12:"is_variation";i:1;s:11:"is_taxonomy";i:1;}s:8:"pa_seria";a:6:{s:4:"name";s:8:"pa_seria";s:5:"value";s:0:"";s:8:"position";i:95;s:10:"is_visible";i:1;s:12:"is_variation";i:1;s:11:"is_taxonomy";i:1;}s:15:"pa_typ-produktu";a:6:{s:4:"name";s:15:"pa_typ-produktu";s:5:"value";s:0:"";s:8:"position";i:118;s:10:"is_visible";i:1;s:12:"is_variation";i:1;s:11:"is_taxonomy";i:1;}} | Wariant - Płytka czołowa do łącznika żaluzjowego na klucz K.1 | Gniazdka i Łączniki>Hager / Berker>Berker K.1/K.5
48860 | Płytka czołowa do łącznika żaluzjowego na klucz; biały; K.1 K.5 15047109 | Płytka czołowa do łącznika żaluzjowego na klucz; biały; K.1 15047109 to połączenie minimalistycznego designu i wysokiej jakości wykonania, które doskonale sprawdzi się w nowoczesnych i klasycznych aranżacjach. Jej połyskująca powierzchnia oraz precyzyjny nadruk sprawiają, że staje się eleganckim dodatkiem do systemów sterowania roletami i żaluzjami. <h2>co wyróżnia płytka czołowa do łącznika żaluzjowego na klucz; biały; K.1 15047109?</h2> <ul> <li>Płytka czołowa do łącznika żaluzjowego na klucz w eleganckim, białym połysku</li> <li>Wysokiej jakości tworzywo termoplastyczne zapewnia trwałość</li> <li>Precyzyjny nadruk ułatwiający obsługę łącznika</li> <li>Idealna kompatybilność z serią K.1</li> <li>Prosty montaż dzięki mocowaniu zaciskowemu</li> </ul> Produkt doskonale komponuje się z innymi elementami serii Berker K.1, oferując spójność wizualną i wygodę użytkowania. Jest to propozycja dla osób, które cenią sobie estetykę i funkcjonalność w detalach wykończeniowych. <h3>Specyfikacja</h3> <ul> <li><strong>Kolor:</strong> Biały</li> <li><strong>Kod RAL:</strong> 9010</li> <li><strong>Wykończenie powierzchni:</strong> Połysk</li> <li><strong>Materiał:</strong> Tworzywo termo­plastyczne</li> <li><strong>Obróbka:</strong> Stan surowy</li> <li><strong>Nadruk:</strong> Z nadrukiem</li> <li><strong>Montaż:</strong> Mocowanie zaciskowe</li> <li><strong>Przeziernik / kontrolka:</strong> Nie</li> <li><strong>Posiada pole opisowe:</strong> Nie</li> </ul> | 15047109/HAG | simple | 0 | [8 empty] | HAGER, Fabryczna 10 43-100 Tychy, office@hager.pl | [25 empty] | Biały | Biały | [41 empty] | Berker | [16 empty] | K.1¦K.5 | [22 empty] | Płytka | [25 empty] | a:6:{s:18:"pa_dane-producenta";a:6:{s:4:"name";s:18:"pa_dane-producenta";s:5:"value";s:0:"";s:8:"position";i:9;s:10:"is_visible";i:1;s:12:"is_variation";i:1;s:11:"is_taxonomy";i:1;}s:8:"pa_kolor";a:6:{s:4:"name";s:8:"pa_kolor";s:5:"value";s:0:"";s:8:"position";i:35;s:10:"is_visible";i:1;s:12:"is_variation";i:1;s:11:"is_taxonomy";i:1;}s:19:"pa_kolor-producenta";a:6:{s:4:"name";s:19:"pa_kolor-producenta";s:5:"value";s:0:"";s:8:"position";i:36;s:10:"is_visible";i:1;s:12:"is_variation";i:1;s:11:"is_taxonomy";i:1;}s:12:"pa_producent";a:6:{s:4:"name";s:12:"pa_producent";s:5:"value";s:0:"";s:8:"position";i:78;s:10:"is_visible";i:1;s:12:"is_variation";i:1;s:11:"is_taxonomy";i:1;}s:8:"pa_seria";a:6:{s:4:"name";s:8:"pa_seria";s:5:"value";s:0:"";s:8:"position";i:95;s:10:"is_visible";i:1;s:12:"is_variation";i:1;s:11:"is_taxonomy";i:1;}s:15:"pa_typ-produktu";a:6:{s:4:"name";s:15:"pa_typ-produktu";s:5:"value";s:0:"";s:8:"position";i:118;s:10:"is_visible";i:1;s:12:"is_variation";i:1;s:11:"is_taxonomy";i:1;}} | Wariant - Płytka czołowa do łącznika żaluzjowego na klucz K.1 | Gniazdka i Łączniki>Hager / Berker>Berker K.1/K.5
48861 | Element centralny do łącznika na klucz; alu; K.1 K.5 15057003 | Element centralny do łącznika na klucz; alu; K.5 15057003 to stylowy i trwały komponent, który doskonale komponuje się z nowoczesnymi aranżacjami wnętrz. Wykonany z wysokiej jakości tworzywa termoplastycznego, łączy w sobie elegancki wygląd aluminium z odpornością na codzienne użytkowanie. To idealny wybór dla osób ceniących sobie estetykę i funkcjonalność w jednym. <h2>Co wyróżnia element centralny do łącznika na klucz; alu; K.5?</h2> <ul> <li>Element centralny do łącznika na klucz dostępny w eleganckim kolorze aluminium</li> <li>Matowe wykończenie powierzchni nadaje mu nowoczesny charakter</li> <li>Wykonany z trwałego tworzywa termoplastycznego</li> <li>Obróbka lakierowana zapewnia dodatkową odporność</li> <li>Produkt o podwyższonej klasie ochrony IP44</li> </ul> Dzięki zastosowaniu matowego aluminium, produkt idealnie wpisuje się w minimalistyczne wnętrza oraz przestrzenie o wysokim standardzie technicznym. Jego uniwersalny design pozwala na bezproblemowe dopasowanie do innych elementów serii K.5. <h3>Specyfikacja</h3> <ul> <li><strong>Kolor:</strong> Aluminium</li> <li><strong>Kod RAL:</strong> 9006</li> <li><strong>Wykończenie powierzchni:</strong> Mat</li> <li><strong>Materiał:</strong> Tworzywo termoplastyczne</li> <li><strong>Obróbka:</strong> Stan surowy, Lakierowany</li> <li><strong>Nadruk:</strong> Płytka czołowa centralny bez nadruku</li> <li><strong>Montaż:</strong> Mocowanie zaciskowe</li> <li><strong>Przeziernik / kontrolka:</strong> Nie</li> <li><strong>Posiada pole opisowe:</strong> Nie</li> <li><strong>Klasa ochrony IP:</strong> IP44</li> </ul> | 15057003/HAG | simple | 0 | [8 empty] | HAGER, Fabryczna 10 43-100 Tychy, office@hager.pl | [25 empty] | Szary | Aluminium | [21 empty] | Metal | [19 empty] | Berker | [16 empty] | K.1¦K.5 | [22 empty] | Element centralny | [25 empty] | a:7:{s:18:"pa_dane-producenta";a:6:{s:4:"name";s:18:"pa_dane-producenta";s:5:"value";s:0:"";s:8:"position";i:9;s:10:"is_visible";i:1;s:12:"is_variation";i:1;s:11:"is_taxonomy";i:1;}s:8:"pa_kolor";a:6:{s:4:"name";s:8:"pa_kolor";s:5:"value";s:0:"";s:8:"position";i:35;s:10:"is_visible";i:1;s:12:"is_variation";i:1;s:11:"is_taxonomy";i:1;}s:19:"pa_kolor-producenta";a:6:{s:4:"name";s:19:"pa_kolor-producenta";s:5:"value";s:0:"";s:8:"position";i:36;s:10:"is_visible";i:1;s:12:"is_variation";i:1;s:11:"is_taxonomy";i:1;}s:11:"pa_material";a:6:{s:4:"name";s:11:"pa_material";s:5:"value";s:0:"";s:8:"position";i:58;s:10:"is_visible";i:1;s:12:"is_variation";i:1;s:11:"is_taxonomy";i:1;}s:12:"pa_producent";a:6:{s:4:"name";s:12:"pa_producent";s:5:"value";s:0:"";s:8:"position";i:78;s:10:"is_visible";i:1;s:12:"is_variation";i:1;s:11:"is_taxonomy";i:1;}s:8:"pa_seria";a:6:{s:4:"name";s:8:"pa_seria";s:5:"value";s:0:"";s:8:"position";i:95;s:10:"is_visible";i:1;s:12:"is_variation";i:1;s:11:"is_taxonomy";i:1;}s:15:"pa_typ-produktu";a:6:{s:4:"name";s:15:"pa_typ-produktu";s:5:"value";s:0:"";s:8:"position";i:118;s:10:"is_visible";i:1;s:12:"is_variation";i:1;s:11:"is_taxonomy";i:1;}} | Wariant - Element centralny do łącznika na klucz K.5 | Gniazdka i Łączniki>Hager / Berker>Berker K.1/K.5
48862 | Element centralny do łącznika na klucz; stal szlachetna, lakierowana; K.1 K.5 15057004 | Element centralny do łącznika na klucz; stal szlachetna, lakierowana; K.5 15057004 to propozycja dla tych, którzy cenią sobie eleganckie wykończenie i niezawodność w jednym. Zastosowanie stalowego koloru w połączeniu z trwałym tworzywem sztucznym zapewnia spójność estetyczną z nowoczesnymi wnętrzami, a precyzyjne wykonanie gwarantuje długie użytkowanie bez utraty jakości. <h2>co wyróżnia element centralny do łącznika na klucz; stal szlachetna, lakierowana; K.5?</h2> <ul> <li>Element centralny do łącznika na klucz w kolorze stal szlachetna to elegancja w czystej formie</li> <li>Wykończenie lakierowane podkreśla nowoczesny design</li> <li>Należy do renomowanej serii K.5</li> <li>Trwały materiał zapewnia odporność na codzienne użytkowanie</li> <li>Gwarancja producenta obejmuje 24 miesiące</li> </ul> To idealne rozwiązanie do wnętrz o wysokim standardzie, w których liczy się zarówno funkcjonalność, jak i estetyka detali. Minimalistyczna forma wpisuje się doskonale w nowoczesne i industrialne aranżacje. <h3>Specyfikacja</h3> <ul> <li><strong>Kod producenta:</strong> 15057004</li> <li><strong>EAN:</strong> 4011334276012</li> <li><strong>Seria:</strong> K.5</li> <li><strong>Kolor:</strong> Stal szlachetna</li> <li><strong>Materiał:</strong> Tworzywo sztuczne</li> <li><strong>Obróbka:</strong> Lakierowana</li> <li><strong>Gwarancja:</strong> 24 miesiące</li> </ul> | 15057004/HAG | simple | 0 | [8 empty] | HAGER, Fabryczna 10 43-100 Tychy, office@hager.pl | [25 empty] | Szary | Stal szlachetna, lakierowany | [21 empty] | Metal | [19 empty] | Berker | [16 empty] | K.1¦K.5 | [22 empty] | Element centralny | [25 empty] | a:7:{s:18:"pa_dane-producenta";a:6:{s:4:"name";s:18:"pa_dane-producenta";s:5:"value";s:0:"";s:8:"position";i:9;s:10:"is_visible";i:1;s:12:"is_variation";i:1;s:11:"is_taxonomy";i:1;}s:8:"pa_kolor";a:6:{s:4:"name";s:8:"pa_kolor";s:5:"value";s:0:"";s:8:"position";i:35;s:10:"is_visible";i:1;s:12:"is_variation";i:1;s:11:"is_taxonomy";i:1;}s:19:"pa_kolor-producenta";a:6:{s:4:"name";s:19:"pa_kolor-producenta";s:5:"value";s:0:"";s:8:"position";i:36;s:10:"is_visible";i:1;s:12:"is_variation";i:1;s:11:"is_taxonomy";i:1;}s:11:"pa_material";a:6:{s:4:"name";s:11:"pa_material";s:5:"value";s:0:"";s:8:"position";i:58;s:10:"is_visible";i:1;s:12:"is_variation";i:1;s:11:"is_taxonomy";i:1;}s:12:"pa_producent";a:6:{s:4:"name";s:12:"pa_producent";s:5:"value";s:0:"";s:8:"position";i:78;s:10:"is_visible";i:1;s:12:"is_variation";i:1;s:11:"is_taxonomy";i:1;}s:8:"pa_seria";a:6:{s:4:"name";s:8:"pa_seria";s:5:"value";s:0:"";s:8:"position";i:95;s:10:"is_visible";i:1;s:12:"is_variation";i:1;s:11:"is_taxonomy";i:1;}s:15:"pa_typ-produktu";a:6:{s:4:"name";s:15:"pa_typ-produktu";s:5:"value";s:0:"";s:8:"position";i:118;s:10:"is_visible";i:1;s:12:"is_variation";i:1;s:11:"is_taxonomy";i:1;}} | Wariant - Element centralny do łącznika na klucz K.5 | Gniazdka i Łączniki>Hager / Berker>Berker K.1/K.5
48863 | Element centralny do łącznika na klucz; antracyt mat, lakierowany; K.1 K.5 15057006 | Element centralny do łącznika na klucz; antracyt mat, lakierowany; K.1 15057006 to nowoczesny detal o eleganckim wyglądzie, który doskonale uzupełni każdą współczesną aranżację wnętrz. Dzięki matowemu wykończeniu i lakierowanej powierzchni produkt ten prezentuje się wyjątkowo estetycznie, a zarazem zachowuje pełną funkcjonalność. <h2>Co wyróżnia element centralny do łącznika na klucz?</h2> <ul> <li>Element centralny do łącznika na klucz w stylowym odcieniu antracytu</li> <li>Matowa, lakierowana powierzchnia zapewnia nowoczesny wygląd</li> <li>Wykonanie z wytrzymałego tworzywa termoplastycznego</li> <li>Łatwy montaż dzięki mocowaniu zaciskowemu</li> <li>Doskonała kompatybilność z serią K.1</li> </ul> To rozwiązanie idealne do eleganckich wnętrz, gdzie liczy się zarówno wygląd, jak i jakość wykonania. Doskonale sprawdzi się w przestrzeniach mieszkalnych oraz komercyjnych, oferując trwałość i estetykę na najwyższym poziomie. <h3>Specyfikacja</h3> <ul> <li><strong>Kolor:</strong> Antracyt</li> <li><strong>Kod RAL:</strong> 7021</li> <li><strong>Wykończenie powierzchni:</strong> Mat</li> <li><strong>Materiał:</strong> Tworzywo termoplastyczne</li> <li><strong>Obróbka:</strong> Stan surowy, Lakierowany</li> <li><strong>Nadruk:</strong> Płytka czołowa centralny bez nadruku</li> <li><strong>Montaż:</strong> Mocowanie zaciskowe</li> <li><strong>Przeziernik / kontrolka:</strong> Nie</li> <li><strong>Posiada pole opisowe:</strong> Nie</li> <li><strong>Klasa ochrony (IP):</strong> IP44</li> </ul> | 15057006/HAG | simple | 0 | [8 empty] | HAGER, Fabryczna 10 43-100 Tychy, office@hager.pl | [25 empty] | Czarny | Antracyt mat, lakierowany | [41 empty] | Berker | [16 empty] | K.1¦K.5 | [22 empty] | Element centralny | [25 empty] | a:6:{s:18:"pa_dane-producenta";a:6:{s:4:"name";s:18:"pa_dane-producenta";s:5:"value";s:0:"";s:8:"position";i:9;s:10:"is_visible";i:1;s:12:"is_variation";i:1;s:11:"is_taxonomy";i:1;}s:8:"pa_kolor";a:6:{s:4:"name";s:8:"pa_kolor";s:5:"value";s:0:"";s:8:"position";i:35;s:10:"is_visible";i:1;s:12:"is_variation";i:1;s:11:"is_taxonomy";i:1;}s:19:"pa_kolor-producenta";a:6:{s:4:"name";s:19:"pa_kolor-producenta";s:5:"value";s:0:"";s:8:"position";i:36;s:10:"is_visible";i:1;s:12:"is_variation";i:1;s:11:"is_taxonomy";i:1;}s:12:"pa_producent";a:6:{s:4:"name";s:12:"pa_producent";s:5:"value";s:0:"";s:8:"position";i:78;s:10:"is_visible";i:1;s:12:"is_variation";i:1;s:11:"is_taxonomy";i:1;}s:8:"pa_seria";a:6:{s:4:"name";s:8:"pa_seria";s:5:"value";s:0:"";s:8:"position";i:95;s:10:"is_visible";i:1;s:12:"is_variation";i:1;s:11:"is_taxonomy";i:1;}s:15:"pa_typ-produktu";a:6:{s:4:"name";s:15:"pa_typ-produktu";s:5:"value";s:0:"";s:8:"position";i:118;s:10:"is_visible";i:1;s:12:"is_variation";i:1;s:11:"is_taxonomy";i:1;}} | Wariant - Element centralny do łącznika na klucz K.1 | Gniazdka i Łączniki>Hager / Berker>Berker K.1/K.5
48864 | Element centralny do łącznika na klucz; biały; K.1 K.5 15057009 | Element centralny do łącznika na klucz; biały; K.1 15057009 to solidne i estetyczne rozwiązanie, które doskonale sprawdzi się w nowoczesnych instalacjach elektrycznych. Jego połyskująca powierzchnia w klasycznym białym odcieniu subtelnie komponuje się z innymi elementami osprzętu, gwarantując spójny wygląd wnętrza. <h2>Dlaczego warto wybrać element centralny do łącznika na klucz?</h2> <ul> <li>Element centralny do łącznika na klucz o uniwersalnym białym kolorze</li> <li>Połyskliwa powierzchnia zapewnia estetyczne wykończenie</li> <li>Wykonany z trwałego tworzywa termoplastycznego</li> <li>Prosty montaż dzięki systemowi mocowania zaciskowego</li> <li>Dedykowany do serii K.1 – idealna kompatybilność</li> </ul> Ten element to doskonały wybór dla osób, które cenią sobie klasyczne wzornictwo połączone z trwałością i funkcjonalnością. Z powodzeniem sprawdzi się zarówno w domowych, jak i biurowych instalacjach. <h3>Specyfikacja</h3> <ul> <li><strong>Kolor:</strong> Biały</li> <li><strong>Kod RAL:</strong> 9010</li> <li><strong>Wykończenie powierzchni:</strong> Połysk</li> <li><strong>Materiał:</strong> Tworzywo termoplastyczne</li> <li><strong>Obróbka:</strong> Stan surowy</li> <li><strong>Nadruk:</strong> Płytka czołowa centralny bez nadruku</li> <li><strong>Montaż:</strong> Mocowanie zaciskowe</li> <li><strong>Przeziernik / kontrolka:</strong> Nie</li> <li><strong>Posiada pole opisowe:</strong> Nie</li> <li><strong>Klasa ochrony (IP):</strong> IP44</li> </ul> | 15057009/HAG | simple | 0 | [8 empty] | HAGER, Fabryczna 10 43-100 Tychy, office@hager.pl | [25 empty] | Biały | Biały | [41 empty] | Berker | [16 empty] | K.1¦K.5 | [22 empty] | Element centralny | [25 empty] | a:6:{s:18:"pa_dane-producenta";a:6:{s:4:"name";s:18:"pa_dane-producenta";s:5:"value";s:0:"";s:8:"position";i:9;s:10:"is_visible";i:1;s:12:"is_variation";i:1;s:11:"is_taxonomy";i:1;}s:8:"pa_kolor";a:6:{s:4:"name";s:8:"pa_kolor";s:5:"value";s:0:"";s:8:"position";i:35;s:10:"is_visible";i:1;s:12:"is_variation";i:1;s:11:"is_taxonomy";i:1;}s:19:"pa_kolor-producenta";a:6:{s:4:"name";s:19:"pa_kolor-producenta";s:5:"value";s:0:"";s:8:"position";i:36;s:10:"is_visible";i:1;s:12:"is_variation";i:1;s:11:"is_taxonomy";i:1;}s:12:"pa_producent";a:6:{s:4:"name";s:12:"pa_producent";s:5:"value";s:0:"";s:8:"position";i:78;s:10:"is_visible";i:1;s:12:"is_variation";i:1;s:11:"is_taxonomy";i:1;}s:8:"pa_seria";a:6:{s:4:"name";s:8:"pa_seria";s:5:"value";s:0:"";s:8:"position";i:95;s:10:"is_visible";i:1;s:12:"is_variation";i:1;s:11:"is_taxonomy";i:1;}s:15:"pa_typ-produktu";a:6:{s:4:"name";s:15:"pa_typ-produktu";s:5:"value";s:0:"";s:8:"position";i:118;s:10:"is_visible";i:1;s:12:"is_variation";i:1;s:11:"is_taxonomy";i:1;}} | Wariant - Element centralny do łącznika na klucz K.1 | Gniazdka i Łączniki>Hager / Berker>Berker K.1/K.5
48865 | Element centralny do łącznika żaluzjowego na klucz; alu; B.X 15061404 | Element centralny do łącznika żaluzjowego na klucz; alu; B.1/B.7 15061404 to nowoczesny komponent systemów Berker, który wyróżnia się eleganckim wykończeniem i solidnym wykonaniem. Jego aluminiowy kolor i matowa powierzchnia doskonale komponują się z wnętrzami o współczesnym charakterze, dodając im estetyki i spójności wizualnej. <h2>Co wyróżnia element centralny do łącznika żaluzjowego na klucz?</h2> <ul> <li>Element centralny do łącznika żaluzjowego na klucz w eleganckim kolorze aluminium</li> <li>Matowa powierzchnia podkreślająca nowoczesny charakter</li> <li>Wytrzymałe tworzywo termoplastyczne odporne na codzienne użytkowanie</li> <li>Powierzchnia lakierowana dla dodatkowej ochrony i trwałości</li> <li>Idealne dopasowanie do serii Berker B.1 i B.7</li> </ul> Dzięki starannemu wykończeniu i stonowanej estetyce, produkt idealnie sprawdzi się w projektach, gdzie liczy się jakość wykonania oraz wizualna harmonia z resztą osprzętu elektrycznego. Może być z powodzeniem stosowany w domach, biurach oraz przestrzeniach komercyjnych. <h3>Specyfikacja</h3> <ul> <li><strong>Kolor:</strong> Aluminium</li> <li><strong>Kod RAL:</strong> 9006</li> <li><strong>Wykończenie powierzchni:</strong> Mat</li> <li><strong>Materiał:</strong> Tworzywo termoplastyczne</li> <li><strong>Obróbka:</strong> Lakierowany</li> <li><strong>Nadruk:</strong> Z nadrukiem</li> <li><strong>Mocowanie:</strong> Zaciskowe</li> <li><strong>Przeziernik / kontrolka:</strong> Nie</li> <li><strong>Posiada pole opisowe:</strong> Nie</li> <li><strong>Klasa ochrony (IP):</strong> IP20</li> </ul> | 15061404/HAG | simple | 0 | [8 empty] | HAGER, Fabryczna 10 43-100 Tychy, office@hager.pl | [25 empty] | Szary | Aluminium | [21 empty] | Metal | [19 empty] | Berker | [16 empty] | B. Kwadrat¦B.3¦B.7 | [22 empty] | Element centralny | [25 empty] | a:7:{s:18:"pa_dane-producenta";a:6:{s:4:"name";s:18:"pa_dane-producenta";s:5:"value";s:0:"";s:8:"position";i:9;s:10:"is_visible";i:1;s:12:"is_variation";i:1;s:11:"is_taxonomy";i:1;}s:8:"pa_kolor";a:6:{s:4:"name";s:8:"pa_kolor";s:5:"value";s:0:"";s:8:"position";i:35;s:10:"is_visible";i:1;s:12:"is_variation";i:1;s:11:"is_taxonomy";i:1;}s:19:"pa_kolor-producenta";a:6:{s:4:"name";s:19:"pa_kolor-producenta";s:5:"value";s:0:"";s:8:"position";i:36;s:10:"is_visible";i:1;s:12:"is_variation";i:1;s:11:"is_taxonomy";i:1;}s:11:"pa_material";a:6:{s:4:"name";s:11:"pa_material";s:5:"value";s:0:"";s:8:"position";i:58;s:10:"is_visible";i:1;s:12:"is_variation";i:1;s:11:"is_taxonomy";i:1;}s:12:"pa_producent";a:6:{s:4:"name";s:12:"pa_producent";s:5:"value";s:0:"";s:8:"position";i:78;s:10:"is_visible";i:1;s:12:"is_variation";i:1;s:11:"is_taxonomy";i:1;}s:8:"pa_seria";a:6:{s:4:"name";s:8:"pa_seria";s:5:"value";s:0:"";s:8:"position";i:95;s:10:"is_visible";i:1;s:12:"is_variation";i:1;s:11:"is_taxonomy";i:1;}s:15:"pa_typ-produktu";a:6:{s:4:"name";s:15:"pa_typ-produktu";s:5:"value";s:0:"";s:8:"position";i:118;s:10:"is_visible";i:1;s:12:"is_variation";i:1;s:11:"is_taxonomy";i:1;}} | Wariant - Element centralny do łącznika żaluzjowego na klucz B.1 | Gniazdka i Łączniki>Hager / Berker>Berker B.3/B.7¦Gniazdka i Łączniki>Hager / Berker>Berker B.Kwadrat/S.1
48866 | Element centralny do łącznika żaluzjowego na klucz antracyt B.X 15061606 | <strong>Element centralny do łącznika żaluzjowego na klucz w kolorze antracytowym</strong> to wysokiej jakości komponent, który łączy w sobie funkcjonalność, estetykę i niezawodność. Dedykowany do serii B.1, B.3 i B.7, zapewnia spójność w wyglądzie i działaniu z innymi elementami tych serii. Dzięki swojemu eleganckiemu designowi i solidnej konstrukcji, element ten doskonale sprawdzi się w nowoczesnych wnętrzach, zapewniając nie tylko wygodę użytkowania, ale także stylowy wygląd. <h2>Element centralny do łącznika żaluzjowego na klucz-Cechy i zalety:</h2> <strong>Element centralny do łącznika żaluzjowego na klucz; antracyt; B.1/B.3/B.7</strong> wyróżnia się przede wszystkim swoim eleganckim wykończeniem i wysoką jakością wykonania. Kolor antracytowy nadaje mu nowoczesny i minimalistyczny wygląd, który doskonale komponuje się z różnorodnymi stylami wnętrz. Przeznaczony do współpracy z łącznikami żaluzjowymi na klucz z serii B.1, B.3 i B.7, zapewnia jednolity i spójny design w całym pomieszczeniu. <h3>Specyfikacja techniczna:</h3> <ul> <li><strong>Nazwa Produktu:</strong> Element centralny do łącznika żaluzjowego na klucz; antracyt; B.1/B.3/B.7</li> <li><strong>Kolor:</strong> Antracyt</li> <li><strong>Seria:</strong> B.1, B.3, B.7</li> <li><strong>Materiał:</strong> Wysokiej jakości tworzywo sztuczne</li> <li><strong>Wymiary:</strong> Standardowe wymiary zgodne z serią B.1, B.3, B.7</li> <li><strong>Kompatybilność:</strong> Pasuje do łączników żaluzjowych na klucz z serii B.1, B.3, B.7</li> <li><strong>Montaż:</strong> Łatwy montaż na standardowych puszkach instalacyjnych</li> </ul> <p></p> | 15061606/HAG | simple | 0 | [8 empty] | HAGER, Fabryczna 10 43-100 Tychy, office@hager.pl | [25 empty] | Czarny | Antracyt | [41 empty] | Berker | [16 empty] | B. Kwadrat¦B.3¦B.7 | [22 empty] | Element centralny | [25 empty] | a:6:{s:18:"pa_dane-producenta";a:6:{s:4:"name";s:18:"pa_dane-producenta";s:5:"value";s:0:"";s:8:"position";i:9;s:10:"is_visible";i:1;s:12:"is_variation";i:1;s:11:"is_taxonomy";i:1;}s:8:"pa_kolor";a:6:{s:4:"name";s:8:"pa_kolor";s:5:"value";s:0:"";s:8:"position";i:35;s:10:"is_visible";i:1;s:12:"is_variation";i:1;s:11:"is_taxonomy";i:1;}s:19:"pa_kolor-producenta";a:6:{s:4:"name";s:19:"pa_kolor-producenta";s:5:"value";s:0:"";s:8:"position";i:36;s:10:"is_visible";i:1;s:12:"is_variation";i:1;s:11:"is_taxonomy";i:1;}s:12:"pa_producent";a:6:{s:4:"name";s:12:"pa_producent";s:5:"value";s:0:"";s:8:"position";i:78;s:10:"is_visible";i:1;s:12:"is_variation";i:1;s:11:"is_taxonomy";i:1;}s:8:"pa_seria";a:6:{s:4:"name";s:8:"pa_seria";s:5:"value";s:0:"";s:8:"position";i:95;s:10:"is_visible";i:1;s:12:"is_variation";i:1;s:11:"is_taxonomy";i:1;}s:15:"pa_typ-produktu";a:6:{s:4:"name";s:15:"pa_typ-produktu";s:5:"value";s:0:"";s:8:"position";i:118;s:10:"is_visible";i:1;s:12:"is_variation";i:1;s:11:"is_taxonomy";i:1;}} | Wariant - Element centralny do łącznika żaluzjowego na klucz B.1 | Gniazdka i Łączniki>Hager / Berker>Berker B.3/B.7¦Gniazdka i Łączniki>Hager / Berker>Berker B.Kwadrat/S.1
48867 | Element centralny do łącznika żaluzjowego na klucz; biały; B.X 15061909 | Element centralny do łącznika żaluzjowego na klucz; biały; S.1/B.1/B.3/B.7 Glas 15061909 to praktyczny komponent osprzętu elektroinstalacyjnego, który idealnie dopełnia stylistykę nowoczesnych i klasycznych wnętrz. Jego prosta forma oraz subtelne matowe wykończenie zapewniają spójność wizualną z innymi elementami serii. <h2>Co wyróżnia element centralny do łącznika żaluzjowego na klucz?</h2> <ul> <li>Element centralny do łącznika żaluzjowego na klucz pasuje do serii S.1/B.1/B.3/B.7 Glas</li> <li>Wykonany z trwałego tworzywa termoplastycznego odpornego na uszkodzenia</li> <li>Matowa powierzchnia nadaje nowoczesny, stonowany charakter</li> <li>Bezpieczny w użytkowaniu dzięki klasie ochrony IP20</li> <li>Brak przeźiernika i pola opisowego zapewnia minimalistyczny design</li> </ul> Dzięki precyzyjnemu wykonaniu i neutralnej estetyce, element ten znajduje zastosowanie w wielu przestrzeniach — zarówno mieszkalnych, jak i komercyjnych. Doskonale sprawdzi się jako część kompletnego systemu sterowania żaluzjami w inteligentnych instalacjach. <h3>Specyfikacja</h3> <ul> <li><strong>Kolor:</strong> Biały</li> <li><strong>Kod RAL:</strong> 9010</li> <li><strong>Wykończenie powierzchni:</strong> Mat</li> <li><strong>Materiał:</strong> Tworzywo termo­plastyczne</li> <li><strong>Obróbka:</strong> Stan surowy</li> <li><strong>Nadruk:</strong> Z nadrukiem</li> <li><strong>Mocowanie:</strong> Zaciskowe</li> <li><strong>Przeziernik / kontrolka:</strong> Nie</li> <li><strong>Posiada pole opisowe:</strong> Nie</li> <li><strong>Klasa ochrony (IP):</strong> IP20</li> </ul> | 15061909/HAG | simple | 0 | [8 empty] | HAGER, Fabryczna 10 43-100 Tychy, office@hager.pl | [25 empty] | Biały | [42 empty] | Berker | [16 empty] | B. Kwadrat¦B.3¦B.7 | [22 empty] | Element centralny | [25 empty] | a:5:{s:18:"pa_dane-producenta";a:6:{s:4:"name";s:18:"pa_dane-producenta";s:5:"value";s:0:"";s:8:"position";i:9;s:10:"is_visible";i:1;s:12:"is_variation";i:1;s:11:"is_taxonomy";i:1;}s:8:"pa_kolor";a:6:{s:4:"name";s:8:"pa_kolor";s:5:"value";s:0:"";s:8:"position";i:35;s:10:"is_visible";i:1;s:12:"is_variation";i:1;s:11:"is_taxonomy";i:1;}s:12:"pa_producent";a:6:{s:4:"name";s:12:"pa_producent";s:5:"value";s:0:"";s:8:"position";i:78;s:10:"is_visible";i:1;s:12:"is_variation";i:1;s:11:"is_taxonomy";i:1;}s:8:"pa_seria";a:6:{s:4:"name";s:8:"pa_seria";s:5:"value";s:0:"";s:8:"position";i:95;s:10:"is_visible";i:1;s:12:"is_variation";i:1;s:11:"is_taxonomy";i:1;}s:15:"pa_typ-produktu";a:6:{s:4:"name";s:15:"pa_typ-produktu";s:5:"value";s:0:"";s:8:"position";i:118;s:10:"is_visible";i:1;s:12:"is_variation";i:1;s:11:"is_taxonomy";i:1;}} |  | Gniazdka i Łączniki>Hager / Berker>Berker 1930/Glasserie¦Gniazdka i Łączniki>Hager / Berker>Berker B.3/B.7¦Gniazdka i Łączniki>Hager / Berker>Berker B.Kwadrat/S.1
48868 | Płytka czołowa do łącznika żaluzjowego na klucz, alu aksamit, lakierowany Q.X 15066084 | Płytka czołowa do łącznika żaluzjowego na klucz, alu aksamit, lakierowany Q.1/Q.3 15066084 to elegancki i trwały element, który zapewnia estetyczne wykończenie oraz wygodę obsługi systemów żaluzjowych. Dzięki wysokiej jakości materiałom i aksamitnemu wykończeniu doskonale komponuje się z nowoczesnymi wnętrzami. <h2>Co wyróżnia płytkę czołową do łącznika żaluzjowego na klucz?</h2> <ul> <li>Płytka czołowa do łącznika żaluzjowego na klucz, alu aksamit, lakierowany Q.1/Q.3 15066084 wyróżnia się trwałością i estetyką</li> <li>Aksamitna, lakierowana powierzchnia nadaje elegancki wygląd</li> <li>Wykonana z wysokiej jakości tworzywa termo­plastycznego</li> <li>Łatwy i szybki montaż dzięki mocowaniu zaciskowemu</li> <li>Kompatybilna z systemem Berker Q.x</li> </ul> Idealne rozwiązanie dla osób ceniących nowoczesny design i funkcjonalność w systemach sterowania żaluzjami. Płytka czołowa łączy stylowe wykończenie z wysoką odpornością na uszkodzenia mechaniczne. <h3>Specyfikacja</h3> <ul> <li><strong>Kolor:</strong> Aluminium</li> <li><strong>Kod RAL:</strong> 9006</li> <li><strong>Wykończenie powierzchni:</strong> Aksamitne</li> <li><strong>Materiał:</strong> Tworzywo termo­plastyczne</li> <li><strong>Obróbka:</strong> Lakierowany</li> <li><strong>Rodzaj montażu:</strong> Mocowanie zaciskowe</li> <li><strong>Bezpieczeństwo:</strong> Klasa ochrony IP20</li> <li><strong>Kompatybilność:</strong> System Berker Q.x</li> <li><strong>Kod produktu:</strong> 15066084</li> </ul> | 15066084/HAG | simple | 0 | [8 empty] | HAGER, Fabryczna 10 43-100 Tychy, office@hager.pl | [25 empty] | Szary | [42 empty] | Berker | [16 empty] | Q.1¦Q.3¦Q.7 | [22 empty] | Płytka | [25 empty] | a:5:{s:18:"pa_dane-producenta";a:6:{s:4:"name";s:18:"pa_dane-producenta";s:5:"value";s:0:"";s:8:"position";i:9;s:10:"is_visible";i:1;s:12:"is_variation";i:1;s:11:"is_taxonomy";i:1;}s:8:"pa_kolor";a:6:{s:4:"name";s:8:"pa_kolor";s:5:"value";s:0:"";s:8:"position";i:35;s:10:"is_visible";i:1;s:12:"is_variation";i:1;s:11:"is_taxonomy";i:1;}s:12:"pa_producent";a:6:{s:4:"name";s:12:"pa_producent";s:5:"value";s:0:"";s:8:"position";i:78;s:10:"is_visible";i:1;s:12:"is_variation";i:1;s:11:"is_taxonomy";i:1;}s:8:"pa_seria";a:6:{s:4:"name";s:8:"pa_seria";s:5:"value";s:0:"";s:8:"position";i:95;s:10:"is_visible";i:1;s:12:"is_variation";i:1;s:11:"is_taxonomy";i:1;}s:15:"pa_typ-produktu";a:6:{s:4:"name";s:15:"pa_typ-produktu";s:5:"value";s:0:"";s:8:"position";i:118;s:10:"is_visible";i:1;s:12:"is_variation";i:1;s:11:"is_taxonomy";i:1;}} |  | Gniazdka i Łączniki>Hager / Berker>Berker Q.1/Q.3/Q.7
48869 | Element centralny do łącznika żaluzjowego na klucz antracyt, aksamit Berker Q.X 15066086 | Element centralny do łącznika żaluzjowego na klucz Berker Q.1/Q.3 antracyt, aksamit 15066086 to wysokiej jakości komponent, który doskonale sprawdzi się w nowoczesnych systemach sterowania roletami i żaluzjami. Wykonany z trwałego tworzywa termo­plastycznego, posiada aksamitne wykończenie, które nadaje mu elegancki wygląd i estetyczne dopasowanie do wnętrz. <h2>Co wyróżnia element centralny do łącznika żaluzjowego na klucz?</h2> <ul> <li>Element centralny do łącznika żaluzjowego na klucz Berker Q.1/Q.3 antracyt, aksamit 15066086 charakteryzuje się nowoczesnym designem i precyzyjnym wykonaniem</li> <li>Aksamitna powierzchnia dodaje elegancji i poprawia komfort użytkowania</li> <li>Wysokiej jakości lakierowane tworzywo termo­plastyczne zapewnia trwałość i odporność na uszkodzenia</li> <li>Kompatybilność z systemem Berker Q.x</li> <li>Łatwy montaż dzięki mocowaniu zaciskowemu</li> </ul> Jest to idealny wybór dla osób poszukujących niezawodnych i stylowych rozwiązań do zarządzania żaluzjami i roletami. Jego wysokiej jakości wykończenie oraz funkcjonalność sprawiają, że doskonale wpisuje się w nowoczesne instalacje elektryczne. <h3>Specyfikacja</h3> <ul> <li><strong>Kolor:</strong> Antracyt</li> <li><strong>Kod RAL:</strong> 7021</li> <li><strong>Wykończenie powierzchni:</strong> Aksamitne</li> <li><strong>Materiał:</strong> Tworzywo termo­plastyczne</li> <li><strong>Obróbka:</strong> Lakierowany</li> <li><strong>Rodzaj montażu:</strong> Mocowanie zaciskowe</li> <li><strong>Bezpieczeństwo:</strong> Klasa ochrony IP20</li> <li><strong>Kompatybilność:</strong> System Berker Q.x</li> <li><strong>Kod produktu:</strong> 15066086</li> </ul> | 15066086/HAG | simple | 0 | [8 empty] | HAGER, Fabryczna 10 43-100 Tychy, office@hager.pl | [25 empty] | Czarny | Antracyt aksamit | [41 empty] | Berker | [16 empty] | Q.1¦Q.3¦Q.7 | [22 empty] | Element centralny | [25 empty] | a:6:{s:18:"pa_dane-producenta";a:6:{s:4:"name";s:18:"pa_dane-producenta";s:5:"value";s:0:"";s:8:"position";i:9;s:10:"is_visible";i:1;s:12:"is_variation";i:1;s:11:"is_taxonomy";i:1;}s:8:"pa_kolor";a:6:{s:4:"name";s:8:"pa_kolor";s:5:"value";s:0:"";s:8:"position";i:35;s:10:"is_visible";i:1;s:12:"is_variation";i:1;s:11:"is_taxonomy";i:1;}s:19:"pa_kolor-producenta";a:6:{s:4:"name";s:19:"pa_kolor-producenta";s:5:"value";s:0:"";s:8:"position";i:36;s:10:"is_visible";i:1;s:12:"is_variation";i:1;s:11:"is_taxonomy";i:1;}s:12:"pa_producent";a:6:{s:4:"name";s:12:"pa_producent";s:5:"value";s:0:"";s:8:"position";i:78;s:10:"is_visible";i:1;s:12:"is_variation";i:1;s:11:"is_taxonomy";i:1;}s:8:"pa_seria";a:6:{s:4:"name";s:8:"pa_seria";s:5:"value";s:0:"";s:8:"position";i:95;s:10:"is_visible";i:1;s:12:"is_variation";i:1;s:11:"is_taxonomy";i:1;}s:15:"pa_typ-produktu";a:6:{s:4:"name";s:15:"pa_typ-produktu";s:5:"value";s:0:"";s:8:"position";i:118;s:10:"is_visible";i:1;s:12:"is_variation";i:1;s:11:"is_taxonomy";i:1;}} | Wariant - Element centralny do łącznika żaluzjowego na klucz Q.1 | Gniazdka i Łączniki>Hager / Berker>Berker Q.1/Q.3/Q.7
48870 | Element centralny do łącznika żaluzjowego na klucz; biały, aksamit; Berker Q.X 15066089 | Element centralny do łącznika żaluzjowego na klucz biały aksamit Berker Q.1/Q.3 15066089 to nowoczesne rozwiązanie dla systemów sterowania żaluzjami. Wykonany z wysokiej jakości tworzywa termoplastycznego, zapewnia trwałość i estetykę. Jego aksamitne wykończenie sprawia, że doskonale komponuje się z eleganckimi wnętrzami, oferując zarówno funkcjonalność, jak i wyjątkowy design. <h2>Co wyróżnia element centralny do łącznika żaluzjowego na klucz biały aksamit?</h2> <ul> <li>Element centralny do łącznika żaluzjowego na klucz biały aksamit Berker Q.1/Q.3 15066089 kompatybilny z systemami Berker Q.x</li> <li>Wysokiej jakości aksamitne wykończenie</li> <li>Solidna konstrukcja z tworzywa termoplastycznego</li> <li>Nowoczesny design pasujący do eleganckich wnętrz</li> <li>Łatwy montaż dzięki mocowaniu zaciskowemu</li> <li>Bezpieczeństwo użytkowania dzięki klasie ochrony IP20</li> <li>Odporność na uszkodzenia i długowieczność</li> </ul> Produkt ten idealnie sprawdzi się w nowoczesnych instalacjach, zapewniając komfortowe sterowanie żaluzjami. Dzięki wysokiej jakości wykonania oraz minimalistycznemu wyglądowi, jest doskonałym wyborem zarówno do domów, jak i biur. <h3>Specyfikacja</h3> <ul> <li><strong>Kolor:</strong> Biały</li> <li><strong>Kod RAL:</strong> 9010</li> <li><strong>Wykończenie powierzchni:</strong> Aksamitny</li> <li><strong>Materiał:</strong> Tworzywo termoplastyczne</li> <li><strong>Obróbka:</strong> Stan surowy</li> <li><strong>Nadruk:</strong> Z nadrukiem</li> <li><strong>Montaż:</strong> Mocowanie zaciskowe</li> <li><strong>Klasa ochrony przed wnikaniem (IP):</strong> IP20</li> <li><strong>Systemy powiązane:</strong> Berker Q.x</li> <li><strong>Kod produktu:</strong> 15066089</li> </ul> | 15066089/HAG | simple | 0 | [8 empty] | HAGER, Fabryczna 10 43-100 Tychy, office@hager.pl | [25 empty] | Biały | Biały aksamit | [41 empty] | Berker | [16 empty] | Q.1¦Q.3¦Q.7 | [22 empty] | Element centralny | [25 empty] | a:6:{s:18:"pa_dane-producenta";a:6:{s:4:"name";s:18:"pa_dane-producenta";s:5:"value";s:0:"";s:8:"position";i:9;s:10:"is_visible";i:1;s:12:"is_variation";i:1;s:11:"is_taxonomy";i:1;}s:8:"pa_kolor";a:6:{s:4:"name";s:8:"pa_kolor";s:5:"value";s:0:"";s:8:"position";i:35;s:10:"is_visible";i:1;s:12:"is_variation";i:1;s:11:"is_taxonomy";i:1;}s:19:"pa_kolor-producenta";a:6:{s:4:"name";s:19:"pa_kolor-producenta";s:5:"value";s:0:"";s:8:"position";i:36;s:10:"is_visible";i:1;s:12:"is_variation";i:1;s:11:"is_taxonomy";i:1;}s:12:"pa_producent";a:6:{s:4:"name";s:12:"pa_producent";s:5:"value";s:0:"";s:8:"position";i:78;s:10:"is_visible";i:1;s:12:"is_variation";i:1;s:11:"is_taxonomy";i:1;}s:8:"pa_seria";a:6:{s:4:"name";s:8:"pa_seria";s:5:"value";s:0:"";s:8:"position";i:95;s:10:"is_visible";i:1;s:12:"is_variation";i:1;s:11:"is_taxonomy";i:1;}s:15:"pa_typ-produktu";a:6:{s:4:"name";s:15:"pa_typ-produktu";s:5:"value";s:0:"";s:8:"position";i:118;s:10:"is_visible";i:1;s:12:"is_variation";i:1;s:11:"is_taxonomy";i:1;}} | Wariant - Element centralny do łącznika żaluzjowego na klucz Q.1 | Gniazdka i Łączniki>Hager / Berker>Berker Q.1/Q.3/Q.7
48871 | Element centralny do łącznika żaluzjowego na klucz; kremowy, połysk; B.X 15068982 | Element centralny do łącznika żaluzjowego na klucz; kremowy, połysk; S.1 15068982 to stylowy i funkcjonalny komponent przeznaczony do sterowania roletami oraz żaluzjami. Jego estetyczne, połyskliwe wykończenie w kremowym kolorze (RAL 1013) idealnie komponuje się z eleganckimi wnętrzami, zapewniając zarówno trwałość, jak i estetykę. Wykonany z wysokiej jakości tworzywa termo­plastycznego, gwarantuje długowieczność i odporność na uszkodzenia. <h2>Co wyróżnia element centralny do łącznika żaluzjowego na klucz kremowy?</h2> <ul> <li>Element centralny do łącznika żaluzjowego na klucz, Kremowy, połysk s.1 15068982 wykonany z trwałego tworzywa termo­plastycznego</li> <li>Eleganckie, połyskliwe wykończenie</li> <li>Kremowy kolor (RAL 1013) pasujący do klasycznych i nowoczesnych wnętrz</li> <li>Łatwy i bezpieczny montaż dzięki systemowi mocowania zaciskowego</li> <li>Kompatybilność z systemami Berker B.x</li> <li>Klasa ochrony IP20 – standardowa ochrona przed kurzem</li> </ul> Jest to idealne rozwiązanie dla osób poszukujących wysokiej jakości elementów do sterowania żaluzjami i roletami. Dzięki przemyślanej konstrukcji i estetycznemu designowi, produkt doskonale komponuje się z nowoczesnymi instalacjami elektrycznymi. <h3>Specyfikacja</h3> <ul> <li><strong>Kolor:</strong> Kremowy</li> <li><strong>Kod RAL:</strong> 1013</li> <li><strong>Wykończenie powierzchni:</strong> Połysk</li> <li><strong>Materiał:</strong> Tworzywo termo­plastyczne</li> <li><strong>Nadruk:</strong> Z nadrukiem</li> <li><strong>Sposób montażu:</strong> Mocowanie zaciskowe</li> <li><strong>Klasa ochrony IP:</strong> IP20</li> <li><strong>Systemy powiązane:</strong> Berker B.x</li> <li><strong>Kod produktu:</strong> 15068982</li> </ul> | 15068982/HAG | simple | 0 | [8 empty] | HAGER, Fabryczna 10 43-100 Tychy, office@hager.pl | [25 empty] | Beżowy | Kremowy połysk | [41 empty] | Berker | [16 empty] | B. Kwadrat¦B.3¦B.7 | [22 empty] | Element centralny | [25 empty] | a:6:{s:18:"pa_dane-producenta";a:6:{s:4:"name";s:18:"pa_dane-producenta";s:5:"value";s:0:"";s:8:"position";i:9;s:10:"is_visible";i:1;s:12:"is_variation";i:1;s:11:"is_taxonomy";i:1;}s:8:"pa_kolor";a:6:{s:4:"name";s:8:"pa_kolor";s:5:"value";s:0:"";s:8:"position";i:35;s:10:"is_visible";i:1;s:12:"is_variation";i:1;s:11:"is_taxonomy";i:1;}s:19:"pa_kolor-producenta";a:6:{s:4:"name";s:19:"pa_kolor-producenta";s:5:"value";s:0:"";s:8:"position";i:36;s:10:"is_visible";i:1;s:12:"is_variation";i:1;s:11:"is_taxonomy";i:1;}s:12:"pa_producent";a:6:{s:4:"name";s:12:"pa_producent";s:5:"value";s:0:"";s:8:"position";i:78;s:10:"is_visible";i:1;s:12:"is_variation";i:1;s:11:"is_taxonomy";i:1;}s:8:"pa_seria";a:6:{s:4:"name";s:8:"pa_seria";s:5:"value";s:0:"";s:8:"position";i:95;s:10:"is_visible";i:1;s:12:"is_variation";i:1;s:11:"is_taxonomy";i:1;}s:15:"pa_typ-produktu";a:6:{s:4:"name";s:15:"pa_typ-produktu";s:5:"value";s:0:"";s:8:"position";i:118;s:10:"is_visible";i:1;s:12:"is_variation";i:1;s:11:"is_taxonomy";i:1;}} | Wariant - Element centralny do łącznika żaluzjowego na klucz S.1 | Gniazdka i Łączniki>Hager / Berker>Berker B.3/B.7¦Gniazdka i Łączniki>Hager / Berker>Berker B.Kwadrat/S.1
48872 | Element centralny do łącznika żaluzjowego na klucz; biały, połysk; B.X 15068989 | Element centralny do łącznika żaluzjowego na klucz; biały, połysk; S.1 15068989 to niezawodne i eleganckie rozwiązanie, które doskonale pasuje do systemów sterowania roletami i żaluzjami. Wykonany z wysokiej jakości tworzywa termo­plastycznego, zapewnia trwałość i odporność na codzienne użytkowanie. Połyskliwe wykończenie w klasycznym białym kolorze (RAL 9010) sprawia, że doskonale komponuje się z nowoczesnymi wnętrzami. <h2>Co wyróżnia element centralny do łącznika żaluzjowego na klucz biały?</h2> <ul> <li>Element centralny do łącznika żaluzjowego na klucz, Biały, połysk s.1 15068989 wykonany z wytrzymałego tworzywa termo­plastycznego</li> <li>Połyskliwe wykończenie zapewniające estetyczny i elegancki wygląd</li> <li>Kolor biały (RAL 9010), który pasuje do różnych aranżacji wnętrz</li> <li>Kompatybilność z systemami Berker B.x</li> <li>Łatwy montaż dzięki systemowi mocowania zaciskowego</li> <li>Klasa ochrony IP20 – zapewniająca standardową ochronę przed kurzem</li> </ul> Ten element centralny jest idealnym wyborem dla osób, które szukają niezawodnego i estetycznego rozwiązania do sterowania roletami i żaluzjami. Jego kompatybilność z systemami Berker B.x gwarantuje łatwą instalację i integrację z istniejącymi systemami elektroinstalacyjnymi. <h3>Specyfikacja</h3> <ul> <li><strong>Kolor:</strong> Biały</li> <li><strong>Kod RAL:</strong> 9010</li> <li><strong>Wykończenie powierzchni:</strong> Połysk</li> <li><strong>Materiał:</strong> Tworzywo termo­plastyczne</li> <li><strong>Nadruk:</strong> Z nadrukiem</li> <li><strong>Sposób montażu:</strong> Mocowanie zaciskowe</li> <li><strong>Klasa ochrony IP:</strong> IP20</li> <li><strong>Systemy powiązane:</strong> Berker B.x</li> <li><strong>Kod produktu:</strong> 15068989</li> </ul> | 15068989/HAG | simple | 0 | [8 empty] | HAGER, Fabryczna 10 43-100 Tychy, office@hager.pl | [25 empty] | Biały | Biały połysk | [41 empty] | Berker | [16 empty] | B. Kwadrat¦B.3¦B.7 | [22 empty] | Element centralny | [25 empty] | a:6:{s:18:"pa_dane-producenta";a:6:{s:4:"name";s:18:"pa_dane-producenta";s:5:"value";s:0:"";s:8:"position";i:9;s:10:"is_visible";i:1;s:12:"is_variation";i:1;s:11:"is_taxonomy";i:1;}s:8:"pa_kolor";a:6:{s:4:"name";s:8:"pa_kolor";s:5:"value";s:0:"";s:8:"position";i:35;s:10:"is_visible";i:1;s:12:"is_variation";i:1;s:11:"is_taxonomy";i:1;}s:19:"pa_kolor-producenta";a:6:{s:4:"name";s:19:"pa_kolor-producenta";s:5:"value";s:0:"";s:8:"position";i:36;s:10:"is_visible";i:1;s:12:"is_variation";i:1;s:11:"is_taxonomy";i:1;}s:12:"pa_producent";a:6:{s:4:"name";s:12:"pa_producent";s:5:"value";s:0:"";s:8:"position";i:78;s:10:"is_visible";i:1;s:12:"is_variation";i:1;s:11:"is_taxonomy";i:1;}s:8:"pa_seria";a:6:{s:4:"name";s:8:"pa_seria";s:5:"value";s:0:"";s:8:"position";i:95;s:10:"is_visible";i:1;s:12:"is_variation";i:1;s:11:"is_taxonomy";i:1;}s:15:"pa_typ-produktu";a:6:{s:4:"name";s:15:"pa_typ-produktu";s:5:"value";s:0:"";s:8:"position";i:118;s:10:"is_visible";i:1;s:12:"is_variation";i:1;s:11:"is_taxonomy";i:1;}} | Wariant - Element centralny do łącznika żaluzjowego na klucz S.1 | Gniazdka i Łączniki>Hager / Berker>Berker B.3/B.7¦Gniazdka i Łączniki>Hager / Berker>Berker B.Kwadrat/S.1
48873 | Element centralny do łącznika na klucz; alu; B.X 15071404 | Element centralny do łącznika na klucz; alu; B.1/B.7 Glas 15071404 to wysokiej jakości komponent elektroinstalacyjny, który doskonale wpisuje się w nowoczesne aranżacje wnętrz. Wykonany z trwałego tworzywa termoplastycznego o matowym wykończeniu w kolorze aluminium, zapewnia estetyczny wygląd i długą żywotność. Produkt jest częścią serii B.Kwadrat/B.3/B.7/S.1, co umożliwia jego łatwe dopasowanie do pozostałych elementów systemu. <h2>Co wyróżnia element centralny do łącznika na klucz alu?</h2> <ul> <li>Element centralny do łącznika na klucz, Alu b.1/b.7 glas 15071404 wykonany z wytrzymałego tworzywa termoplastycznego</li> <li>Matowe wykończenie nadające nowoczesny i elegancki wygląd</li> <li>Kolor aluminium idealnie pasujący do nowoczesnych wnętrz</li> <li>Kompatybilność z mechanizmami Berker One.Platform</li> <li>Łatwy montaż i dopasowanie do systemów Berker</li> </ul> Produkt został zaprojektowany z myślą o trwałości i estetyce, stanowiąc doskonałe uzupełnienie nowoczesnych systemów elektroinstalacyjnych. Dzięki kompatybilności z mechanizmami Berker One.Platform, montaż oraz użytkowanie są wyjątkowo proste. <h3>Specyfikacja</h3> <ul> <li><strong>Kolor:</strong> Aluminium mat</li> <li><strong>Wykończenie powierzchni:</strong> Matowe</li> <li><strong>Materiał:</strong> Tworzywo termoplastyczne</li> <li><strong>Seria:</strong> B.Kwadrat/B.3/B.7/S.1</li> <li><strong>Zalecenia:</strong> Stosować z mechanizmami Berker One.Platform</li> <li><strong>Kod produktu:</strong> 15071404</li> <li><strong>EAN:</strong> 4011334222347</li> </ul> | 15071404/HAG | simple | 0 | [8 empty] | HAGER, Fabryczna 10 43-100 Tychy, office@hager.pl | [25 empty] | Szary | Aluminium | [21 empty] | Metal | [19 empty] | Berker | [16 empty] | B. Kwadrat¦B.3¦B.7 | [22 empty] | Element centralny | [25 empty] | a:7:{s:18:"pa_dane-producenta";a:6:{s:4:"name";s:18:"pa_dane-producenta";s:5:"value";s:0:"";s:8:"position";i:9;s:10:"is_visible";i:1;s:12:"is_variation";i:1;s:11:"is_taxonomy";i:1;}s:8:"pa_kolor";a:6:{s:4:"name";s:8:"pa_kolor";s:5:"value";s:0:"";s:8:"position";i:35;s:10:"is_visible";i:1;s:12:"is_variation";i:1;s:11:"is_taxonomy";i:1;}s:19:"pa_kolor-producenta";a:6:{s:4:"name";s:19:"pa_kolor-producenta";s:5:"value";s:0:"";s:8:"position";i:36;s:10:"is_visible";i:1;s:12:"is_variation";i:1;s:11:"is_taxonomy";i:1;}s:11:"pa_material";a:6:{s:4:"name";s:11:"pa_material";s:5:"value";s:0:"";s:8:"position";i:58;s:10:"is_visible";i:1;s:12:"is_variation";i:1;s:11:"is_taxonomy";i:1;}s:12:"pa_producent";a:6:{s:4:"name";s:12:"pa_producent";s:5:"value";s:0:"";s:8:"position";i:78;s:10:"is_visible";i:1;s:12:"is_variation";i:1;s:11:"is_taxonomy";i:1;}s:8:"pa_seria";a:6:{s:4:"name";s:8:"pa_seria";s:5:"value";s:0:"";s:8:"position";i:95;s:10:"is_visible";i:1;s:12:"is_variation";i:1;s:11:"is_taxonomy";i:1;}s:15:"pa_typ-produktu";a:6:{s:4:"name";s:15:"pa_typ-produktu";s:5:"value";s:0:"";s:8:"position";i:118;s:10:"is_visible";i:1;s:12:"is_variation";i:1;s:11:"is_taxonomy";i:1;}} | Wariant - Element centralny do łącznika na klucz Glas | Gniazdka i Łączniki>Hager / Berker>Berker 1930/Glasserie¦Gniazdka i Łączniki>Hager / Berker>Berker B.3/B.7¦Gniazdka i Łączniki>Hager / Berker>Berker B.Kwadrat/S.1
48874 | Element centralny do łącznika na klucz antracyt B.X 15071606 | <strong>Element centralny do łącznika na klucz</strong> w kolorze antracytowym to wysokiej jakości komponent, który łączy w sobie funkcjonalność, estetykę i niezawodność. Dedykowany jest do serii B.1, B.3 i B.7, zapewniając spójność w wyglądzie i działaniu z innymi elementami tych serii. Dzięki swojemu eleganckiemu designowi i solidnej konstrukcji, element ten doskonale sprawdzi się w nowoczesnych wnętrzach, zapewniając nie tylko wygodę użytkowania, ale także stylowy wygląd. <h2>Element centralny do łącznika na klucz; antracyt; B.1/B.3/B.7- Cechy i zalety:</h2> Element centralny do łącznika na klucz; antracyt; B.1/B.3/B.7 wyróżnia się przede wszystkim swoim eleganckim wykończeniem i wysoką jakością wykonania. Kolor antracytowy nadaje mu nowoczesny i minimalistyczny wygląd, który doskonale komponuje się z różnorodnymi stylami wnętrz. Przeznaczony do współpracy z łącznikami na klucz z serii B.1, B.3 i B.7, zapewnia jednolity i spójny design w całym pomieszczeniu. <h3>Specyfikacja techniczna:</h3> <ul> <li><strong>Nazwa Produktu:</strong> Element centralny do łącznika na klucz; antracyt; B.1/B.3/B.7</li> <li><strong>Kolor:</strong> Antracyt</li> <li><strong>Seria:</strong> B.1, B.3, B.7</li> <li><strong>Materiał:</strong> Wysokiej jakości tworzywo sztuczne</li> <li><strong>Wymiary:</strong> Standardowe wymiary zgodne z serią B.1, B.3, B.7</li> <li><strong>Kompatybilność:</strong> Pasuje do łączników na klucz z serii B.1, B.3, B.7</li> <li><strong>Montaż:</strong> Łatwy montaż na standardowych puszkach instalacyjnych</li> </ul> | 15071606/HAG | simple | 0 | [8 empty] | HAGER, Fabryczna 10 43-100 Tychy, office@hager.pl | [25 empty] | Czarny | [42 empty] | Berker | [16 empty] | B. Kwadrat¦B.3¦B.7 | [22 empty] | Element centralny | [25 empty] | a:5:{s:18:"pa_dane-producenta";a:6:{s:4:"name";s:18:"pa_dane-producenta";s:5:"value";s:0:"";s:8:"position";i:9;s:10:"is_visible";i:1;s:12:"is_variation";i:1;s:11:"is_taxonomy";i:1;}s:8:"pa_kolor";a:6:{s:4:"name";s:8:"pa_kolor";s:5:"value";s:0:"";s:8:"position";i:35;s:10:"is_visible";i:1;s:12:"is_variation";i:1;s:11:"is_taxonomy";i:1;}s:12:"pa_producent";a:6:{s:4:"name";s:12:"pa_producent";s:5:"value";s:0:"";s:8:"position";i:78;s:10:"is_visible";i:1;s:12:"is_variation";i:1;s:11:"is_taxonomy";i:1;}s:8:"pa_seria";a:6:{s:4:"name";s:8:"pa_seria";s:5:"value";s:0:"";s:8:"position";i:95;s:10:"is_visible";i:1;s:12:"is_variation";i:1;s:11:"is_taxonomy";i:1;}s:15:"pa_typ-produktu";a:6:{s:4:"name";s:15:"pa_typ-produktu";s:5:"value";s:0:"";s:8:"position";i:118;s:10:"is_visible";i:1;s:12:"is_variation";i:1;s:11:"is_taxonomy";i:1;}} |  | Gniazdka i Łączniki>Hager / Berker>Berker B.3/B.7¦Gniazdka i Łączniki>Hager / Berker>Berker B.Kwadrat/S.1
48875 | Element centralny do łącznika na klucz; biały; B.X 15071909 | Element centralny do łącznika na klucz; biały; S.1/B.1/B.3/B.7 Glas 15071909 to wysokiej jakości komponent elektroinstalacyjny, który łączy elegancki wygląd z funkcjonalnością. Dzięki matowemu wykończeniu i klasycznemu białemu kolorowi (RAL 9010) doskonale komponuje się z nowoczesnymi wnętrzami. Wykonany z trwałego tworzywa termoplastycznego, zapewnia odporność na uszkodzenia oraz długowieczność użytkowania. Produkt jest kompatybilny z systemami Berker S.1/B.1/B.3/B.7 Glas, co ułatwia jego dopasowanie do innych elementów instalacyjnych. <h2>Co wyróżnia element centralny do łącznika na klucz, biały?</h2> <ul> <li>Element centralny do łącznika na klucz, Biały s.1/b.1/b.3/b.7 glas 15071909 wykonany z trwałego tworzywa termoplastycznego</li> <li>Matowe wykończenie zapewniające elegancki i subtelny wygląd</li> <li>Brak nadruku – uniwersalność i możliwość szerokiego zastosowania</li> <li>Łatwy montaż dzięki systemowi mocowania zaciskowego</li> <li>Bezhalogenowy – większe bezpieczeństwo użytkowania</li> <li>Klasa ochrony IP20 – standardowe zabezpieczenie przed kurzem i drobnymi zanieczyszczeniami</li> </ul> To idealne rozwiązanie dla osób poszukujących stylowego i bezpiecznego osprzętu elektroinstalacyjnego. Dzięki kompatybilności z serią Berker S.1/B.1/B.3/B.7 Glas, element centralny pozwala na stworzenie spójnej i eleganckiej aranżacji wnętrza. <h3>Specyfikacja</h3> <ul> <li><strong>Kolor:</strong> Biały</li> <li><strong>Kod RAL:</strong> 9010</li> <li><strong>Wykończenie powierzchni:</strong> Matowe</li> <li><strong>Materiał:</strong> Tworzywo termoplastyczne</li> <li><strong>Głębokość:</strong> 40 mm</li> <li><strong>Szerokość:</strong> 55.5 mm</li> <li><strong>Wysokość:</strong> 55.5 mm</li> <li><strong>Nadruk:</strong> Brak</li> <li><strong>Sposób montażu:</strong> Mocowanie zaciskowe</li> <li><strong>Klasa ochrony IP:</strong> IP20</li> <li><strong>Systemy powiązane:</strong> Berker S.1/B.1/B.3/B.7 Glas</li> </ul> | 15071909/HAG | simple | 0 | [8 empty] | HAGER, Fabryczna 10 43-100 Tychy, office@hager.pl | [25 empty] | Biały | Biały | [41 empty] | Berker | [16 empty] | B. Kwadrat¦B.3¦B.7 | [22 empty] | Element centralny | [25 empty] | a:6:{s:18:"pa_dane-producenta";a:6:{s:4:"name";s:18:"pa_dane-producenta";s:5:"value";s:0:"";s:8:"position";i:9;s:10:"is_visible";i:1;s:12:"is_variation";i:1;s:11:"is_taxonomy";i:1;}s:8:"pa_kolor";a:6:{s:4:"name";s:8:"pa_kolor";s:5:"value";s:0:"";s:8:"position";i:35;s:10:"is_visible";i:1;s:12:"is_variation";i:1;s:11:"is_taxonomy";i:1;}s:19:"pa_kolor-producenta";a:6:{s:4:"name";s:19:"pa_kolor-producenta";s:5:"value";s:0:"";s:8:"position";i:36;s:10:"is_visible";i:1;s:12:"is_variation";i:1;s:11:"is_taxonomy";i:1;}s:12:"pa_producent";a:6:{s:4:"name";s:12:"pa_producent";s:5:"value";s:0:"";s:8:"position";i:78;s:10:"is_visible";i:1;s:12:"is_variation";i:1;s:11:"is_taxonomy";i:1;}s:8:"pa_seria";a:6:{s:4:"name";s:8:"pa_seria";s:5:"value";s:0:"";s:8:"position";i:95;s:10:"is_visible";i:1;s:12:"is_variation";i:1;s:11:"is_taxonomy";i:1;}s:15:"pa_typ-produktu";a:6:{s:4:"name";s:15:"pa_typ-produktu";s:5:"value";s:0:"";s:8:"position";i:118;s:10:"is_visible";i:1;s:12:"is_variation";i:1;s:11:"is_taxonomy";i:1;}} | Wariant - Element centralny do łącznika na klucz Glas | Gniazdka i Łączniki>Hager / Berker>Berker 1930/Glasserie¦Gniazdka i Łączniki>Hager / Berker>Berker B.3/B.7¦Gniazdka i Łączniki>Hager / Berker>Berker B.Kwadrat/S.1
48876 | Element centralny do łącznika na klucz; antracyt; Berker Q.X 15076086 | Element centralny do łącznika na klucz; antracyt; Berker Q.1/Q.3 15076086 to elegancki i funkcjonalny element elektroinstalacyjny, który wyróżnia się nowoczesnym designem oraz wysoką jakością wykonania. Aksamitne wykończenie w antracytowym kolorze (RAL 7021) nadaje mu wyjątkowy charakter, doskonale komponujący się z nowoczesnymi wnętrzami. Wykonany z lakierowanego tworzywa termoplastycznego, zapewnia trwałość oraz odporność na uszkodzenia. Produkt został zaprojektowany z myślą o kompatybilności z systemami Berker Q.x. <h2>Co wyróżnia element centralny do łącznika na klucz, antracyt?</h2> <ul> <li>Element centralny do łącznika na klucz, Antracyt berker q.1/q.3 15076086 wykonany z odpornego tworzywa termoplastycznego</li> <li>Aksamitne, lakierowane wykończenie podkreślające elegancję</li> <li>Bez nadruku – minimalistyczna i uniwersalna konstrukcja</li> <li>Łatwy montaż dzięki systemowi mocowania zaciskowego</li> <li>Brak kontrolki – jednolita powierzchnia bez przysłony świetlnej</li> <li>Klasa ochrony IP20 – zabezpieczenie przed kurzem i drobnymi zanieczyszczeniami</li> </ul> Jest to doskonały wybór dla osób ceniących połączenie estetyki i funkcjonalności. Kompatybilność z serią Berker Q.x pozwala na harmonijne dopasowanie do pozostałych elementów instalacji elektrycznej. <h3>Specyfikacja</h3> <ul> <li><strong>Kolor:</strong> Antracyt</li> <li><strong>Kod RAL:</strong> 7021</li> <li><strong>Wykończenie powierzchni:</strong> Aksamitne, lakierowane</li> <li><strong>Materiał:</strong> Tworzywo termoplastyczne</li> <li><strong>Nadruk:</strong> Brak nadruku</li> <li><strong>Sposób montażu:</strong> Mocowanie zaciskowe</li> <li><strong>Przeziernik / kontrolka:</strong> Nie</li> <li><strong>Posiada pole opisowe:</strong> Nie</li> <li><strong>Klasa ochrony IP:</strong> IP20</li> <li><strong>Systemy powiązane:</strong> Berker Q.x</li> </ul> | 15076086/HAG | simple | 0 | [8 empty] | HAGER, Fabryczna 10 43-100 Tychy, office@hager.pl | [25 empty] | Czarny | Antracyt | [41 empty] | Berker | [16 empty] | Q.1¦Q.3¦Q.7 | [22 empty] | Element centralny | [25 empty] | a:6:{s:18:"pa_dane-producenta";a:6:{s:4:"name";s:18:"pa_dane-producenta";s:5:"value";s:0:"";s:8:"position";i:9;s:10:"is_visible";i:1;s:12:"is_variation";i:1;s:11:"is_taxonomy";i:1;}s:8:"pa_kolor";a:6:{s:4:"name";s:8:"pa_kolor";s:5:"value";s:0:"";s:8:"position";i:35;s:10:"is_visible";i:1;s:12:"is_variation";i:1;s:11:"is_taxonomy";i:1;}s:19:"pa_kolor-producenta";a:6:{s:4:"name";s:19:"pa_kolor-producenta";s:5:"value";s:0:"";s:8:"position";i:36;s:10:"is_visible";i:1;s:12:"is_variation";i:1;s:11:"is_taxonomy";i:1;}s:12:"pa_producent";a:6:{s:4:"name";s:12:"pa_producent";s:5:"value";s:0:"";s:8:"position";i:78;s:10:"is_visible";i:1;s:12:"is_variation";i:1;s:11:"is_taxonomy";i:1;}s:8:"pa_seria";a:6:{s:4:"name";s:8:"pa_seria";s:5:"value";s:0:"";s:8:"position";i:95;s:10:"is_visible";i:1;s:12:"is_variation";i:1;s:11:"is_taxonomy";i:1;}s:15:"pa_typ-produktu";a:6:{s:4:"name";s:15:"pa_typ-produktu";s:5:"value";s:0:"";s:8:"position";i:118;s:10:"is_visible";i:1;s:12:"is_variation";i:1;s:11:"is_taxonomy";i:1;}} | Wariant - Element centralny do łącznika na klucz Q.1 | Gniazdka i Łączniki>Hager / Berker>Berker Q.1/Q.3/Q.7
48877 | Element centralny do łącznika na klucz; biały, aksamit; Berker Q.X 15076089 | Element centralny do łącznika na klucz; biały, aksamit; Berker Q.1/Q.3 15076089 to stylowy i funkcjonalny element osprzętu elektroinstalacyjnego. Dzięki aksamitnemu wykończeniu w klasycznym białym kolorze (RAL 9010) doskonale wpisuje się w nowoczesne wnętrza. Wykonany z wytrzymałego tworzywa termoplastycznego, zapewnia trwałość oraz estetyczny wygląd przez długi czas. Produkt jest kompatybilny z systemami Berker Q.x, co pozwala na zachowanie spójnej stylistyki instalacji. <h2>Co wyróżnia element centralny do łącznika na klucz, biały, aksamit?</h2> <ul> <li>Element centralny do łącznika na klucz, Biały, aksamit berker q.1/q.3 15076089 wykonany z wysokiej jakości tworzywa termoplastycznego</li> <li>Aksamitne wykończenie zapewniające elegancki wygląd</li> <li>Bez nadruku – idealny do uniwersalnych zastosowań</li> <li>Łatwy i szybki montaż zaciskowy</li> <li>Brak kontrolki – gładka powierzchnia bez przysłony świetlnej</li> <li>Klasa ochrony IP20 – ochrona przed kurzem i standardowe zabezpieczenie</li> </ul> Produkt jest doskonałym wyborem dla osób, które cenią sobie estetykę i funkcjonalność w systemach elektroinstalacyjnych. Dzięki kompatybilności z serią Berker Q.x, element centralny pozwala na stworzenie spójnej aranżacji wnętrza. <h3>Specyfikacja</h3> <ul> <li><strong>Kolor:</strong> Biały</li> <li><strong>Kod RAL:</strong> 9010</li> <li><strong>Wykończenie powierzchni:</strong> Aksamitne</li> <li><strong>Materiał:</strong> Tworzywo termoplastyczne</li> <li><strong>Obróbka:</strong> Stan surowy</li> <li><strong>Nadruk:</strong> Brak nadruku</li> <li><strong>Sposób montażu:</strong> Mocowanie zaciskowe</li> <li><strong>Przeziernik / kontrolka:</strong> Nie</li> <li><strong>Posiada pole opisowe:</strong> Nie</li> <li><strong>Klasa ochrony IP:</strong> IP20</li> <li><strong>Systemy powiązane:</strong> Berker Q.x</li> </ul> | 15076089/HAG | simple | 0 | [8 empty] | HAGER, Fabryczna 10 43-100 Tychy, office@hager.pl | [25 empty] | Biały | Biały aksamit | [41 empty] | Berker | [16 empty] | Q.1¦Q.3¦Q.7 | [22 empty] | Element centralny | [25 empty] | a:6:{s:18:"pa_dane-producenta";a:6:{s:4:"name";s:18:"pa_dane-producenta";s:5:"value";s:0:"";s:8:"position";i:9;s:10:"is_visible";i:1;s:12:"is_variation";i:1;s:11:"is_taxonomy";i:1;}s:8:"pa_kolor";a:6:{s:4:"name";s:8:"pa_kolor";s:5:"value";s:0:"";s:8:"position";i:35;s:10:"is_visible";i:1;s:12:"is_variation";i:1;s:11:"is_taxonomy";i:1;}s:19:"pa_kolor-producenta";a:6:{s:4:"name";s:19:"pa_kolor-producenta";s:5:"value";s:0:"";s:8:"position";i:36;s:10:"is_visible";i:1;s:12:"is_variation";i:1;s:11:"is_taxonomy";i:1;}s:12:"pa_producent";a:6:{s:4:"name";s:12:"pa_producent";s:5:"value";s:0:"";s:8:"position";i:78;s:10:"is_visible";i:1;s:12:"is_variation";i:1;s:11:"is_taxonomy";i:1;}s:8:"pa_seria";a:6:{s:4:"name";s:8:"pa_seria";s:5:"value";s:0:"";s:8:"position";i:95;s:10:"is_visible";i:1;s:12:"is_variation";i:1;s:11:"is_taxonomy";i:1;}s:15:"pa_typ-produktu";a:6:{s:4:"name";s:15:"pa_typ-produktu";s:5:"value";s:0:"";s:8:"position";i:118;s:10:"is_visible";i:1;s:12:"is_variation";i:1;s:11:"is_taxonomy";i:1;}} | Wariant - Element centralny do łącznika na klucz Q.1 | Gniazdka i Łączniki>Hager / Berker>Berker Q.1/Q.3/Q.7
48878 | Element centralny do łącznika na klucz; kremowy, połysk; B.X 15078982 | Element centralny do łącznika na klucz; kremowy, połysk; S.1 15078982 to wysokiej jakości komponent elektroinstalacyjny, który doskonale sprawdzi się w nowoczesnych i klasycznych wnętrzach. Jego eleganckie wykończenie w kremowym kolorze (RAL 1013) oraz połyskowa powierzchnia zapewniają estetyczny wygląd i trwałość. Wykonany z tworzywa termoplastycznego, charakteryzuje się odpornością na codzienne użytkowanie. Dzięki prostemu systemowi montażu zaciskowego, instalacja jest szybka i bezproblemowa. <h2>Co wyróżnia element centralny do łącznika na klucz, kremowy, połysk?</h2> <ul> <li>Element centralny do łącznika na klucz, Kremowy, połysk s.1 15078982 wykonany z trwałego tworzywa termoplastycznego</li> <li>Połyskowa powierzchnia w eleganckim kremowym kolorze (RAL 1013)</li> <li>Bez nadruku, co pozwala na uniwersalne zastosowanie</li> <li>Łatwy montaż dzięki mocowaniu zaciskowemu</li> <li>Brak przysłony świetlnej – produkt nie posiada kontrolki</li> <li>Klasa ochrony IP20 zapewniająca podstawową ochronę</li> </ul> To doskonałe rozwiązanie dla osób, które poszukują niezawodnych i estetycznych elementów osprzętu elektroinstalacyjnego. Produkt jest kompatybilny z systemami Berker B.x, co pozwala na stworzenie spójnej aranżacji wnętrza. <h3>Specyfikacja</h3> <ul> <li><strong>Kolor:</strong> Kremowy</li> <li><strong>Kod RAL:</strong> 1013</li> <li><strong>Wykończenie powierzchni:</strong> Połysk</li> <li><strong>Materiał:</strong> Tworzywo termoplastyczne</li> <li><strong>Obróbka:</strong> Stan surowy</li> <li><strong>Nadruk:</strong> Brak nadruku</li> <li><strong>Sposób montażu:</strong> Mocowanie zaciskowe</li> <li><strong>Przeziernik / kontrolka:</strong> Nie</li> <li><strong>Posiada pole opisowe:</strong> Nie</li> <li><strong>Klasa ochrony IP:</strong> IP20</li> <li><strong>Systemy powiązane:</strong> Berker B.x</li> </ul> | 15078982/HAG | simple | 0 | [8 empty] | HAGER, Fabryczna 10 43-100 Tychy, office@hager.pl | [25 empty] | Beżowy | [42 empty] | Berker | [16 empty] | B. Kwadrat¦B.3¦B.7 | [22 empty] | Element centralny | [25 empty] | a:5:{s:18:"pa_dane-producenta";a:6:{s:4:"name";s:18:"pa_dane-producenta";s:5:"value";s:0:"";s:8:"position";i:9;s:10:"is_visible";i:1;s:12:"is_variation";i:1;s:11:"is_taxonomy";i:1;}s:8:"pa_kolor";a:6:{s:4:"name";s:8:"pa_kolor";s:5:"value";s:0:"";s:8:"position";i:35;s:10:"is_visible";i:1;s:12:"is_variation";i:1;s:11:"is_taxonomy";i:1;}s:12:"pa_producent";a:6:{s:4:"name";s:12:"pa_producent";s:5:"value";s:0:"";s:8:"position";i:78;s:10:"is_visible";i:1;s:12:"is_variation";i:1;s:11:"is_taxonomy";i:1;}s:8:"pa_seria";a:6:{s:4:"name";s:8:"pa_seria";s:5:"value";s:0:"";s:8:"position";i:95;s:10:"is_visible";i:1;s:12:"is_variation";i:1;s:11:"is_taxonomy";i:1;}s:15:"pa_typ-produktu";a:6:{s:4:"name";s:15:"pa_typ-produktu";s:5:"value";s:0:"";s:8:"position";i:118;s:10:"is_visible";i:1;s:12:"is_variation";i:1;s:11:"is_taxonomy";i:1;}} |  | Gniazdka i Łączniki>Hager / Berker>Berker B.3/B.7¦Gniazdka i Łączniki>Hager / Berker>Berker B.Kwadrat/S.1
48879 | Element centralny do łącznika na klucz; biały, połysk; B.X 15078989 | Element centralny do łącznika na klucz; biały, połysk; S.1/B.3/B.7 15078989 to wysokiej jakości komponent przeznaczony do systemów elektroinstalacyjnych. Jego elegancka, połyskująca powierzchnia oraz klasyczny biały kolor (RAL 9010) sprawiają, że doskonale komponuje się z nowoczesnymi wnętrzami. Wykonany z trwałego tworzywa termoplastycznego, zapewnia długowieczność i odporność na uszkodzenia. Element centralny charakteryzuje się prostym montażem na zaciski, co pozwala na szybką instalację. <h2>Co wyróżnia element centralny do łącznika na klucz, biały, połysk?</h2> <ul> <li>Element centralny do łącznika na klucz, Biały, połysk s.1/b.3/b.7 15078989 wykonany z wysokiej jakości tworzywa termoplastycznego</li> <li>Połyskowe wykończenie w klasycznym białym kolorze (RAL 9010)</li> <li>Bez nadruku, co pozwala na uniwersalne zastosowanie</li> <li>Łatwy montaż zaciskowy zapewniający stabilność</li> <li>Brak przysłony świetlnej – element nie jest wyposażony w kontrolkę</li> <li>Odporność na działanie warunków eksploatacyjnych</li> <li>Stopień ochrony IP20 – zabezpieczenie przed kurzem</li> </ul> To idealne rozwiązanie dla osób poszukujących niezawodnych i estetycznych elementów osprzętu elektroinstalacyjnego. Produkt doskonale pasuje do serii Berker B.x, pozwalając na stworzenie spójnego i nowoczesnego designu. <h3>Specyfikacja</h3> <ul> <li><strong>Kolor:</strong> Biały</li> <li><strong>Kod RAL:</strong> 9010</li> <li><strong>Wykończenie powierzchni:</strong> Połysk</li> <li><strong>Materiał:</strong> Tworzywo termoplastyczne</li> <li><strong>Obróbka:</strong> Stan surowy</li> <li><strong>Nadruk:</strong> Brak nadruku</li> <li><strong>Sposób montażu:</strong> Mocowanie zaciskowe</li> <li><strong>Przeziernik / kontrolka:</strong> Nie</li> <li><strong>Posiada pole opisowe:</strong> Nie</li> <li><strong>Klasa ochrony IP:</strong> IP20</li> <li><strong>Systemy powiązane:</strong> Berker B.x</li> </ul> | 15078989/HAG | simple | 0 | [8 empty] | HAGER, Fabryczna 10 43-100 Tychy, office@hager.pl | [25 empty] | Biały | [42 empty] | Berker | [16 empty] | B. Kwadrat¦B.3¦B.7 | [22 empty] | Element centralny | [25 empty] | a:5:{s:18:"pa_dane-producenta";a:6:{s:4:"name";s:18:"pa_dane-producenta";s:5:"value";s:0:"";s:8:"position";i:9;s:10:"is_visible";i:1;s:12:"is_variation";i:1;s:11:"is_taxonomy";i:1;}s:8:"pa_kolor";a:6:{s:4:"name";s:8:"pa_kolor";s:5:"value";s:0:"";s:8:"position";i:35;s:10:"is_visible";i:1;s:12:"is_variation";i:1;s:11:"is_taxonomy";i:1;}s:12:"pa_producent";a:6:{s:4:"name";s:12:"pa_producent";s:5:"value";s:0:"";s:8:"position";i:78;s:10:"is_visible";i:1;s:12:"is_variation";i:1;s:11:"is_taxonomy";i:1;}s:8:"pa_seria";a:6:{s:4:"name";s:8:"pa_seria";s:5:"value";s:0:"";s:8:"position";i:95;s:10:"is_visible";i:1;s:12:"is_variation";i:1;s:11:"is_taxonomy";i:1;}s:15:"pa_typ-produktu";a:6:{s:4:"name";s:15:"pa_typ-produktu";s:5:"value";s:0:"";s:8:"position";i:118;s:10:"is_visible";i:1;s:12:"is_variation";i:1;s:11:"is_taxonomy";i:1;}} |  | Gniazdka i Łączniki>Hager / Berker>Berker B.3/B.7¦Gniazdka i Łączniki>Hager / Berker>Berker B.Kwadrat/S.1
48883 | Wkładka jarzeniowa z zaciskiem neutralnym IP20 230V/1mA, mechanizm, szary 160510 | <strong>Wkładka jarzeniowa z zaciskiem neutralnym IP20 230V/1mA, mechanizm, szary</strong> to wysokiej jakości element instalacji elektrycznych, przeznaczony do sygnalizacji świetlnej w różnych urządzeniach elektrycznych. Dzięki solidnej konstrukcji i niezawodnemu działaniu, stanowi niezbędny komponent w wielu systemach elektrycznych. <h2>Wkładka jarzeniowa z zaciskiem neutralnym IP20 230V/1mA, mechanizm, szary - Cechy i Zalety:</h2> <ul> <li><strong>Wysoka niezawodność:</strong> Wkładka jarzeniowa zapewnia niezawodne działanie, co jest kluczowe dla bezpieczeństwa i efektywności systemów elektrycznych.</li> <li><strong>Bezpieczna konstrukcja:</strong> Stopień ochrony IP20 gwarantuje odpowiednią ochronę przed przypadkowym kontaktem z elementami pod napięciem.</li> <li><strong>Łatwość instalacji:</strong> Zacisk neutralny umożliwia łatwe i szybkie podłączenie, co usprawnia proces instalacji.</li> <li><strong>Wszechstronność:</strong> Wkładka jest kompatybilna z różnymi typami urządzeń elektrycznych, co czyni ją uniwersalnym rozwiązaniem.</li> <li><strong>Estetyczny wygląd:</strong> Szary kolor mechanizmu zapewnia spójność estetyczną z wieloma typami osprzętu elektrycznego.</li> </ul> <h3>Specyfikacja techniczna:</h3> <ul> <li><strong>Napięcie zasilania:</strong> 230V</li> <li><strong>Prąd:</strong> 1mA</li> <li><strong>Typ zacisku:</strong> Neutralny</li> <li><strong>Stopień ochrony:</strong> IP20</li> <li><strong>Kolor:</strong> Szary</li> </ul> | 160510/HAG | simple | 0 | [8 empty] | HAGER, Fabryczna 10 43-100 Tychy, office@hager.pl | [25 empty] | Szary | [42 empty] | Berker | [16 empty] | Inne | [22 empty] | Mechanizmy | [25 empty] | a:5:{s:18:"pa_dane-producenta";a:6:{s:4:"name";s:18:"pa_dane-producenta";s:5:"value";s:0:"";s:8:"position";i:9;s:10:"is_visible";i:1;s:12:"is_variation";i:1;s:11:"is_taxonomy";i:1;}s:8:"pa_kolor";a:6:{s:4:"name";s:8:"pa_kolor";s:5:"value";s:0:"";s:8:"position";i:35;s:10:"is_visible";i:1;s:12:"is_variation";i:1;s:11:"is_taxonomy";i:1;}s:12:"pa_producent";a:6:{s:4:"name";s:12:"pa_producent";s:5:"value";s:0:"";s:8:"position";i:78;s:10:"is_visible";i:1;s:12:"is_variation";i:1;s:11:"is_taxonomy";i:1;}s:8:"pa_seria";a:6:{s:4:"name";s:8:"pa_seria";s:5:"value";s:0:"";s:8:"position";i:95;s:10:"is_visible";i:1;s:12:"is_variation";i:1;s:11:"is_taxonomy";i:1;}s:15:"pa_typ-produktu";a:6:{s:4:"name";s:15:"pa_typ-produktu";s:5:"value";s:0:"";s:8:"position";i:118;s:10:"is_visible";i:1;s:12:"is_variation";i:1;s:11:"is_taxonomy";i:1;}} |  | Gniazdka i Łączniki>Hager / Berker>Berker Mechanizmy - one.platform
48886 | Klawisz z nadrukiem symbolu strzałki; alu; B.X 16201414 | <strong>Klawisz z nadrukiem symbolu strzałki; alu; B.1/B.7 Glas</strong> to elegancki element osprzętu elektroinstalacyjnego, który łączy nowoczesny design z funkcjonalnością. Wykonany z aluminium, zapewnia trwałość i estetyczny wygląd. <h2>Klawisz z nadrukiem symbolu strzałki; alu; B.1/B.7 Glas - Cechy i Zalety:</h2> <ul> <li><strong>Estetyka:</strong> Aluminiowy wygląd i elegancki design sprawiają, że klawisz idealnie komponuje się z nowoczesnymi wnętrzami.</li> <li><strong>Trwałość:</strong> Materiały wysokiej jakości gwarantują długowieczność klawisza, nawet przy intensywnym użytkowaniu.</li> <li><strong>Funkcjonalność:</strong> Nadrukowany symbol strzałki ułatwia identyfikację funkcji, co czyni klawisz praktycznym i łatwym w obsłudze.</li> </ul> <h3>Specyfikacja techniczna:</h3> <ul> <li><strong>EAN:</strong> 4011334222385</li> <li><strong>Seria:</strong> Seria B.Kwadrat/B.3/B.7/S.1</li> <li><strong>Kolor:</strong> Aluminium</li> <li><strong>Sposób mocowania:</strong> Mocowanie zaciskowe</li> <li><strong>Wykończenie:</strong> Mat</li> <li><strong>Materiał wykonania:</strong> Tworzywo termoplastyczne</li> </ul> | 16201414/HAG | simple | 0 | [8 empty] | HAGER, Fabryczna 10 43-100 Tychy, office@hager.pl | [25 empty] | Szary | Aluminium | [21 empty] | Metal | [19 empty] | Berker | [16 empty] | B. Kwadrat¦B.3¦B.7 | [22 empty] | Klawisz pojedynczy | [25 empty] | a:7:{s:18:"pa_dane-producenta";a:6:{s:4:"name";s:18:"pa_dane-producenta";s:5:"value";s:0:"";s:8:"position";i:9;s:10:"is_visible";i:1;s:12:"is_variation";i:1;s:11:"is_taxonomy";i:1;}s:8:"pa_kolor";a:6:{s:4:"name";s:8:"pa_kolor";s:5:"value";s:0:"";s:8:"position";i:35;s:10:"is_visible";i:1;s:12:"is_variation";i:1;s:11:"is_taxonomy";i:1;}s:19:"pa_kolor-producenta";a:6:{s:4:"name";s:19:"pa_kolor-producenta";s:5:"value";s:0:"";s:8:"position";i:36;s:10:"is_visible";i:1;s:12:"is_variation";i:1;s:11:"is_taxonomy";i:1;}s:11:"pa_material";a:6:{s:4:"name";s:11:"pa_material";s:5:"value";s:0:"";s:8:"position";i:58;s:10:"is_visible";i:1;s:12:"is_variation";i:1;s:11:"is_taxonomy";i:1;}s:12:"pa_producent";a:6:{s:4:"name";s:12:"pa_producent";s:5:"value";s:0:"";s:8:"position";i:78;s:10:"is_visible";i:1;s:12:"is_variation";i:1;s:11:"is_taxonomy";i:1;}s:8:"pa_seria";a:6:{s:4:"name";s:8:"pa_seria";s:5:"value";s:0:"";s:8:"position";i:95;s:10:"is_visible";i:1;s:12:"is_variation";i:1;s:11:"is_taxonomy";i:1;}s:15:"pa_typ-produktu";a:6:{s:4:"name";s:15:"pa_typ-produktu";s:5:"value";s:0:"";s:8:"position";i:118;s:10:"is_visible";i:1;s:12:"is_variation";i:1;s:11:"is_taxonomy";i:1;}} | Wariant - Klawisz z nadrukiem symbolu strzałki Glas | Gniazdka i Łączniki>Hager / Berker>Berker 1930/Glasserie¦Gniazdka i Łączniki>Hager / Berker>Berker B.3/B.7¦Gniazdka i Łączniki>Hager / Berker>Berker B.Kwadrat/S.1
48888 | Klawisz z nadrukiem symbolu drzwi czarny, połysk Berker R.X 16202015 | Klawisz z nadrukiem symbolu drzwi Berker R.1/R.3 czarny, połysk 16202015 to nowoczesny i elegancki element osprzętu elektroinstalacyjnego, zaprojektowany z myślą o intuicyjnym sterowaniu dostępem. Wykonany z trwałego tworzywa termoplastycznego, posiada połyskliwe czarne wykończenie (RAL 9005), które doskonale komponuje się z nowoczesnymi wnętrzami. Dzięki nadrukowi symbolu drzwi, klawisz świetnie sprawdzi się w systemach kontroli dostępu, domofonach oraz inteligentnych instalacjach budynkowych. <h2>Co wyróżnia klawisz z nadrukiem symbolu drzwi Berker R.1/R.3 czarny, połysk?</h2> <ul> <li>Klawisz z nadrukiem symbolu drzwi Berker R.1/R.3 Czarny, połysk 16202015 wykonany z trwałego tworzywa termoplastycznego</li> <li>Ekskluzywne, połyskliwe wykończenie w eleganckim czarnym kolorze (RAL 9005)</li> <li>Nadrukowany symbol drzwi ułatwiający identyfikację funkcji</li> <li>Kompatybilność z systemem Berker R.x</li> <li>Montaż zaciskowy dla szybkiej i wygodnej instalacji</li> <li>Klasa ochrony IP44 zapewniająca podwyższoną odporność na wilgoć i zabrudzenia</li> </ul> Produkt ten to doskonałe rozwiązanie dla nowoczesnych systemów sterowania dostępem i automatyki budynkowej. Jego elegancki design i wysokiej jakości materiały sprawiają, że świetnie sprawdzi się zarówno w przestrzeniach mieszkalnych, jak i komercyjnych. <h3>Specyfikacja</h3> <ul> <li><strong>Kolor:</strong> Czarny</li> <li><strong>Kod RAL:</strong> 9005</li> <li><strong>Wykończenie powierzchni:</strong> Połysk</li> <li><strong>Materiał:</strong> Tworzywo termoplastyczne</li> <li><strong>Obróbka:</strong> Stan surowy</li> <li><strong>Nadruk:</strong> Symbol drzwi</li> <li><strong>Mocowanie:</strong> Zaciskowe</li> <li><strong>Przeziernik / kontrolka:</strong> Nie</li> <li><strong>Posiada pole opisowe:</strong> Nie</li> <li><strong>Klasa ochrony IP:</strong> IP44</li> <li><strong>Systemy powiązane:</strong> Berker R.x</li> </ul> | 16202015/HAG | simple | 0 | [8 empty] | HAGER, Fabryczna 10 43-100 Tychy, office@hager.pl | [25 empty] | Czarny | Czarny połysk | [41 empty] | Berker | [16 empty] | R.1¦R.3¦R.8 | [22 empty] | Klawisze | [25 empty] | a:6:{s:18:"pa_dane-producenta";a:6:{s:4:"name";s:18:"pa_dane-producenta";s:5:"value";s:0:"";s:8:"position";i:9;s:10:"is_visible";i:1;s:12:"is_variation";i:1;s:11:"is_taxonomy";i:1;}s:8:"pa_kolor";a:6:{s:4:"name";s:8:"pa_kolor";s:5:"value";s:0:"";s:8:"position";i:35;s:10:"is_visible";i:1;s:12:"is_variation";i:1;s:11:"is_taxonomy";i:1;}s:19:"pa_kolor-producenta";a:6:{s:4:"name";s:19:"pa_kolor-producenta";s:5:"value";s:0:"";s:8:"position";i:36;s:10:"is_visible";i:1;s:12:"is_variation";i:1;s:11:"is_taxonomy";i:1;}s:12:"pa_producent";a:6:{s:4:"name";s:12:"pa_producent";s:5:"value";s:0:"";s:8:"position";i:78;s:10:"is_visible";i:1;s:12:"is_variation";i:1;s:11:"is_taxonomy";i:1;}s:8:"pa_seria";a:6:{s:4:"name";s:8:"pa_seria";s:5:"value";s:0:"";s:8:"position";i:95;s:10:"is_visible";i:1;s:12:"is_variation";i:1;s:11:"is_taxonomy";i:1;}s:15:"pa_typ-produktu";a:6:{s:4:"name";s:15:"pa_typ-produktu";s:5:"value";s:0:"";s:8:"position";i:118;s:10:"is_visible";i:1;s:12:"is_variation";i:1;s:11:"is_taxonomy";i:1;}} | Wariant - Klawisz z nadrukiem symbolu drzwi | Gniazdka i Łączniki>Hager / Berker>Berker R.1/R.3/R.8
48889 | Klawisz z nadrukiem symbolu drzwi biały, połysk Berker R.X 16202059 | Klawisz z nadrukiem symbolu drzwi Berker R.1/R.3 biały, połysk to nowoczesny i funkcjonalny element osprzętu elektroinstalacyjnego. Wykonany z wysokiej jakości tworzywa termoplastycznego, wyróżnia się eleganckim, połyskliwym wykończeniem w białym kolorze (RAL 9010). Dzięki nadrukowi w postaci symbolu klucza, doskonale sprawdza się w systemach kontroli dostępu, instalacjach domofonowych i inteligentnych rozwiązaniach budynkowych. <h2>Co wyróżnia klawisz z nadrukiem symbolu drzwi Berker R.1/R.3 biały, połysk?</h2> <ul> <li>Klawisz z nadrukiem symbolu drzwi Berker R.1/R.3 biały, połysk wykonany z trwałego tworzywa termoplastycznego</li> <li>Estetyczne połyskliwe wykończenie w klasycznym białym kolorze (RAL 9010)</li> <li>Dedykowany nadruk w postaci symbolu klucza</li> <li>Kompatybilność z systemami Berker R.x</li> <li>Montaż zaciskowy zapewniający łatwą instalację</li> <li>Klasa ochrony IP44 – odporność na wilgoć i pył</li> </ul> Produkt ten to doskonały wybór dla osób poszukujących estetycznego i funkcjonalnego osprzętu do inteligentnych systemów sterowania drzwiami i domofonami. Dzięki swojej wysokiej jakości i przemyślanemu designowi, klawisz ten doskonale sprawdzi się zarówno w budynkach mieszkalnych, jak i komercyjnych. <h3>Specyfikacja</h3> <ul> <li><strong>Kolor:</strong> Biały</li> <li><strong>Kod RAL:</strong> 9010</li> <li><strong>Wykończenie powierzchni:</strong> Połysk</li> <li><strong>Materiał:</strong> Tworzywo termoplastyczne</li> <li><strong>Obróbka:</strong> Stan surowy</li> <li><strong>Nadruk:</strong> Symbol klucza</li> <li><strong>Mocowanie:</strong> Zaciskowe</li> <li><strong>Przeziernik / kontrolka:</strong> Nie</li> <li><strong>Posiada pole opisowe:</strong> Nie</li> <li><strong>Klasa ochrony IP:</strong> IP44</li> <li><strong>Systemy powiązane:</strong> Berker R.x</li> </ul> | 16202059/HAG | simple | 0 | [8 empty] | HAGER, Fabryczna 10 43-100 Tychy, office@hager.pl | [25 empty] | Biały | Biały połysk | [41 empty] | Berker | [16 empty] | R.1¦R.3¦R.8 | [22 empty] | Klawisze | [25 empty] | a:6:{s:18:"pa_dane-producenta";a:6:{s:4:"name";s:18:"pa_dane-producenta";s:5:"value";s:0:"";s:8:"position";i:9;s:10:"is_visible";i:1;s:12:"is_variation";i:1;s:11:"is_taxonomy";i:1;}s:8:"pa_kolor";a:6:{s:4:"name";s:8:"pa_kolor";s:5:"value";s:0:"";s:8:"position";i:35;s:10:"is_visible";i:1;s:12:"is_variation";i:1;s:11:"is_taxonomy";i:1;}s:19:"pa_kolor-producenta";a:6:{s:4:"name";s:19:"pa_kolor-producenta";s:5:"value";s:0:"";s:8:"position";i:36;s:10:"is_visible";i:1;s:12:"is_variation";i:1;s:11:"is_taxonomy";i:1;}s:12:"pa_producent";a:6:{s:4:"name";s:12:"pa_producent";s:5:"value";s:0:"";s:8:"position";i:78;s:10:"is_visible";i:1;s:12:"is_variation";i:1;s:11:"is_taxonomy";i:1;}s:8:"pa_seria";a:6:{s:4:"name";s:8:"pa_seria";s:5:"value";s:0:"";s:8:"position";i:95;s:10:"is_visible";i:1;s:12:"is_variation";i:1;s:11:"is_taxonomy";i:1;}s:15:"pa_typ-produktu";a:6:{s:4:"name";s:15:"pa_typ-produktu";s:5:"value";s:0:"";s:8:"position";i:118;s:10:"is_visible";i:1;s:12:"is_variation";i:1;s:11:"is_taxonomy";i:1;}} | Wariant - Klawisz z nadrukiem symbolu drzwi | Gniazdka i Łączniki>Hager / Berker>Berker R.1/R.3/R.8
48890 | Klawisz z nadrukiem symbolu klucz do łącznika 1-klawiszowego, alu aksamit, lakierowany Q.X 16206064 | Klawisz z nadrukiem symbolu klucz do łącznika 1-klawiszowego, alu aksamit, lakierowany Q.1/Q.3 16206064 to elegancki i funkcjonalny element osprzętu elektroinstalacyjnego. Wyróżnia się aksamitnym, lakierowanym wykończeniem w kolorze aluminium (RAL 9006), które nadaje mu nowoczesny i estetyczny wygląd. Dzięki nadrukowi symbolu klucza, klawisz doskonale sprawdzi się w systemach kontroli dostępu, domofonach oraz inteligentnych instalacjach budynkowych. <h2>Co wyróżnia klawisz z nadrukiem symbolu klucz do łącznika 1-klawiszowego, alu aksamit, lakierowany Q.1/Q.3?</h2> <ul> <li>Klawisz z nadrukiem symbolu klucz do łącznika 1-klawiszowego, Alu aksamit, lakierowany q.1/q.3 16206064 wykonany z trwałego tworzywa duroplastycznego</li> <li>Eleganckie, aksamitne wykończenie w odcieniu aluminium (RAL 9006)</li> <li>Nadrukowany symbol klucza dla łatwej identyfikacji funkcji</li> <li>Kompatybilność z systemem Berker Q.1/Q.3</li> <li>Montaż zaciskowy ułatwiający instalację</li> <li>Klasa ochrony IP20 zapewniająca bezpieczne użytkowanie</li> </ul> Produkt ten to doskonałe rozwiązanie dla osób poszukujących stylowego i funkcjonalnego elementu do inteligentnych systemów sterowania. Dzięki wysokiej jakości wykonania i estetycznemu wyglądowi klawisz znajdzie zastosowanie zarówno w nowoczesnych przestrzeniach mieszkalnych, jak i w biurach oraz budynkach użyteczności publicznej. <h3>Specyfikacja</h3> <ul> <li><strong>Kolor:</strong> Aluminium</li> <li><strong>Kod RAL:</strong> 9006</li> <li><strong>Wykończenie powierzchni:</strong> Aksamitny</li> <li><strong>Materiał:</strong> Tworzywo duroplastyczne</li> <li><strong>Obróbka:</strong> Lakierowany</li> <li><strong>Nadruk:</strong> Symbol klucza</li> <li><strong>Mocowanie:</strong> Zaciskowe</li> <li><strong>Przeziernik / kontrolka:</strong> Nie</li> <li><strong>Posiada pole opisowe:</strong> Nie</li> <li><strong>Klasa ochrony IP:</strong> IP20</li> </ul> | 16206064/HAG | simple | 0 | [8 empty] | HAGER, Fabryczna 10 43-100 Tychy, office@hager.pl | [25 empty] | Szary | Aluminium aksamit, lakierowany | [21 empty] | Metal | [19 empty] | Berker | [16 empty] | Q.1¦Q.3¦Q.7 | [22 empty] | Klawisze | [25 empty] | a:7:{s:18:"pa_dane-producenta";a:6:{s:4:"name";s:18:"pa_dane-producenta";s:5:"value";s:0:"";s:8:"position";i:9;s:10:"is_visible";i:1;s:12:"is_variation";i:1;s:11:"is_taxonomy";i:1;}s:8:"pa_kolor";a:6:{s:4:"name";s:8:"pa_kolor";s:5:"value";s:0:"";s:8:"position";i:35;s:10:"is_visible";i:1;s:12:"is_variation";i:1;s:11:"is_taxonomy";i:1;}s:19:"pa_kolor-producenta";a:6:{s:4:"name";s:19:"pa_kolor-producenta";s:5:"value";s:0:"";s:8:"position";i:36;s:10:"is_visible";i:1;s:12:"is_variation";i:1;s:11:"is_taxonomy";i:1;}s:11:"pa_material";a:6:{s:4:"name";s:11:"pa_material";s:5:"value";s:0:"";s:8:"position";i:58;s:10:"is_visible";i:1;s:12:"is_variation";i:1;s:11:"is_taxonomy";i:1;}s:12:"pa_producent";a:6:{s:4:"name";s:12:"pa_producent";s:5:"value";s:0:"";s:8:"position";i:78;s:10:"is_visible";i:1;s:12:"is_variation";i:1;s:11:"is_taxonomy";i:1;}s:8:"pa_seria";a:6:{s:4:"name";s:8:"pa_seria";s:5:"value";s:0:"";s:8:"position";i:95;s:10:"is_visible";i:1;s:12:"is_variation";i:1;s:11:"is_taxonomy";i:1;}s:15:"pa_typ-produktu";a:6:{s:4:"name";s:15:"pa_typ-produktu";s:5:"value";s:0:"";s:8:"position";i:118;s:10:"is_visible";i:1;s:12:"is_variation";i:1;s:11:"is_taxonomy";i:1;}} | Wariant - Klawisz z nadrukiem symbolu klucz do łącznika 1-klawiszowego | Gniazdka i Łączniki>Hager / Berker>Berker Q.1/Q.3/Q.7
48891 | Klawisz z nadrukiem symbolu klucz do łącznika 1-klawiszowego, antracyt, aksamit Q.X 16206066 | Klawisz z nadrukiem symbolu klucz do łącznika 1-klawiszowego, antracyt, aksamit Q.1/Q.3 16206066 to elegancki i funkcjonalny element osprzętu elektroinstalacyjnego. Wykonany z trwałego tworzywa duroplastycznego, posiada aksamitne wykończenie w antracytowym kolorze (RAL 7021), które nadaje mu nowoczesny i stylowy wygląd. Dzięki nadrukowi symbolu klucza, klawisz idealnie nadaje się do systemów sterowania dostępem, instalacji domofonowych oraz inteligentnych systemów budynkowych. <h2>Co wyróżnia klawisz z nadrukiem symbolu klucz do łącznika 1-klawiszowego, antracyt, aksamit Q.1/Q.3?</h2> <ul> <li>Klawisz z nadrukiem symbolu klucz do łącznika 1-klawiszowego, Antracyt, aksamit q.1/q.3 16206066 wykonany z wysokiej jakości tworzywa duroplastycznego</li> <li>Nowoczesne, aksamitne wykończenie w eleganckim antracytowym kolorze (RAL 7021)</li> <li>Nadrukowany symbol klucza, ułatwiający identyfikację funkcji</li> <li>Kompatybilność z systemem Berker Q.x</li> <li>Łatwy montaż dzięki zaciskowemu mocowaniu</li> <li>Klasa ochrony IP20 zapewniająca bezpieczeństwo użytkowania</li> </ul> Produkt ten to doskonałe rozwiązanie dla osób poszukujących funkcjonalnego i estetycznego osprzętu do systemów kontroli dostępu i inteligentnych budynków. Dzięki wysokiej jakości materiałom i nowoczesnemu designowi, klawisz świetnie sprawdzi się w każdej przestrzeni mieszkalnej i biurowej. <h3>Specyfikacja</h3> <ul> <li><strong>Kolor:</strong> Antracyt</li> <li><strong>Kod RAL:</strong> 7021</li> <li><strong>Wykończenie powierzchni:</strong> Aksamitny</li> <li><strong>Materiał:</strong> Tworzywo duroplastyczne</li> <li><strong>Obróbka:</strong> Stan surowy, Lakierowany</li> <li><strong>Nadruk:</strong> Symbol klucza</li> <li><strong>Mocowanie:</strong> Zaciskowe</li> <li><strong>Przeziernik / kontrolka:</strong> Nie</li> <li><strong>Posiada pole opisowe:</strong> Nie</li> <li><strong>Klasa ochrony IP:</strong> IP20</li> <li><strong>Systemy powiązane:</strong> Berker Q.x</li> </ul> | 16206066/HAG | simple | 0 | [8 empty] | HAGER, Fabryczna 10 43-100 Tychy, office@hager.pl | [25 empty] | Czarny | Antracyt aksamit | [41 empty] | Berker | [16 empty] | Q.1¦Q.3¦Q.7 | [22 empty] | Klawisze | [25 empty] | a:6:{s:18:"pa_dane-producenta";a:6:{s:4:"name";s:18:"pa_dane-producenta";s:5:"value";s:0:"";s:8:"position";i:9;s:10:"is_visible";i:1;s:12:"is_variation";i:1;s:11:"is_taxonomy";i:1;}s:8:"pa_kolor";a:6:{s:4:"name";s:8:"pa_kolor";s:5:"value";s:0:"";s:8:"position";i:35;s:10:"is_visible";i:1;s:12:"is_variation";i:1;s:11:"is_taxonomy";i:1;}s:19:"pa_kolor-producenta";a:6:{s:4:"name";s:19:"pa_kolor-producenta";s:5:"value";s:0:"";s:8:"position";i:36;s:10:"is_visible";i:1;s:12:"is_variation";i:1;s:11:"is_taxonomy";i:1;}s:12:"pa_producent";a:6:{s:4:"name";s:12:"pa_producent";s:5:"value";s:0:"";s:8:"position";i:78;s:10:"is_visible";i:1;s:12:"is_variation";i:1;s:11:"is_taxonomy";i:1;}s:8:"pa_seria";a:6:{s:4:"name";s:8:"pa_seria";s:5:"value";s:0:"";s:8:"position";i:95;s:10:"is_visible";i:1;s:12:"is_variation";i:1;s:11:"is_taxonomy";i:1;}s:15:"pa_typ-produktu";a:6:{s:4:"name";s:15:"pa_typ-produktu";s:5:"value";s:0:"";s:8:"position";i:118;s:10:"is_visible";i:1;s:12:"is_variation";i:1;s:11:"is_taxonomy";i:1;}} | Wariant - Klawisz z nadrukiem symbolu klucz do łącznika 1-klawiszowego | Gniazdka i Łączniki>Hager / Berker>Berker Q.1/Q.3/Q.7
48892 | Klawisz z nadrukiem symbolu klucz do łącznika 1-klawiszowego, biały, aksamit Q.X 16206069 | Klawisz z nadrukiem symbolu klucz do łącznika 1-klawiszowego, biały, aksamit Q.1 16206069 to elegancki element osprzętu elektroinstalacyjnego, który idealnie wpisuje się w nowoczesne i minimalistyczne wnętrza. Dzięki aksamitnemu wykończeniu w białym kolorze (RAL 9010) prezentuje się stylowo i estetycznie. Nadrukowany symbol klucza sprawia, że jest doskonałym rozwiązaniem do systemów kontroli dostępu, domofonów i inteligentnych instalacji. <h2>Co wyróżnia klawisz z nadrukiem symbolu klucz do łącznika 1-klawiszowego, biały, aksamit Q.1?</h2> <ul> <li>Klawisz z nadrukiem symbolu klucz do łącznika 1-klawiszowego, Biały, aksamit q.1 16206069 wykonany z wysokiej jakości tworzywa duroplastycznego</li> <li>Eleganckie, aksamitne wykończenie w białym kolorze (RAL 9010)</li> <li>Nadrukowany symbol klucza ułatwiający identyfikację funkcji</li> <li>Kompatybilność z systemem Berker Q.x</li> <li>Łatwy montaż dzięki mocowaniu zaciskowemu</li> <li>Klasa ochrony IP20 zapewniająca bezpieczne użytkowanie</li> </ul> Produkt ten to doskonały wybór dla osób poszukujących funkcjonalnego i stylowego rozwiązania do inteligentnych systemów budynkowych. Dzięki wysokiej jakości materiałom i precyzyjnemu wykonaniu klawisz gwarantuje trwałość oraz estetyczny wygląd w każdej przestrzeni mieszkalnej lub komercyjnej. <h3>Specyfikacja</h3> <ul> <li><strong>Kolor:</strong> Biały</li> <li><strong>Kod RAL:</strong> 9010</li> <li><strong>Wykończenie powierzchni:</strong> Aksamitny</li> <li><strong>Materiał:</strong> Tworzywo duroplastyczne</li> <li><strong>Obróbka:</strong> Stan surowy</li> <li><strong>Nadruk:</strong> Symbol klucza</li> <li><strong>Mocowanie:</strong> Zaciskowe</li> <li><strong>Przeziernik / kontrolka:</strong> Nie</li> <li><strong>Posiada pole opisowe:</strong> Nie</li> <li><strong>Klasa ochrony IP:</strong> IP20</li> <li><strong>Systemy powiązane:</strong> Berker Q.x</li> </ul> | 16206069/HAG | simple | 0 | [8 empty] | HAGER, Fabryczna 10 43-100 Tychy, office@hager.pl | [25 empty] | Biały | Biały aksamit | [41 empty] | Berker | [16 empty] | Q.1¦Q.3¦Q.7 | [22 empty] | Klawisz pojedynczy | [25 empty] | a:6:{s:18:"pa_dane-producenta";a:6:{s:4:"name";s:18:"pa_dane-producenta";s:5:"value";s:0:"";s:8:"position";i:9;s:10:"is_visible";i:1;s:12:"is_variation";i:1;s:11:"is_taxonomy";i:1;}s:8:"pa_kolor";a:6:{s:4:"name";s:8:"pa_kolor";s:5:"value";s:0:"";s:8:"position";i:35;s:10:"is_visible";i:1;s:12:"is_variation";i:1;s:11:"is_taxonomy";i:1;}s:19:"pa_kolor-producenta";a:6:{s:4:"name";s:19:"pa_kolor-producenta";s:5:"value";s:0:"";s:8:"position";i:36;s:10:"is_visible";i:1;s:12:"is_variation";i:1;s:11:"is_taxonomy";i:1;}s:12:"pa_producent";a:6:{s:4:"name";s:12:"pa_producent";s:5:"value";s:0:"";s:8:"position";i:78;s:10:"is_visible";i:1;s:12:"is_variation";i:1;s:11:"is_taxonomy";i:1;}s:8:"pa_seria";a:6:{s:4:"name";s:8:"pa_seria";s:5:"value";s:0:"";s:8:"position";i:95;s:10:"is_visible";i:1;s:12:"is_variation";i:1;s:11:"is_taxonomy";i:1;}s:15:"pa_typ-produktu";a:6:{s:4:"name";s:15:"pa_typ-produktu";s:5:"value";s:0:"";s:8:"position";i:118;s:10:"is_visible";i:1;s:12:"is_variation";i:1;s:11:"is_taxonomy";i:1;}} | Wariant - Klawisz z nadrukiem symbolu klucz do łącznika 1-klawiszowego | Gniazdka i Łączniki>Hager / Berker>Berker Q.1/Q.3/Q.7
48894 | Klawisz z nadrukowanym symbolem "strzałki" biały B.X 16208919 | Klawisz nadr. symb. "strzałki" biały S.1/B.3/B.7 16208919 to nowoczesny element osprzętu elektroinstalacyjnego, przeznaczony do systemów sterowania oświetleniem i roletami. Dzięki eleganckiemu, połyskliwemu wykończeniu w białym kolorze (RAL 9010), idealnie komponuje się z nowoczesnymi i klasycznymi aranżacjami wnętrz. Nadrukowany symbol strzałek ułatwia intuicyjne użytkowanie, a trwała konstrukcja z tworzywa duroplastycznego zapewnia długą żywotność. <h2>Co wyróżnia klawisz nadr. symb. "strzałki" biały S.1/B.3/B.7?</h2> <ul> <li>Klawisz nadr. symb. "strzałki" Biały s.1/b.3/b.7 16208919 wykonany z odpornego tworzywa duroplastycznego</li> <li>Estetyczne, połyskliwe wykończenie w białym kolorze (RAL 9010)</li> <li>Nadrukowany symbol strzałek ułatwiający obsługę</li> <li>Kompatybilność z systemem Berker B.x</li> <li>Montaż zaciskowy dla szybkiej i łatwej instalacji</li> <li>Klasa ochrony IP20, zapewniająca bezpieczne użytkowanie</li> </ul> Produkt ten to doskonały wybór dla osób poszukujących estetycznego i praktycznego rozwiązania do sterowania oświetleniem czy roletami. Dzięki swojej trwałości i eleganckiemu designowi, klawisz sprawdzi się zarówno w domach prywatnych, jak i przestrzeniach biurowych. <h3>Specyfikacja</h3> <ul> <li><strong>Kolor:</strong> Biały</li> <li><strong>Kod RAL:</strong> 9010</li> <li><strong>Wykończenie powierzchni:</strong> Połysk</li> <li><strong>Materiał:</strong> Tworzywo duroplastyczne</li> <li><strong>Obróbka:</strong> Stan surowy</li> <li><strong>Nadruk:</strong> Symbol strzałek</li> <li><strong>Mocowanie:</strong> Zaciskowe</li> <li><strong>Przeziernik / kontrolka:</strong> Nie</li> <li><strong>Posiada pole opisowe:</strong> Nie</li> <li><strong>Klasa ochrony IP:</strong> IP20</li> <li><strong>Systemy powiązane:</strong> Berker B.x</li> </ul> | 16208919/HAG | simple | 0 | [8 empty] | HAGER, Fabryczna 10 43-100 Tychy, office@hager.pl | [25 empty] | Biały | [42 empty] | Berker | [16 empty] | B. Kwadrat¦B.3¦B.7 | [22 empty] | Klawisz pojedynczy | [25 empty] | a:5:{s:18:"pa_dane-producenta";a:6:{s:4:"name";s:18:"pa_dane-producenta";s:5:"value";s:0:"";s:8:"position";i:9;s:10:"is_visible";i:1;s:12:"is_variation";i:1;s:11:"is_taxonomy";i:1;}s:8:"pa_kolor";a:6:{s:4:"name";s:8:"pa_kolor";s:5:"value";s:0:"";s:8:"position";i:35;s:10:"is_visible";i:1;s:12:"is_variation";i:1;s:11:"is_taxonomy";i:1;}s:12:"pa_producent";a:6:{s:4:"name";s:12:"pa_producent";s:5:"value";s:0:"";s:8:"position";i:78;s:10:"is_visible";i:1;s:12:"is_variation";i:1;s:11:"is_taxonomy";i:1;}s:8:"pa_seria";a:6:{s:4:"name";s:8:"pa_seria";s:5:"value";s:0:"";s:8:"position";i:95;s:10:"is_visible";i:1;s:12:"is_variation";i:1;s:11:"is_taxonomy";i:1;}s:15:"pa_typ-produktu";a:6:{s:4:"name";s:15:"pa_typ-produktu";s:5:"value";s:0:"";s:8:"position";i:118;s:10:"is_visible";i:1;s:12:"is_variation";i:1;s:11:"is_taxonomy";i:1;}} |  | Gniazdka i Łączniki>Hager / Berker>Berker B.3/B.7¦Gniazdka i Łączniki>Hager / Berker>Berker B.Kwadrat/S.1
48897 | Klawisz z nadrukiem 0; alu; B.X 16221404 | Klawisz z nadrukiem 0; alu; B.1/B.7 Glas to nowoczesny i elegancki element osprzętu elektrycznego, przeznaczony do serii Berker B.x. Wykonany z wysokiej jakości tworzywa termoplastycznego, wyróżnia się matowym, lakierowanym wykończeniem w kolorze aluminium (RAL 9006), co nadaje mu minimalistyczny i nowoczesny wygląd. Dzięki nadrukowi „0” zapewnia wygodną i intuicyjną obsługę. <h2>Co wyróżnia Klawisz z nadrukiem 0; alu; B.1/B.7 Glas?</h2> <ul> <li>Klawisz z nadrukiem 0; alu; B.1/B.7 Glas wykonany z trwałego tworzywa termoplastycznego</li> <li>Stylowe matowe wykończenie w kolorze aluminium (RAL 9006)</li> <li>Mocowanie zaciskowe zapewniające łatwy i stabilny montaż</li> <li>Klasa ochrony IP20 odpowiednia do standardowych zastosowań</li> <li>Kompatybilność z systemami Berker B.x</li> </ul> Produkt ten to idealne rozwiązanie dla osób poszukujących wysokiej jakości i estetycznego osprzętu elektrycznego. Dzięki nowoczesnemu wykończeniu i trwałej konstrukcji świetnie pasuje do nowoczesnych wnętrz, oferując jednocześnie komfort użytkowania i niezawodność. <h3>Specyfikacja</h3> <ul> <li><strong>Kolor:</strong> Aluminium</li> <li><strong>Kod RAL:</strong> 9006</li> <li><strong>Wykończenie powierzchni:</strong> Mat</li> <li><strong>Materiał:</strong> Tworzywo termoplastyczne</li> <li><strong>Obróbka:</strong> Stan surowy, Lakierowany</li> <li><strong>Nadruk:</strong> "0"</li> <li><strong>Mocowanie:</strong> Zaciskowe</li> <li><strong>Przeziernik / kontrolka:</strong> Nie</li> <li><strong>Posiada pole opisowe:</strong> Nie</li> <li><strong>Klasa ochrony IP:</strong> IP20</li> <li><strong>Systemy powiązane:</strong> Berker B.x</li> </ul> | 16221404/HAG | simple | 0 | [8 empty] | HAGER, Fabryczna 10 43-100 Tychy, office@hager.pl | [25 empty] | Szary | Aluminium | [21 empty] | Metal | [19 empty] | Berker | [16 empty] | B. Kwadrat¦B.3¦B.7 | [22 empty] | Klawisz pojedynczy | [25 empty] | a:7:{s:18:"pa_dane-producenta";a:6:{s:4:"name";s:18:"pa_dane-producenta";s:5:"value";s:0:"";s:8:"position";i:9;s:10:"is_visible";i:1;s:12:"is_variation";i:1;s:11:"is_taxonomy";i:1;}s:8:"pa_kolor";a:6:{s:4:"name";s:8:"pa_kolor";s:5:"value";s:0:"";s:8:"position";i:35;s:10:"is_visible";i:1;s:12:"is_variation";i:1;s:11:"is_taxonomy";i:1;}s:19:"pa_kolor-producenta";a:6:{s:4:"name";s:19:"pa_kolor-producenta";s:5:"value";s:0:"";s:8:"position";i:36;s:10:"is_visible";i:1;s:12:"is_variation";i:1;s:11:"is_taxonomy";i:1;}s:11:"pa_material";a:6:{s:4:"name";s:11:"pa_material";s:5:"value";s:0:"";s:8:"position";i:58;s:10:"is_visible";i:1;s:12:"is_variation";i:1;s:11:"is_taxonomy";i:1;}s:12:"pa_producent";a:6:{s:4:"name";s:12:"pa_producent";s:5:"value";s:0:"";s:8:"position";i:78;s:10:"is_visible";i:1;s:12:"is_variation";i:1;s:11:"is_taxonomy";i:1;}s:8:"pa_seria";a:6:{s:4:"name";s:8:"pa_seria";s:5:"value";s:0:"";s:8:"position";i:95;s:10:"is_visible";i:1;s:12:"is_variation";i:1;s:11:"is_taxonomy";i:1;}s:15:"pa_typ-produktu";a:6:{s:4:"name";s:15:"pa_typ-produktu";s:5:"value";s:0:"";s:8:"position";i:118;s:10:"is_visible";i:1;s:12:"is_variation";i:1;s:11:"is_taxonomy";i:1;}} | Wariant - Klawisz z nadrukiem 0 Glas | Gniazdka i Łączniki>Hager / Berker>Berker 1930/Glasserie¦Gniazdka i Łączniki>Hager / Berker>Berker B.3/B.7¦Gniazdka i Łączniki>Hager / Berker>Berker B.Kwadrat/S.1
48898 | Klawisz z nadrukiem 0; antracyt; B.X 16221606 | Klawisz z nadrukiem 0; antracyt; B.1/B.3/B.7 Glas to nowoczesny i funkcjonalny element osprzętu elektrycznego, kompatybilny z popularnymi seriami B.1, B.3 oraz B.7 Glas. Wykonany z wysokiej jakości tworzywa termoplastycznego, cechuje się eleganckim matowym wykończeniem w antracytowym kolorze (RAL 7021), które nadaje mu stylowy i minimalistyczny wygląd. Czytelny nadruk „0” ułatwia identyfikację funkcji przełącznika. <h2>Co wyróżnia Klawisz z nadrukiem 0; antracyt; B.1/B.3/B.7 Glas?</h2> <ul> <li>Klawisz z nadrukiem 0; antracyt; B.1/B.3/B.7 Glas wykonany z odpornego na uszkodzenia tworzywa termoplastycznego</li> <li>Matowe wykończenie w eleganckim antracytowym kolorze (RAL 7021)</li> <li>Mocowanie zaciskowe zapewniające stabilny i szybki montaż</li> <li>Klasa ochrony IP20 odpowiednia do standardowych zastosowań</li> <li>Nowoczesny design idealnie dopasowany do minimalistycznych wnętrz</li> </ul> Produkt ten to doskonały wybór dla osób ceniących estetykę i jakość w osprzęcie elektrycznym. Jego eleganckie matowe wykończenie oraz solidne wykonanie sprawiają, że świetnie pasuje do nowoczesnych wnętrz, oferując jednocześnie funkcjonalność i trwałość. <h3>Specyfikacja</h3> <ul> <li><strong>Kolor:</strong> Antracyt</li> <li><strong>Kod RAL:</strong> 7021</li> <li><strong>Wykończenie powierzchni:</strong> Mat</li> <li><strong>Materiał:</strong> Tworzywo termoplastyczne</li> <li><strong>Obróbka:</strong> Stan surowy</li> <li><strong>Nadruk:</strong> "0"</li> <li><strong>Mocowanie:</strong> Zaciskowe</li> <li><strong>Przeziernik / kontrolka:</strong> Nie</li> <li><strong>Posiada pole opisowe:</strong> Nie</li> <li><strong>Klasa ochrony IP:</strong> IP20</li> </ul> | 16221606/HAG | simple | 0 | [8 empty] | HAGER, Fabryczna 10 43-100 Tychy, office@hager.pl | [25 empty] | Czarny | Antracyt | [41 empty] | Berker | [16 empty] | B. Kwadrat¦B.3¦B.7 | [22 empty] | Klawisz pojedynczy | [25 empty] | a:6:{s:18:"pa_dane-producenta";a:6:{s:4:"name";s:18:"pa_dane-producenta";s:5:"value";s:0:"";s:8:"position";i:9;s:10:"is_visible";i:1;s:12:"is_variation";i:1;s:11:"is_taxonomy";i:1;}s:8:"pa_kolor";a:6:{s:4:"name";s:8:"pa_kolor";s:5:"value";s:0:"";s:8:"position";i:35;s:10:"is_visible";i:1;s:12:"is_variation";i:1;s:11:"is_taxonomy";i:1;}s:19:"pa_kolor-producenta";a:6:{s:4:"name";s:19:"pa_kolor-producenta";s:5:"value";s:0:"";s:8:"position";i:36;s:10:"is_visible";i:1;s:12:"is_variation";i:1;s:11:"is_taxonomy";i:1;}s:12:"pa_producent";a:6:{s:4:"name";s:12:"pa_producent";s:5:"value";s:0:"";s:8:"position";i:78;s:10:"is_visible";i:1;s:12:"is_variation";i:1;s:11:"is_taxonomy";i:1;}s:8:"pa_seria";a:6:{s:4:"name";s:8:"pa_seria";s:5:"value";s:0:"";s:8:"position";i:95;s:10:"is_visible";i:1;s:12:"is_variation";i:1;s:11:"is_taxonomy";i:1;}s:15:"pa_typ-produktu";a:6:{s:4:"name";s:15:"pa_typ-produktu";s:5:"value";s:0:"";s:8:"position";i:118;s:10:"is_visible";i:1;s:12:"is_variation";i:1;s:11:"is_taxonomy";i:1;}} | Wariant - Klawisz z nadrukiem 0 Glas | Gniazdka i Łączniki>Hager / Berker>Berker 1930/Glasserie¦Gniazdka i Łączniki>Hager / Berker>Berker B.3/B.7¦Gniazdka i Łączniki>Hager / Berker>Berker B.Kwadrat/S.1
48899 | Klawisz z nadrukiem 0; biały; B.X 16221909 | Klawisz z nadrukiem 0; biały; S.1/B.1/B.3/B.7 Glas to funkcjonalny i estetyczny element osprzętu elektrycznego, kompatybilny z popularnymi seriami osprzętu. Wykonany z trwałego tworzywa termoplastycznego, charakteryzuje się matowym wykończeniem w klasycznej bieli (RAL 9010), co nadaje mu nowoczesny i elegancki wygląd. Nadruk „0” zapewnia czytelność i wygodę użytkowania. <h2>Co wyróżnia Klawisz z nadrukiem 0; biały; S.1/B.1/B.3/B.7 Glas?</h2> <ul> <li>Klawisz z nadrukiem 0; biały; S.1/B.1/B.3/B.7 Glas wykonany z odpornego tworzywa termoplastycznego</li> <li>Matowe wykończenie w białym kolorze (RAL 9010)</li> <li>Mocowanie zaciskowe dla łatwego i stabilnego montażu</li> <li>Klasa ochrony IP20 odpowiednia do standardowych warunków użytkowania</li> <li>Minimalistyczny design pasujący do nowoczesnych wnętrz</li> </ul> Produkt ten jest idealnym rozwiązaniem dla osób, które poszukują eleganckiego i trwałego osprzętu elektrycznego. Dzięki estetycznemu matowemu wykończeniu oraz solidnej konstrukcji, klawisz doskonale sprawdzi się w nowoczesnych wnętrzach mieszkalnych i biurowych. <h3>Specyfikacja</h3> <ul> <li><strong>Kolor:</strong> Biały</li> <li><strong>Kod RAL:</strong> 9010</li> <li><strong>Wykończenie powierzchni:</strong> Mat</li> <li><strong>Materiał:</strong> Tworzywo termoplastyczne</li> <li><strong>Obróbka:</strong> Stan surowy</li> <li><strong>Nadruk:</strong> "0"</li> <li><strong>Mocowanie:</strong> Zaciskowe</li> <li><strong>Przeziernik / kontrolka:</strong> Nie</li> <li><strong>Posiada pole opisowe:</strong> Nie</li> <li><strong>Klasa ochrony IP:</strong> IP20</li> </ul> | 16221909/HAG | simple | 0 | [8 empty] | HAGER, Fabryczna 10 43-100 Tychy, office@hager.pl | [25 empty] | Biały | Biały | [41 empty] | Berker | [16 empty] | B. Kwadrat¦B.3¦B.7 | [22 empty] | Klawisz pojedynczy | [25 empty] | a:6:{s:18:"pa_dane-producenta";a:6:{s:4:"name";s:18:"pa_dane-producenta";s:5:"value";s:0:"";s:8:"position";i:9;s:10:"is_visible";i:1;s:12:"is_variation";i:1;s:11:"is_taxonomy";i:1;}s:8:"pa_kolor";a:6:{s:4:"name";s:8:"pa_kolor";s:5:"value";s:0:"";s:8:"position";i:35;s:10:"is_visible";i:1;s:12:"is_variation";i:1;s:11:"is_taxonomy";i:1;}s:19:"pa_kolor-producenta";a:6:{s:4:"name";s:19:"pa_kolor-producenta";s:5:"value";s:0:"";s:8:"position";i:36;s:10:"is_visible";i:1;s:12:"is_variation";i:1;s:11:"is_taxonomy";i:1;}s:12:"pa_producent";a:6:{s:4:"name";s:12:"pa_producent";s:5:"value";s:0:"";s:8:"position";i:78;s:10:"is_visible";i:1;s:12:"is_variation";i:1;s:11:"is_taxonomy";i:1;}s:8:"pa_seria";a:6:{s:4:"name";s:8:"pa_seria";s:5:"value";s:0:"";s:8:"position";i:95;s:10:"is_visible";i:1;s:12:"is_variation";i:1;s:11:"is_taxonomy";i:1;}s:15:"pa_typ-produktu";a:6:{s:4:"name";s:15:"pa_typ-produktu";s:5:"value";s:0:"";s:8:"position";i:118;s:10:"is_visible";i:1;s:12:"is_variation";i:1;s:11:"is_taxonomy";i:1;}} | Wariant - Klawisz z nadrukiem 0 Glas | Gniazdka i Łączniki>Hager / Berker>Berker 1930/Glasserie¦Gniazdka i Łączniki>Hager / Berker>Berker B.3/B.7¦Gniazdka i Łączniki>Hager / Berker>Berker B.Kwadrat/S.1
48902 | Klawisz z nadrukiem 0 do łącznika 1-klawiszowego, alu aksamit, lakierowany Q.X 16226084 | Klawisz z nadrukiem 0 do łącznika 1-klawiszowego, alu aksamit, lakierowany Q.1/Q.3 to elegancki i funkcjonalny element osprzętu elektrycznego, który doskonale komponuje się z nowoczesnymi wnętrzami. Wykonany z trwałego tworzywa duroplastycznego, charakteryzuje się aksamitnym, lakierowanym wykończeniem w kolorze aluminium (RAL 9006). Nadruk „0” zapewnia czytelność i ułatwia identyfikację funkcji łącznika. <h2>Co wyróżnia Klawisz z nadrukiem 0 do łącznika 1-klawiszowego, alu aksamit, lakierowany Q.1/Q.3?</h2> <ul> <li>Klawisz z nadrukiem 0 do łącznika 1-klawiszowego, alu aksamit, lakierowany Q.1/Q.3 wykonany z trwałego tworzywa duroplastycznego</li> <li>Aksamitne, lakierowane wykończenie w kolorze aluminium (RAL 9006)</li> <li>Przeznaczony do montażu na łącznikach serii Q.1/Q.3</li> <li>Mocowanie zaciskowe zapewniające szybki i stabilny montaż</li> <li>Klasa ochrony IP20 odpowiednia do standardowych warunków użytkowania</li> <li>Estetyczny i minimalistyczny design dopasowany do nowoczesnych aranżacji wnętrz</li> </ul> Produkt ten to idealne rozwiązanie dla osób ceniących wysoką jakość wykonania i elegancki wygląd osprzętu elektrycznego. Dzięki trwałym materiałom i nowoczesnemu wykończeniu doskonale sprawdzi się w domach, biurach oraz innych przestrzeniach użytkowych. <h3>Specyfikacja</h3> <ul> <li><strong>Kolor:</strong> Aluminium</li> <li><strong>Kod RAL:</strong> 9006</li> <li><strong>Wykończenie powierzchni:</strong> Aksamitny</li> <li><strong>Materiał:</strong> Tworzywo duroplastyczne</li> <li><strong>Obróbka:</strong> Lakierowany</li> <li><strong>Nadruk:</strong> "0"</li> <li><strong>Mocowanie:</strong> Zaciskowe</li> <li><strong>Przeziernik / kontrolka:</strong> Nie</li> <li><strong>Posiada pole opisowe:</strong> Nie</li> <li><strong>Klasa ochrony IP:</strong> IP20</li> </ul> | 16226084/HAG | simple | 0 | [8 empty] | HAGER, Fabryczna 10 43-100 Tychy, office@hager.pl | [25 empty] | Szary | [42 empty] | Berker | [16 empty] | Q.1¦Q.3¦Q.7 | [22 empty] | Klawisze | [25 empty] | a:5:{s:18:"pa_dane-producenta";a:6:{s:4:"name";s:18:"pa_dane-producenta";s:5:"value";s:0:"";s:8:"position";i:9;s:10:"is_visible";i:1;s:12:"is_variation";i:1;s:11:"is_taxonomy";i:1;}s:8:"pa_kolor";a:6:{s:4:"name";s:8:"pa_kolor";s:5:"value";s:0:"";s:8:"position";i:35;s:10:"is_visible";i:1;s:12:"is_variation";i:1;s:11:"is_taxonomy";i:1;}s:12:"pa_producent";a:6:{s:4:"name";s:12:"pa_producent";s:5:"value";s:0:"";s:8:"position";i:78;s:10:"is_visible";i:1;s:12:"is_variation";i:1;s:11:"is_taxonomy";i:1;}s:8:"pa_seria";a:6:{s:4:"name";s:8:"pa_seria";s:5:"value";s:0:"";s:8:"position";i:95;s:10:"is_visible";i:1;s:12:"is_variation";i:1;s:11:"is_taxonomy";i:1;}s:15:"pa_typ-produktu";a:6:{s:4:"name";s:15:"pa_typ-produktu";s:5:"value";s:0:"";s:8:"position";i:118;s:10:"is_visible";i:1;s:12:"is_variation";i:1;s:11:"is_taxonomy";i:1;}} |  | Gniazdka i Łączniki>Hager / Berker>Berker Q.1/Q.3/Q.7
48903 | Klawisz z nadrukiem 0; antracyt, aksamit; Berker Q.X 16226086 | Klawisz z nadrukiem „0” w kolorze antracytowym to stylowy i funkcjonalny element serii Berker Q.1 oraz Q.3. Wyróżnia się aksamitnym wykończeniem oraz trwałym materiałem, co czyni go idealnym wyborem do nowoczesnych instalacji elektrycznych. <h2>Dlaczego warto wybrać klawisz z nadrukiem „0”; antracyt, aksamit?</h2> <ul> <li>- Klawisz z nadrukiem „0”; antracyt, aksamit cechuje się eleganckim wykończeniem w kolorze antracytowym (RAL 7021) oraz aksamitną powierzchnią, która dodaje wnętrzom nowoczesnego charakteru.</li> <li>- Wykonany z tworzywa duroplastycznego, zapewnia trwałość i odporność na codzienne użytkowanie.</li> <li>- Mocowanie zaciskowe umożliwia łatwy montaż i stabilność w instalacji.</li> <li>- Produkt jest kompatybilny z systemami Berker Q.x, co pozwala na spójne dopasowanie w ramach kompleksowych instalacji.</li> <li>- Brak pola opisowego oraz przeszklonej kontrolki gwarantuje minimalistyczny i jednolity wygląd.</li> </ul> Ten klawisz marki Berker Q.1/Q.3 to doskonałe rozwiązanie dla osób, które poszukują wysokiej jakości osprzętu elektrycznego, łączącego estetykę z funkcjonalnością. Sprawdzi się zarówno w przestrzeniach mieszkalnych, jak i biurowych. <h3>Specyfikacja techniczna</h3> <ul> <li>- Kolor: Antracyt</li> <li>- Kod RAL: 7021</li> <li>- Wykończenie powierzchni: Aksamitny</li> <li>- Materiał: Tworzywo duroplastyczne</li> <li>- Obróbka: Stan surowy, Lakierowany</li> <li>- Nadruk: „0”</li> <li>- Mocowanie: Zaciskowe</li> <li>- Przeziernik/kontrolka: Nie</li> <li>- Pole opisowe: Nie</li> <li>- Klasa ochrony przed wnikaniem (IP): IP20</li> <li>- Systemy powiązane: Berker Q.x</li> </ul> | 16226086/HAG | simple | 0 | [8 empty] | HAGER, Fabryczna 10 43-100 Tychy, office@hager.pl | [25 empty] | Czarny | Antracyt aksamit | [41 empty] | Berker | [16 empty] | Q.1¦Q.3¦Q.7 | [22 empty] | Klawisze | [25 empty] | a:6:{s:18:"pa_dane-producenta";a:6:{s:4:"name";s:18:"pa_dane-producenta";s:5:"value";s:0:"";s:8:"position";i:9;s:10:"is_visible";i:1;s:12:"is_variation";i:1;s:11:"is_taxonomy";i:1;}s:8:"pa_kolor";a:6:{s:4:"name";s:8:"pa_kolor";s:5:"value";s:0:"";s:8:"position";i:35;s:10:"is_visible";i:1;s:12:"is_variation";i:1;s:11:"is_taxonomy";i:1;}s:19:"pa_kolor-producenta";a:6:{s:4:"name";s:19:"pa_kolor-producenta";s:5:"value";s:0:"";s:8:"position";i:36;s:10:"is_visible";i:1;s:12:"is_variation";i:1;s:11:"is_taxonomy";i:1;}s:12:"pa_producent";a:6:{s:4:"name";s:12:"pa_producent";s:5:"value";s:0:"";s:8:"position";i:78;s:10:"is_visible";i:1;s:12:"is_variation";i:1;s:11:"is_taxonomy";i:1;}s:8:"pa_seria";a:6:{s:4:"name";s:8:"pa_seria";s:5:"value";s:0:"";s:8:"position";i:95;s:10:"is_visible";i:1;s:12:"is_variation";i:1;s:11:"is_taxonomy";i:1;}s:15:"pa_typ-produktu";a:6:{s:4:"name";s:15:"pa_typ-produktu";s:5:"value";s:0:"";s:8:"position";i:118;s:10:"is_visible";i:1;s:12:"is_variation";i:1;s:11:"is_taxonomy";i:1;}} | Wariant - Klawisz z nadrukiem 0 Q.1 | Gniazdka i Łączniki>Hager / Berker>Berker Q.1/Q.3/Q.7
48904 | Klawisz z nadrukiem 0; biały, aksamit; Berker Q.X 16226089 | Klawisz z nadrukiem "0"; biały, aksamit; Berker Q.1/Q.3 to elegancki i funkcjonalny element, który doskonale wpisuje się w nowoczesne instalacje elektryczne. Dzięki aksamitnemu wykończeniu i wyraźnemu nadrukowi "0", klawisz łączy estetykę z praktycznością. <h2>Dlaczego warto wybrać klawisz z nadrukiem "0"?</h2> Klawisz z nadrukiem "0" z serii Berker Q.1/Q.3 to doskonały wybór dla osób poszukujących trwałych i stylowych rozwiązań. Wykonany z wysokiej jakości tworzywa duroplastycznego o białym kolorze (RAL 9010), klawisz cechuje się odpornością na codzienne użytkowanie. Mocowanie zaciskowe umożliwia szybki i prosty montaż, a aksamitne wykończenie dodaje elegancji. Produkt idealnie nadaje się do nowoczesnych wnętrz, łącząc design z funkcjonalnością. Brak przeziernika i pola opisowego nadaje klawiszowi minimalistyczny wygląd, co czyni go uniwersalnym w zastosowaniu. <h3>Specyfikacja</h3> <ul> <li>- Kolor: Biały</li> <li>- Kod RAL: 9010</li> <li>- Wykończenie powierzchni: Aksamitny</li> <li>- Materiał: Tworzywo duroplastyczne</li> <li>- Obróbka: Stan surowy</li> <li>- Nadruk: "0"</li> <li>- Montaż: Mocowanie zaciskowe</li> <li>- Przeziernik/kontrolka: Nie</li> <li>- Pole opisowe: Nie</li> <li>- Klasa ochrony przed wnikaniem (IP): IP20</li> <li>- Systemy powiązane: Berker Q.x</li> </ul> Wybierając ten klawisz, zyskujesz produkt, który łączy estetykę, trwałość i prostotę. To idealne rozwiązanie do nowoczesnych instalacji, gdzie design i funkcjonalność idą w parze. | 16226089/HAG | simple | 0 | [8 empty] | HAGER, Fabryczna 10 43-100 Tychy, office@hager.pl | [25 empty] | Biały | Biały aksamit | [41 empty] | Berker | [16 empty] | Q.1¦Q.3¦Q.7 | [22 empty] | Klawisze | [25 empty] | a:6:{s:18:"pa_dane-producenta";a:6:{s:4:"name";s:18:"pa_dane-producenta";s:5:"value";s:0:"";s:8:"position";i:9;s:10:"is_visible";i:1;s:12:"is_variation";i:1;s:11:"is_taxonomy";i:1;}s:8:"pa_kolor";a:6:{s:4:"name";s:8:"pa_kolor";s:5:"value";s:0:"";s:8:"position";i:35;s:10:"is_visible";i:1;s:12:"is_variation";i:1;s:11:"is_taxonomy";i:1;}s:19:"pa_kolor-producenta";a:6:{s:4:"name";s:19:"pa_kolor-producenta";s:5:"value";s:0:"";s:8:"position";i:36;s:10:"is_visible";i:1;s:12:"is_variation";i:1;s:11:"is_taxonomy";i:1;}s:12:"pa_producent";a:6:{s:4:"name";s:12:"pa_producent";s:5:"value";s:0:"";s:8:"position";i:78;s:10:"is_visible";i:1;s:12:"is_variation";i:1;s:11:"is_taxonomy";i:1;}s:8:"pa_seria";a:6:{s:4:"name";s:8:"pa_seria";s:5:"value";s:0:"";s:8:"position";i:95;s:10:"is_visible";i:1;s:12:"is_variation";i:1;s:11:"is_taxonomy";i:1;}s:15:"pa_typ-produktu";a:6:{s:4:"name";s:15:"pa_typ-produktu";s:5:"value";s:0:"";s:8:"position";i:118;s:10:"is_visible";i:1;s:12:"is_variation";i:1;s:11:"is_taxonomy";i:1;}} | Wariant - Klawisz z nadrukiem 0 Q.1 | Gniazdka i Łączniki>Hager / Berker>Berker Q.1/Q.3/Q.7
48905 | Klawisz z czerwoną soczewką z nadrukiem 0; alu; B.X 16241404 | Klawisz z czerwoną soczewką i nadrukiem „0” w eleganckim aluminiowym wykończeniu to funkcjonalny element dedykowany do systemów Berker B.1 i B.7 Glas. Wykonany z wytrzymałego tworzywa termoplastycznego z matowym wykończeniem, klawisz oferuje nowoczesny design oraz niezawodność w codziennym użytkowaniu. <h2>Dlaczego warto wybrać klawisz z czerwoną soczewką z nadrukiem „0”; alu?</h2> <ul> <li>- Klawisz z czerwoną soczewką jest kompatybilny z podświetleniem kontrolnym, co zwiększa widoczność i wygodę użytkowania w ciemnych pomieszczeniach.</li> <li>- Aluminiowy kolor (RAL 9006) oraz matowe wykończenie dodają mu elegancji, doskonale pasując do nowoczesnych wnętrz.</li> <li>- Wykonanie z tworzywa termoplastycznego gwarantuje trwałość i odporność na uszkodzenia mechaniczne.</li> <li>- Mocowanie zaciskowe zapewnia łatwą i szybką instalację w standardowych systemach Berker.</li> <li>- Produkt współpracuje z seriami B.1 i B.7 Glas, oferując spójność w aranżacji instalacji elektrycznej.</li> </ul> Ten klawisz marki Berker to doskonałe rozwiązanie dla osób poszukujących stylowego i funkcjonalnego osprzętu elektrycznego. Idealnie sprawdzi się w domach oraz przestrzeniach biurowych, łącząc estetykę z praktycznością. <h3>Specyfikacja techniczna</h3> <ul> <li>- Kolor: Aluminium</li> <li>- Kod RAL: 9006</li> <li>- Wykończenie powierzchni: Mat</li> <li>- Materiał: Tworzywo termoplastyczne</li> <li>- Obróbka: Stan surowy, Lakierowany</li> <li>- Nadruk: „0”</li> <li>- Mocowanie: Zaciskowe</li> <li>- Do połączenia z podświetleniem: Tak</li> <li>- Przeziernik/kontrolka: Tak</li> <li>- Pole opisowe: Nie</li> <li>- Klasa ochrony przed wnikaniem (IP): IP20</li> <li>- Systemy powiązane: Berker B.x</li> </ul> | 16241404/HAG | simple | 0 | [8 empty] | HAGER, Fabryczna 10 43-100 Tychy, office@hager.pl | [25 empty] | Czerwony¦Szary | Czerwony / Aluminium | [21 empty] | Metal | [19 empty] | Berker | [16 empty] | B. Kwadrat¦B.3¦B.7 | [22 empty] | Klawisz pojedynczy | [25 empty] | a:7:{s:18:"pa_dane-producenta";a:6:{s:4:"name";s:18:"pa_dane-producenta";s:5:"value";s:0:"";s:8:"position";i:9;s:10:"is_visible";i:1;s:12:"is_variation";i:1;s:11:"is_taxonomy";i:1;}s:8:"pa_kolor";a:6:{s:4:"name";s:8:"pa_kolor";s:5:"value";s:0:"";s:8:"position";i:35;s:10:"is_visible";i:1;s:12:"is_variation";i:1;s:11:"is_taxonomy";i:1;}s:19:"pa_kolor-producenta";a:6:{s:4:"name";s:19:"pa_kolor-producenta";s:5:"value";s:0:"";s:8:"position";i:36;s:10:"is_visible";i:1;s:12:"is_variation";i:1;s:11:"is_taxonomy";i:1;}s:11:"pa_material";a:6:{s:4:"name";s:11:"pa_material";s:5:"value";s:0:"";s:8:"position";i:58;s:10:"is_visible";i:1;s:12:"is_variation";i:1;s:11:"is_taxonomy";i:1;}s:12:"pa_producent";a:6:{s:4:"name";s:12:"pa_producent";s:5:"value";s:0:"";s:8:"position";i:78;s:10:"is_visible";i:1;s:12:"is_variation";i:1;s:11:"is_taxonomy";i:1;}s:8:"pa_seria";a:6:{s:4:"name";s:8:"pa_seria";s:5:"value";s:0:"";s:8:"position";i:95;s:10:"is_visible";i:1;s:12:"is_variation";i:1;s:11:"is_taxonomy";i:1;}s:15:"pa_typ-produktu";a:6:{s:4:"name";s:15:"pa_typ-produktu";s:5:"value";s:0:"";s:8:"position";i:118;s:10:"is_visible";i:1;s:12:"is_variation";i:1;s:11:"is_taxonomy";i:1;}} | Wariant - Klawisz z soczewką z nadrukiem 0 Glas | Gniazdka i Łączniki>Hager / Berker>Berker 1930/Glasserie¦Gniazdka i Łączniki>Hager / Berker>Berker B.3/B.7¦Gniazdka i Łączniki>Hager / Berker>Berker B.Kwadrat/S.1
48906 | Klawisz z czerwoną soczewką z nadrukiem 0; antracyt; B.X 16241606 | Klawisz z czerwoną soczewką i nadrukiem „0” w kolorze antracytowym to stylowy i funkcjonalny element, idealny do systemów Berker B.1, B.3 oraz B.7 Glas. Dzięki matowemu wykończeniu i trwałemu wykonaniu z termoplastu, klawisz doskonale łączy estetykę z niezawodnością. <h2>Dlaczego warto wybrać klawisz z czerwoną soczewką z nadrukiem „0”; antracyt?</h2> <ul> <li>- Klawisz z czerwoną soczewką z nadrukiem „0” zapewnia możliwość integracji z systemami Berker One.Platform, oferując wszechstronność w instalacjach.</li> <li>- Elegancki kolor antracytu z matowym wykończeniem doskonale pasuje do nowoczesnych wnętrz, dodając im minimalistycznego stylu.</li> <li>- Wykonanie z termoplastu zapewnia trwałość i odporność na codzienne użytkowanie.</li> <li>- Produkt jest kompatybilny z seriami B.1, B.3, B.7 oraz B.Kwadrat, umożliwiając spójne dopasowanie w ramach istniejących instalacji.</li> <li>- Idealny wybór do stosowania z mechanizmami Berker One.Platform, co zwiększa funkcjonalność i efektywność użytkowania.</li> </ul> Ten klawisz to doskonały wybór dla osób poszukujących stylowych i praktycznych rozwiązań do instalacji elektrycznych. Dzięki swojej estetyce i funkcjonalności sprawdzi się zarówno w domach, jak i w przestrzeniach komercyjnych. <h3>Specyfikacja techniczna</h3> <ul> <li>- EAN: 4011334222521</li> <li>- Kod produktu: 16241606</li> <li>- Seria: Seria B.Kwadrat, B.3, B.7, S.1</li> <li>- Kolor: Antracyt mat</li> <li>- Materiał wykonania: Termoplast</li> <li>- Wykończenie: Mat</li> <li>- Zalecenia: Stosować z mechanizmami Berker One.Platform</li> </ul> | 16241606/HAG | simple | 0 | [8 empty] | HAGER, Fabryczna 10 43-100 Tychy, office@hager.pl | [25 empty] | Czarny¦Czerwony | Czerwony / Antracyt | [41 empty] | Berker | [16 empty] | B. Kwadrat¦B.3¦B.7 | [22 empty] | Klawisz pojedynczy | [25 empty] | a:6:{s:18:"pa_dane-producenta";a:6:{s:4:"name";s:18:"pa_dane-producenta";s:5:"value";s:0:"";s:8:"position";i:9;s:10:"is_visible";i:1;s:12:"is_variation";i:1;s:11:"is_taxonomy";i:1;}s:8:"pa_kolor";a:6:{s:4:"name";s:8:"pa_kolor";s:5:"value";s:0:"";s:8:"position";i:35;s:10:"is_visible";i:1;s:12:"is_variation";i:1;s:11:"is_taxonomy";i:1;}s:19:"pa_kolor-producenta";a:6:{s:4:"name";s:19:"pa_kolor-producenta";s:5:"value";s:0:"";s:8:"position";i:36;s:10:"is_visible";i:1;s:12:"is_variation";i:1;s:11:"is_taxonomy";i:1;}s:12:"pa_producent";a:6:{s:4:"name";s:12:"pa_producent";s:5:"value";s:0:"";s:8:"position";i:78;s:10:"is_visible";i:1;s:12:"is_variation";i:1;s:11:"is_taxonomy";i:1;}s:8:"pa_seria";a:6:{s:4:"name";s:8:"pa_seria";s:5:"value";s:0:"";s:8:"position";i:95;s:10:"is_visible";i:1;s:12:"is_variation";i:1;s:11:"is_taxonomy";i:1;}s:15:"pa_typ-produktu";a:6:{s:4:"name";s:15:"pa_typ-produktu";s:5:"value";s:0:"";s:8:"position";i:118;s:10:"is_visible";i:1;s:12:"is_variation";i:1;s:11:"is_taxonomy";i:1;}} | Wariant - Klawisz z soczewką z nadrukiem 0 Glas | Gniazdka i Łączniki>Hager / Berker>Berker 1930/Glasserie¦Gniazdka i Łączniki>Hager / Berker>Berker B.3/B.7¦Gniazdka i Łączniki>Hager / Berker>Berker B.Kwadrat/S.1
48907 | Klawisz z czerwoną soczewką z nadrukiem 0; biały; B.X 16241909 | Klawisz z czerwoną soczewką i nadrukiem „0” w kolorze białym to funkcjonalny i estetyczny element dedykowany do systemów Berker S.1, B.1, B.3 oraz B.7 Glas. Wykonany z trwałego tworzywa termoplastycznego, cechuje się nowoczesnym designem i niezawodnością w codziennym użytkowaniu. <h2>Dlaczego warto wybrać klawisz z czerwoną soczewką z nadrukiem „0”?</h2> <ul> <li>- Klawisz z czerwoną soczewką zapewnia możliwość integracji z podświetleniem kontrolnym, co zwiększa widoczność i funkcjonalność w różnych warunkach.</li> <li>- Biały kolor (RAL 9010) oraz matowe wykończenie nadają mu uniwersalny i elegancki wygląd, pasujący do każdej aranżacji.</li> <li>- Trwałe tworzywo termoplastyczne gwarantuje odporność na codzienne użytkowanie oraz łatwość w utrzymaniu czystości.</li> <li>- Mocowanie zaciskowe umożliwia szybki i pewny montaż, zapewniając wygodę instalacji.</li> <li>- Kompatybilność z systemami Berker B.x pozwala na spójne dopasowanie do istniejących instalacji.</li> </ul> Ten klawisz to doskonałe rozwiązanie dla osób poszukujących wysokiej jakości osprzętu elektrycznego. Dzięki estetycznemu designowi i funkcjonalności, idealnie sprawdzi się w domach oraz przestrzeniach biurowych czy komercyjnych. <h3>Specyfikacja techniczna</h3> <ul> <li>- Kolor: Biały</li> <li>- Kod RAL: 9010</li> <li>- Wykończenie powierzchni: Mat</li> <li>- Materiał: Tworzywo termoplastyczne</li> <li>- Obróbka: Stan surowy</li> <li>- Nadruk: „0”</li> <li>- Mocowanie: Zaciskowe</li> <li>- Do połączenia z podświetleniem: Tak</li> <li>- Przeziernik/kontrolka: Tak</li> <li>- Pole opisowe: Nie</li> <li>- Klasa ochrony przed wnikaniem (IP): IP20</li> <li>- Systemy powiązane: Berker B.x</li> </ul> | 16241909/HAG | simple | 0 | [8 empty] | HAGER, Fabryczna 10 43-100 Tychy, office@hager.pl | [25 empty] | Biały¦Czerwony | Czerwony / Biały | [41 empty] | Berker | [16 empty] | B. Kwadrat¦B.3¦B.7 | [22 empty] | Klawisz pojedynczy | [25 empty] | a:6:{s:18:"pa_dane-producenta";a:6:{s:4:"name";s:18:"pa_dane-producenta";s:5:"value";s:0:"";s:8:"position";i:9;s:10:"is_visible";i:1;s:12:"is_variation";i:1;s:11:"is_taxonomy";i:1;}s:8:"pa_kolor";a:6:{s:4:"name";s:8:"pa_kolor";s:5:"value";s:0:"";s:8:"position";i:35;s:10:"is_visible";i:1;s:12:"is_variation";i:1;s:11:"is_taxonomy";i:1;}s:19:"pa_kolor-producenta";a:6:{s:4:"name";s:19:"pa_kolor-producenta";s:5:"value";s:0:"";s:8:"position";i:36;s:10:"is_visible";i:1;s:12:"is_variation";i:1;s:11:"is_taxonomy";i:1;}s:12:"pa_producent";a:6:{s:4:"name";s:12:"pa_producent";s:5:"value";s:0:"";s:8:"position";i:78;s:10:"is_visible";i:1;s:12:"is_variation";i:1;s:11:"is_taxonomy";i:1;}s:8:"pa_seria";a:6:{s:4:"name";s:8:"pa_seria";s:5:"value";s:0:"";s:8:"position";i:95;s:10:"is_visible";i:1;s:12:"is_variation";i:1;s:11:"is_taxonomy";i:1;}s:15:"pa_typ-produktu";a:6:{s:4:"name";s:15:"pa_typ-produktu";s:5:"value";s:0:"";s:8:"position";i:118;s:10:"is_visible";i:1;s:12:"is_variation";i:1;s:11:"is_taxonomy";i:1;}} | Wariant - Klawisz z soczewką z nadrukiem 0 Glas | Gniazdka i Łączniki>Hager / Berker>Berker 1930/Glasserie¦Gniazdka i Łączniki>Hager / Berker>Berker B.3/B.7¦Gniazdka i Łączniki>Hager / Berker>Berker B.Kwadrat/S.1
48908 | Klawisz z pomarańczową soczewką i nadrukiem 0, antracyt, aksamit Q.X 16246086 | Klawisz z pomarańczową soczewką i nadrukiem „0” w kolorze antracytu o aksamitnym wykończeniu to elegancki i funkcjonalny element dedykowany do systemów Berker Q.x. Dzięki wytrzymałemu tworzywu duroplastycznemu i możliwości połączenia z podświetleniem, klawisz spełnia wysokie standardy jakości i estetyki. <h2>Dlaczego warto wybrać klawisz z pomarańczową soczewką i nadrukiem „0”?</h2> <ul> <li>- Klawisz z pomarańczową soczewką umożliwia integrację z podświetleniem, co zwiększa jego funkcjonalność i widoczność w ciemnych pomieszczeniach.</li> <li>- Elegancki kolor antracytu (RAL 7021) z aksamitnym wykończeniem doskonale komponuje się z nowoczesnymi wnętrzami.</li> <li>- Wykonanie z tworzywa duroplastycznego zapewnia trwałość oraz odporność na codzienne użytkowanie.</li> <li>- Mocowanie zaciskowe pozwala na szybki i pewny montaż, co czyni go wygodnym w instalacji.</li> <li>- Produkt idealnie współpracuje z systemami Berker Q.x, oferując kompatybilność i spójność w aranżacji instalacji elektrycznej.</li> </ul> Ten klawisz marki Berker to doskonały wybór dla osób ceniących zarówno estetykę, jak i praktyczność. Dzięki wysokiej jakości wykonania oraz nowoczesnemu designowi świetnie sprawdzi się w różnorodnych zastosowaniach, od domów po przestrzenie komercyjne. <h3>Specyfikacja techniczna</h3> <ul> <li>- Kolor: Antracyt</li> <li>- Kod RAL: 7021</li> <li>- Wykończenie powierzchni: Aksamitny</li> <li>- Materiał: Tworzywo duroplastyczne</li> <li>- Obróbka: Stan surowy, Lakierowany</li> <li>- Nadruk: „0”</li> <li>- Mocowanie: Zaciskowe</li> <li>- Do połączenia z podświetleniem: Tak</li> <li>- Przeziernik/kontrolka: Tak</li> <li>- Pole opisowe: Nie</li> <li>- Klasa ochrony przed wnikaniem (IP): IP20</li> <li>- Systemy powiązane: Berker Q.x</li> </ul> | 16246086/HAG | simple | 0 | [8 empty] | HAGER, Fabryczna 10 43-100 Tychy, office@hager.pl | [25 empty] | Czarny | [42 empty] | Berker | [16 empty] | Q.1¦Q.3¦Q.7 | [22 empty] | Klawisze | [25 empty] | a:5:{s:18:"pa_dane-producenta";a:6:{s:4:"name";s:18:"pa_dane-producenta";s:5:"value";s:0:"";s:8:"position";i:9;s:10:"is_visible";i:1;s:12:"is_variation";i:1;s:11:"is_taxonomy";i:1;}s:8:"pa_kolor";a:6:{s:4:"name";s:8:"pa_kolor";s:5:"value";s:0:"";s:8:"position";i:35;s:10:"is_visible";i:1;s:12:"is_variation";i:1;s:11:"is_taxonomy";i:1;}s:12:"pa_producent";a:6:{s:4:"name";s:12:"pa_producent";s:5:"value";s:0:"";s:8:"position";i:78;s:10:"is_visible";i:1;s:12:"is_variation";i:1;s:11:"is_taxonomy";i:1;}s:8:"pa_seria";a:6:{s:4:"name";s:8:"pa_seria";s:5:"value";s:0:"";s:8:"position";i:95;s:10:"is_visible";i:1;s:12:"is_variation";i:1;s:11:"is_taxonomy";i:1;}s:15:"pa_typ-produktu";a:6:{s:4:"name";s:15:"pa_typ-produktu";s:5:"value";s:0:"";s:8:"position";i:118;s:10:"is_visible";i:1;s:12:"is_variation";i:1;s:11:"is_taxonomy";i:1;}} |  | Gniazdka i Łączniki>Hager / Berker>Berker Q.1/Q.3/Q.7
48909 | Klawisz p.opis. do łączników 1-klaw., ant mat B.X 16261606 | Klawisz z polem opisowym do łączników 1-klawiszowych, antracyt mat, z serii B.X to eleganckie i praktyczne rozwiązanie, które zapewnia trwałość oraz estetykę w nowoczesnych wnętrzach. Dzięki matowemu wykończeniu w kolorze antracytu klawisz doskonale wpisuje się w minimalistyczne aranżacje. <h2>Dlaczego warto wybrać klawisz z polem opisowym do łączników 1-klawiszowych?</h2> Klawisz z polem opisowym w kolorze antracytowym, matowym, to doskonały wybór dla osób poszukujących funkcjonalności i stylu. Pole opisowe ułatwia identyfikację funkcji, co czyni produkt praktycznym rozwiązaniem zarówno w przestrzeniach domowych, jak i komercyjnych. Wykonany z wysokiej jakości tworzywa sztucznego, klawisz gwarantuje trwałość i odporność na codzienne użytkowanie. Kompatybilność z seriami B.Kwadrat, B.3 i B.7 zapewnia szerokie możliwości zastosowania, a 24-miesięczna gwarancja daje pewność długotrwałego użytkowania. <h3>Specyfikacja</h3> <ul> <li>- Kod producenta: 16261606</li> <li>- EAN: 4011334220848</li> <li>- Seria: B.Kwadrat, B.3, B.7</li> <li>- Kolor: Antracyt mat</li> <li>- Gwarancja: 24 miesiące</li> <li>- Materiał: Tworzywo sztuczne</li> </ul> Decydując się na ten klawisz, zyskujesz produkt, który łączy estetykę, funkcjonalność i trwałość. Idealny do nowoczesnych instalacji, zapewnia wygodę użytkowania i stylowe wykończenie. | 16261606/HAG | simple | 0 | [8 empty] | HAGER, Fabryczna 10 43-100 Tychy, office@hager.pl | [25 empty] | Czarny | [42 empty] | Berker | [16 empty] | B. Kwadrat¦B.3¦B.7 | [22 empty] | Klawisz pojedynczy | [25 empty] | a:5:{s:18:"pa_dane-producenta";a:6:{s:4:"name";s:18:"pa_dane-producenta";s:5:"value";s:0:"";s:8:"position";i:9;s:10:"is_visible";i:1;s:12:"is_variation";i:1;s:11:"is_taxonomy";i:1;}s:8:"pa_kolor";a:6:{s:4:"name";s:8:"pa_kolor";s:5:"value";s:0:"";s:8:"position";i:35;s:10:"is_visible";i:1;s:12:"is_variation";i:1;s:11:"is_taxonomy";i:1;}s:12:"pa_producent";a:6:{s:4:"name";s:12:"pa_producent";s:5:"value";s:0:"";s:8:"position";i:78;s:10:"is_visible";i:1;s:12:"is_variation";i:1;s:11:"is_taxonomy";i:1;}s:8:"pa_seria";a:6:{s:4:"name";s:8:"pa_seria";s:5:"value";s:0:"";s:8:"position";i:95;s:10:"is_visible";i:1;s:12:"is_variation";i:1;s:11:"is_taxonomy";i:1;}s:15:"pa_typ-produktu";a:6:{s:4:"name";s:15:"pa_typ-produktu";s:5:"value";s:0:"";s:8:"position";i:118;s:10:"is_visible";i:1;s:12:"is_variation";i:1;s:11:"is_taxonomy";i:1;}} |  | Gniazdka i Łączniki>Hager / Berker>Berker B.3/B.7¦Gniazdka i Łączniki>Hager / Berker>Berker B.Kwadrat/S.1
48910 | Klawisz z 2 dołączonymi soczewkami, polem opisowym i nadrukiem symbolu dzwonek, alu aksamit, lakierowany Q.X 16286074 | Klawisz z 2 dołączonymi soczewkami, polem opisowym i nadrukiem symbolu dzwonka, alu aksamit, lakierowany Q.1/Q.3 to estetyczny i funkcjonalny element systemów Berker. Dzięki matowemu wykończeniu w kolorze aluminium oraz wyraźnemu nadrukowi symbolu dzwonka, klawisz łączy nowoczesny design z praktycznymi rozwiązaniami. <h2>Dlaczego warto wybrać klawisz z 2 dołączonymi soczewkami?</h2> Klawisz z 2 dołączonymi soczewkami, polem opisowym i nadrukiem symbolu dzwonka z serii Berker Q.1/Q.3/Q.7 to idealny wybór dla nowoczesnych instalacji elektrycznych. Wyposażony w pole opisowe, ułatwia identyfikację funkcji, co sprawia, że jest szczególnie przydatny w domach, biurach oraz budynkach użyteczności publicznej. Wykonany z trwałego tworzywa duroplastycznego o aksamitnym wykończeniu, klawisz cechuje się elegancją i odpornością na codzienne użytkowanie. Kompatybilność z łącznikami jednoklawiszowymi Berker ONE.platform zapewnia szerokie możliwości zastosowania, a mocowanie zaciskowe ułatwia instalację, czyniąc produkt wygodnym w montażu. <h3>Specyfikacja</h3> <ul> <li>- EAN: 4011334446903</li> <li>- Kod produktu: 16286074</li> <li>- Seria: Q.1/Q.3/Q.7</li> <li>- Kolor: Aluminium mat</li> <li>- Wykończenie: Aksamit</li> <li>- Materiał wykonania: Tworzywo duroplastyczne</li> <li>- Sposób mocowania: Mocowanie zaciskowe</li> <li>- Zastosowanie: Do łączników jednoklawiszowych Berker ONE.platform</li> </ul> Decydując się na ten klawisz, wybierasz produkt, który łączy elegancję, trwałość i funkcjonalność. Doskonale sprawdzi się w nowoczesnych wnętrzach, oferując praktyczne rozwiązania i estetyczne wykończenie. | 16286074/HAG | simple | 0 | [8 empty] | HAGER, Fabryczna 10 43-100 Tychy, office@hager.pl | [25 empty] | Szary | [42 empty] | Berker | [16 empty] | Q.1¦Q.3¦Q.7 | [22 empty] | Klawisze | [25 empty] | a:5:{s:18:"pa_dane-producenta";a:6:{s:4:"name";s:18:"pa_dane-producenta";s:5:"value";s:0:"";s:8:"position";i:9;s:10:"is_visible";i:1;s:12:"is_variation";i:1;s:11:"is_taxonomy";i:1;}s:8:"pa_kolor";a:6:{s:4:"name";s:8:"pa_kolor";s:5:"value";s:0:"";s:8:"position";i:35;s:10:"is_visible";i:1;s:12:"is_variation";i:1;s:11:"is_taxonomy";i:1;}s:12:"pa_producent";a:6:{s:4:"name";s:12:"pa_producent";s:5:"value";s:0:"";s:8:"position";i:78;s:10:"is_visible";i:1;s:12:"is_variation";i:1;s:11:"is_taxonomy";i:1;}s:8:"pa_seria";a:6:{s:4:"name";s:8:"pa_seria";s:5:"value";s:0:"";s:8:"position";i:95;s:10:"is_visible";i:1;s:12:"is_variation";i:1;s:11:"is_taxonomy";i:1;}s:15:"pa_typ-produktu";a:6:{s:4:"name";s:15:"pa_typ-produktu";s:5:"value";s:0:"";s:8:"position";i:118;s:10:"is_visible";i:1;s:12:"is_variation";i:1;s:11:"is_taxonomy";i:1;}} |  | Gniazdka i Łączniki>Hager / Berker>Berker Q.1/Q.3/Q.7
48911 | Klawisz z 2 dołączonymi soczewkami i polem opisowym do łącznika 1-klawiszowego, alu aksamit, lakierowany Q.X 16286084 | Klawisz z 2 dołączonymi soczewkami i polem opisowym do łącznika 1-klawiszowego, alu aksamit, lakierowany Q.1/Q.3 to nowoczesne rozwiązanie, które łączy elegancki design z funkcjonalnością. Wykonany z wysokiej jakości tworzywa duroplastycznego, produkt cechuje się trwałością i estetyką, idealnie wpasowując się w systemy Berker Q.x. <h2>Dlaczego warto wybrać klawisz z 2 dołączonymi soczewkami?</h2> Klawisz z 2 dołączonymi soczewkami i polem opisowym wyróżnia się przemyślaną konstrukcją oraz możliwością połączenia z podświetleniem i kontrolkami, co zwiększa jego funkcjonalność. Lakierowane wykończenie w kolorze aluminium (RAL 9006) dodaje elegancji i doskonale komponuje się z nowoczesnymi wnętrzami. Pole opisowe pozwala na łatwe oznaczenie funkcji, co jest szczególnie przydatne w skomplikowanych instalacjach. Produkt wyposażony w przeziernik i kontrolki gwarantuje wygodę użytkowania, a mocowanie zaciskowe zapewnia szybki i prosty montaż. Klasa ochrony IP20 sprawia, że klawisz jest odpowiedni do użytku w pomieszczeniach suchych, takich jak biura czy mieszkania. <h3>Specyfikacja</h3> <ul> <li>- Kolor: Aluminium</li> <li>- Kod RAL: 9006</li> <li>- Wykończenie powierzchni: Aksamitny</li> <li>- Materiał: Tworzywo duroplastyczne</li> <li>- Obróbka: Lakierowany</li> <li>- Nadruk: Bez nadruku</li> <li>- Montaż: Mocowanie zaciskowe</li> <li>- Pole opisowe: Tak</li> <li>- Oświetlenie: Możliwość połączenia z podświetleniem i kontrolkami</li> <li>- Przeziernik/kontrolka: Tak</li> <li>- Klasa ochrony: IP20</li> <li>- Systemy powiązane: Berker Q.x</li> </ul> Wybierając ten klawisz, inwestujesz w produkt, który łączy estetykę, trwałość i zaawansowaną funkcjonalność. To doskonały wybór dla nowoczesnych instalacji, gdzie liczy się nie tylko wygląd, ale także praktyczne rozwiązania. | 16286084/HAG | simple | 0 | [8 empty] | HAGER, Fabryczna 10 43-100 Tychy, office@hager.pl | [25 empty] | Szary | [42 empty] | Berker | [16 empty] | Q.1¦Q.3¦Q.7 | [22 empty] | Klawisze | [25 empty] | a:5:{s:18:"pa_dane-producenta";a:6:{s:4:"name";s:18:"pa_dane-producenta";s:5:"value";s:0:"";s:8:"position";i:9;s:10:"is_visible";i:1;s:12:"is_variation";i:1;s:11:"is_taxonomy";i:1;}s:8:"pa_kolor";a:6:{s:4:"name";s:8:"pa_kolor";s:5:"value";s:0:"";s:8:"position";i:35;s:10:"is_visible";i:1;s:12:"is_variation";i:1;s:11:"is_taxonomy";i:1;}s:12:"pa_producent";a:6:{s:4:"name";s:12:"pa_producent";s:5:"value";s:0:"";s:8:"position";i:78;s:10:"is_visible";i:1;s:12:"is_variation";i:1;s:11:"is_taxonomy";i:1;}s:8:"pa_seria";a:6:{s:4:"name";s:8:"pa_seria";s:5:"value";s:0:"";s:8:"position";i:95;s:10:"is_visible";i:1;s:12:"is_variation";i:1;s:11:"is_taxonomy";i:1;}s:15:"pa_typ-produktu";a:6:{s:4:"name";s:15:"pa_typ-produktu";s:5:"value";s:0:"";s:8:"position";i:118;s:10:"is_visible";i:1;s:12:"is_variation";i:1;s:11:"is_taxonomy";i:1;}} |  | Gniazdka i Łączniki>Hager / Berker>Berker Q.1/Q.3/Q.7
48912 | Płytka czołowa pokrętłem regegulacyjnym do mechanicznego łącznika czasowego 0-15 min, ant mat B.X 16321606 | Płytka czołowa z pokrętłem regulacyjnym do mechanicznego łącznika czasowego 0–15 minut w kolorze antracytowym z matowym wykończeniem to funkcjonalne rozwiązanie zaprojektowane z myślą o precyzyjnym sterowaniu czasowym. Dzięki eleganckiemu wyglądowi i trwałemu wykonaniu, produkt idealnie sprawdza się w nowoczesnych instalacjach. <h2>Dlaczego warto wybrać płytkę czołową z pokrętłem regulacyjnym do łącznika czasowego?</h2> <ul> <li>- Płytka czołowa pokrętłem regulacyjnym jest kompatybilna z mechanicznymi łącznikami czasowymi, umożliwiając precyzyjne ustawienia w zakresie od 0 do 15 minut.</li> <li>- Wykonana z wysokiej jakości tworzywa termoplastycznego, cechuje się trwałością i odpornością na codzienne użytkowanie.</li> <li>- Wykończenie w matowym antracycie (RAL 7021) nadaje nowoczesny i elegancki wygląd, który idealnie pasuje do serii B.X.</li> <li>- Produkt bezhalogenowy, co zwiększa bezpieczeństwo użytkowania w różnych środowiskach.</li> <li>- Prosty montaż za pomocą mocowania śrubowego zapewnia wygodę instalacji i trwałość.</li> </ul> Ten element marki Berker to połączenie estetyki i funkcjonalności, doskonale wpisujące się w wymagania nowoczesnych instalacji elektrycznych. Płytka to idealne rozwiązanie do przestrzeni mieszkalnych i komercyjnych. <h3>Specyfikacja techniczna</h3> <ul> <li>- Bezhalogenowe: Tak</li> <li>- Do systemów magistralnych: Nie</li> <li>- Gatunek materiału: Tworzywo termoplastyczne</li> <li>- Głębokość: 20 mm</li> <li>- Kolor: Antracyt</li> <li>- Materiał: Tworzywo sztuczne</li> <li>- Model: Pokrętło</li> <li>- Model antybakteryjny: Nie</li> <li>- Nadruk/symbol: Różne symbole</li> <li>- Numer RAL (zbliżony): 7021</li> <li>- Sposób mocowania: Mocowanie śrubowe</li> <li>- Stopień ochrony (IP): IP20</li> <li>- Szerokość: 55,5 mm</li> <li>- Wykończenie powierzchni: Matowe</li> <li>- Wysokość: 55,5 mm</li> <li>- Z dotykowym symbolem/„bez barier”: Nie</li> <li>- Z miejscem na etykietę/opis: Nie</li> <li>- Z wymiennymi soczewkami/symbolami: Nie</li> <li>- Zabezpieczenie powierzchni: Stan surowy</li> <li>- Zastosowanie: Łącznik czasowy</li> </ul> | 16321606/HAG | simple | 0 | [8 empty] | HAGER, Fabryczna 10 43-100 Tychy, office@hager.pl | [25 empty] | Czarny | [42 empty] | Berker | [16 empty] | B. Kwadrat¦B.3¦B.7 | [22 empty] | Płytka | [25 empty] | a:5:{s:18:"pa_dane-producenta";a:6:{s:4:"name";s:18:"pa_dane-producenta";s:5:"value";s:0:"";s:8:"position";i:9;s:10:"is_visible";i:1;s:12:"is_variation";i:1;s:11:"is_taxonomy";i:1;}s:8:"pa_kolor";a:6:{s:4:"name";s:8:"pa_kolor";s:5:"value";s:0:"";s:8:"position";i:35;s:10:"is_visible";i:1;s:12:"is_variation";i:1;s:11:"is_taxonomy";i:1;}s:12:"pa_producent";a:6:{s:4:"name";s:12:"pa_producent";s:5:"value";s:0:"";s:8:"position";i:78;s:10:"is_visible";i:1;s:12:"is_variation";i:1;s:11:"is_taxonomy";i:1;}s:8:"pa_seria";a:6:{s:4:"name";s:8:"pa_seria";s:5:"value";s:0:"";s:8:"position";i:95;s:10:"is_visible";i:1;s:12:"is_variation";i:1;s:11:"is_taxonomy";i:1;}s:15:"pa_typ-produktu";a:6:{s:4:"name";s:15:"pa_typ-produktu";s:5:"value";s:0:"";s:8:"position";i:118;s:10:"is_visible";i:1;s:12:"is_variation";i:1;s:11:"is_taxonomy";i:1;}} |  | Gniazdka i Łączniki>Hager / Berker>Berker B.3/B.7¦Gniazdka i Łączniki>Hager / Berker>Berker B.Kwadrat/S.1
48913 | Płytka czoł. pokręt. reg. do mech. łącz. czas. 120 min, ant mat B.X 16331606 | B.X Płytka czoł. pokręt. reg. do mech. łącz. czas. 120 min, ant mat <p></p> | 16331606/HAG | simple | 0 | [8 empty] | HAGER, Fabryczna 10 43-100 Tychy, office@hager.pl | [25 empty] | Czarny | [42 empty] | Berker | [16 empty] | B. Kwadrat¦B.3¦B.7 | [22 empty] | Płytka | [25 empty] | a:5:{s:18:"pa_dane-producenta";a:6:{s:4:"name";s:18:"pa_dane-producenta";s:5:"value";s:0:"";s:8:"position";i:9;s:10:"is_visible";i:1;s:12:"is_variation";i:1;s:11:"is_taxonomy";i:1;}s:8:"pa_kolor";a:6:{s:4:"name";s:8:"pa_kolor";s:5:"value";s:0:"";s:8:"position";i:35;s:10:"is_visible";i:1;s:12:"is_variation";i:1;s:11:"is_taxonomy";i:1;}s:12:"pa_producent";a:6:{s:4:"name";s:12:"pa_producent";s:5:"value";s:0:"";s:8:"position";i:78;s:10:"is_visible";i:1;s:12:"is_variation";i:1;s:11:"is_taxonomy";i:1;}s:8:"pa_seria";a:6:{s:4:"name";s:8:"pa_seria";s:5:"value";s:0:"";s:8:"position";i:95;s:10:"is_visible";i:1;s:12:"is_variation";i:1;s:11:"is_taxonomy";i:1;}s:15:"pa_typ-produktu";a:6:{s:4:"name";s:15:"pa_typ-produktu";s:5:"value";s:0:"";s:8:"position";i:118;s:10:"is_visible";i:1;s:12:"is_variation";i:1;s:11:"is_taxonomy";i:1;}} |  | Gniazdka i Łączniki>Hager / Berker>Berker B.3/B.7¦Gniazdka i Łączniki>Hager / Berker>Berker B.Kwadrat/S.1
48914 | Łącznik na kartę hotelową-nasadka z nadrukiem i czerwoną soczewką; alu; B.X 16401404 | Łącznik na kartę hotelową-nasadka z nadrukiem i czerwoną soczewką; alu; B.1/B.7 <p></p> | 16401404/HAG | simple | 0 | [8 empty] | HAGER, Fabryczna 10 43-100 Tychy, office@hager.pl | [25 empty] | Czerwony¦Szary | Czerwony / Aluminium | [21 empty] | Metal | [19 empty] | Berker | [16 empty] | B. Kwadrat¦B.3¦B.7 | [22 empty] | Nasadka | [25 empty] | a:7:{s:18:"pa_dane-producenta";a:6:{s:4:"name";s:18:"pa_dane-producenta";s:5:"value";s:0:"";s:8:"position";i:9;s:10:"is_visible";i:1;s:12:"is_variation";i:1;s:11:"is_taxonomy";i:1;}s:8:"pa_kolor";a:6:{s:4:"name";s:8:"pa_kolor";s:5:"value";s:0:"";s:8:"position";i:35;s:10:"is_visible";i:1;s:12:"is_variation";i:1;s:11:"is_taxonomy";i:1;}s:19:"pa_kolor-producenta";a:6:{s:4:"name";s:19:"pa_kolor-producenta";s:5:"value";s:0:"";s:8:"position";i:36;s:10:"is_visible";i:1;s:12:"is_variation";i:1;s:11:"is_taxonomy";i:1;}s:11:"pa_material";a:6:{s:4:"name";s:11:"pa_material";s:5:"value";s:0:"";s:8:"position";i:58;s:10:"is_visible";i:1;s:12:"is_variation";i:1;s:11:"is_taxonomy";i:1;}s:12:"pa_producent";a:6:{s:4:"name";s:12:"pa_producent";s:5:"value";s:0:"";s:8:"position";i:78;s:10:"is_visible";i:1;s:12:"is_variation";i:1;s:11:"is_taxonomy";i:1;}s:8:"pa_seria";a:6:{s:4:"name";s:8:"pa_seria";s:5:"value";s:0:"";s:8:"position";i:95;s:10:"is_visible";i:1;s:12:"is_variation";i:1;s:11:"is_taxonomy";i:1;}s:15:"pa_typ-produktu";a:6:{s:4:"name";s:15:"pa_typ-produktu";s:5:"value";s:0:"";s:8:"position";i:118;s:10:"is_visible";i:1;s:12:"is_variation";i:1;s:11:"is_taxonomy";i:1;}} | Wariant - Łącznik na kartę hotelową-nasadka z nadrukiem i soczewką B.1 | Gniazdka i Łączniki>Hager / Berker>Berker B.3/B.7¦Gniazdka i Łączniki>Hager / Berker>Berker B.Kwadrat/S.1
48915 | Łącznik na kartę hotelową-nasadka z nadrukiem i czerwoną soczewką; antracyt; B.X 16401606 | Łącznik na kartę hotelową-nasadka z nadrukiem i czerwoną soczewką; antracyt; B.1/B.3/B.7 <p></p> | 16401606/HAG | simple | 0 | [8 empty] | HAGER, Fabryczna 10 43-100 Tychy, office@hager.pl | [25 empty] | Czarny¦Czerwony | Czerwony / Antracyt | [41 empty] | Berker | [16 empty] | B. Kwadrat¦B.3¦B.7 | [22 empty] | Nasadka | [25 empty] | a:6:{s:18:"pa_dane-producenta";a:6:{s:4:"name";s:18:"pa_dane-producenta";s:5:"value";s:0:"";s:8:"position";i:9;s:10:"is_visible";i:1;s:12:"is_variation";i:1;s:11:"is_taxonomy";i:1;}s:8:"pa_kolor";a:6:{s:4:"name";s:8:"pa_kolor";s:5:"value";s:0:"";s:8:"position";i:35;s:10:"is_visible";i:1;s:12:"is_variation";i:1;s:11:"is_taxonomy";i:1;}s:19:"pa_kolor-producenta";a:6:{s:4:"name";s:19:"pa_kolor-producenta";s:5:"value";s:0:"";s:8:"position";i:36;s:10:"is_visible";i:1;s:12:"is_variation";i:1;s:11:"is_taxonomy";i:1;}s:12:"pa_producent";a:6:{s:4:"name";s:12:"pa_producent";s:5:"value";s:0:"";s:8:"position";i:78;s:10:"is_visible";i:1;s:12:"is_variation";i:1;s:11:"is_taxonomy";i:1;}s:8:"pa_seria";a:6:{s:4:"name";s:8:"pa_seria";s:5:"value";s:0:"";s:8:"position";i:95;s:10:"is_visible";i:1;s:12:"is_variation";i:1;s:11:"is_taxonomy";i:1;}s:15:"pa_typ-produktu";a:6:{s:4:"name";s:15:"pa_typ-produktu";s:5:"value";s:0:"";s:8:"position";i:118;s:10:"is_visible";i:1;s:12:"is_variation";i:1;s:11:"is_taxonomy";i:1;}} | Wariant - Łącznik na kartę hotelową-nasadka z nadrukiem i soczewką B.1 | Gniazdka i Łączniki>Hager / Berker>Berker B.3/B.7¦Gniazdka i Łączniki>Hager / Berker>Berker B.Kwadrat/S.1
48916 | Łącznik na kartę hotelową-nasadka z nadrukiem i pomarańczową soczewką; biały; B.X 16401909 | Łącznik na kartę hotelową-nasadka z nadrukiem i pomarańczową soczewką; biały; S.1/B.1/B.3/B.7 Glas <p></p> | 16401909/HAG | simple | 0 | [8 empty] | HAGER, Fabryczna 10 43-100 Tychy, office@hager.pl | [25 empty] | Biały | [42 empty] | Berker | [16 empty] | B. Kwadrat¦B.3¦B.7 | [22 empty] | Nasadka | [25 empty] | a:5:{s:18:"pa_dane-producenta";a:6:{s:4:"name";s:18:"pa_dane-producenta";s:5:"value";s:0:"";s:8:"position";i:9;s:10:"is_visible";i:1;s:12:"is_variation";i:1;s:11:"is_taxonomy";i:1;}s:8:"pa_kolor";a:6:{s:4:"name";s:8:"pa_kolor";s:5:"value";s:0:"";s:8:"position";i:35;s:10:"is_visible";i:1;s:12:"is_variation";i:1;s:11:"is_taxonomy";i:1;}s:12:"pa_producent";a:6:{s:4:"name";s:12:"pa_producent";s:5:"value";s:0:"";s:8:"position";i:78;s:10:"is_visible";i:1;s:12:"is_variation";i:1;s:11:"is_taxonomy";i:1;}s:8:"pa_seria";a:6:{s:4:"name";s:8:"pa_seria";s:5:"value";s:0:"";s:8:"position";i:95;s:10:"is_visible";i:1;s:12:"is_variation";i:1;s:11:"is_taxonomy";i:1;}s:15:"pa_typ-produktu";a:6:{s:4:"name";s:15:"pa_typ-produktu";s:5:"value";s:0:"";s:8:"position";i:118;s:10:"is_visible";i:1;s:12:"is_variation";i:1;s:11:"is_taxonomy";i:1;}} |  | Gniazdka i Łączniki>Hager / Berker>Berker 1930/Glasserie¦Gniazdka i Łączniki>Hager / Berker>Berker B.3/B.7¦Gniazdka i Łączniki>Hager / Berker>Berker B.Kwadrat/S.1
48918 | Łącznik przekaźnikowy na kartę hotelową, czarny - produkt dostępny od III kwartału 2016 R.X 16402045 | R.1/R.3 Łącznik przekaźnikowy na kartę hotelową, czarny - produkt dostępny od III kwartału 2016 <p></p> | 16402045/HAG | simple | 0 | [8 empty] | HAGER, Fabryczna 10 43-100 Tychy, office@hager.pl | [25 empty] | Czarny | Czarny | [41 empty] | Berker | [16 empty] | R.1¦R.3¦R.8 | [22 empty] | Łączniki | [25 empty] | a:6:{s:18:"pa_dane-producenta";a:6:{s:4:"name";s:18:"pa_dane-producenta";s:5:"value";s:0:"";s:8:"position";i:9;s:10:"is_visible";i:1;s:12:"is_variation";i:1;s:11:"is_taxonomy";i:1;}s:8:"pa_kolor";a:6:{s:4:"name";s:8:"pa_kolor";s:5:"value";s:0:"";s:8:"position";i:35;s:10:"is_visible";i:1;s:12:"is_variation";i:1;s:11:"is_taxonomy";i:1;}s:19:"pa_kolor-producenta";a:6:{s:4:"name";s:19:"pa_kolor-producenta";s:5:"value";s:0:"";s:8:"position";i:36;s:10:"is_visible";i:1;s:12:"is_variation";i:1;s:11:"is_taxonomy";i:1;}s:12:"pa_producent";a:6:{s:4:"name";s:12:"pa_producent";s:5:"value";s:0:"";s:8:"position";i:78;s:10:"is_visible";i:1;s:12:"is_variation";i:1;s:11:"is_taxonomy";i:1;}s:8:"pa_seria";a:6:{s:4:"name";s:8:"pa_seria";s:5:"value";s:0:"";s:8:"position";i:95;s:10:"is_visible";i:1;s:12:"is_variation";i:1;s:11:"is_taxonomy";i:1;}s:15:"pa_typ-produktu";a:6:{s:4:"name";s:15:"pa_typ-produktu";s:5:"value";s:0:"";s:8:"position";i:118;s:10:"is_visible";i:1;s:12:"is_variation";i:1;s:11:"is_taxonomy";i:1;}} | Wariant - Łącznik przekaźnikowy na kartę hotelową - produkt dostępny od III kwartału 2016 | Gniazdka i Łączniki>Hager / Berker>Berker R.1/R.3/R.8
48920 | Łącznik przekaźnikowy na kartę hotelową, biały - produkt dostępny od III kwartału 2016 R.X 16402089 | R.1/R.3 Łącznik przekaźnikowy na kartę hotelową, biały - produkt dostępny od III kwartału 2016 <p></p> | 16402089/HAG | simple | 0 | [8 empty] | HAGER, Fabryczna 10 43-100 Tychy, office@hager.pl | [25 empty] | Biały | Biały | [41 empty] | Berker | [16 empty] | R.1¦R.3¦R.8 | [22 empty] | Łączniki | [25 empty] | a:6:{s:18:"pa_dane-producenta";a:6:{s:4:"name";s:18:"pa_dane-producenta";s:5:"value";s:0:"";s:8:"position";i:9;s:10:"is_visible";i:1;s:12:"is_variation";i:1;s:11:"is_taxonomy";i:1;}s:8:"pa_kolor";a:6:{s:4:"name";s:8:"pa_kolor";s:5:"value";s:0:"";s:8:"position";i:35;s:10:"is_visible";i:1;s:12:"is_variation";i:1;s:11:"is_taxonomy";i:1;}s:19:"pa_kolor-producenta";a:6:{s:4:"name";s:19:"pa_kolor-producenta";s:5:"value";s:0:"";s:8:"position";i:36;s:10:"is_visible";i:1;s:12:"is_variation";i:1;s:11:"is_taxonomy";i:1;}s:12:"pa_producent";a:6:{s:4:"name";s:12:"pa_producent";s:5:"value";s:0:"";s:8:"position";i:78;s:10:"is_visible";i:1;s:12:"is_variation";i:1;s:11:"is_taxonomy";i:1;}s:8:"pa_seria";a:6:{s:4:"name";s:8:"pa_seria";s:5:"value";s:0:"";s:8:"position";i:95;s:10:"is_visible";i:1;s:12:"is_variation";i:1;s:11:"is_taxonomy";i:1;}s:15:"pa_typ-produktu";a:6:{s:4:"name";s:15:"pa_typ-produktu";s:5:"value";s:0:"";s:8:"position";i:118;s:10:"is_visible";i:1;s:12:"is_variation";i:1;s:11:"is_taxonomy";i:1;}} | Wariant - Łącznik przekaźnikowy na kartę hotelową - produkt dostępny od III kwartału 2016 | Gniazdka i Łączniki>Hager / Berker>Berker R.1/R.3/R.8
48921 | Nasadka do łącznika na kartę hotelową z nadrukiem i pomarańczową soczewką, alu aksamit, lakierowany Q.X 16406084 | Q.1/Q.3 Nasadka do łącznika na kartę hotelową z nadrukiem i pomarańczową soczewką, alu aksamit, lakierowany <p></p> | 16406084/HAG | simple | 0 | [8 empty] | HAGER, Fabryczna 10 43-100 Tychy, office@hager.pl | [25 empty] | Szary | [42 empty] | Berker | [16 empty] | Q.1¦Q.3¦Q.7 | [22 empty] | Nasadka | [25 empty] | a:5:{s:18:"pa_dane-producenta";a:6:{s:4:"name";s:18:"pa_dane-producenta";s:5:"value";s:0:"";s:8:"position";i:9;s:10:"is_visible";i:1;s:12:"is_variation";i:1;s:11:"is_taxonomy";i:1;}s:8:"pa_kolor";a:6:{s:4:"name";s:8:"pa_kolor";s:5:"value";s:0:"";s:8:"position";i:35;s:10:"is_visible";i:1;s:12:"is_variation";i:1;s:11:"is_taxonomy";i:1;}s:12:"pa_producent";a:6:{s:4:"name";s:12:"pa_producent";s:5:"value";s:0:"";s:8:"position";i:78;s:10:"is_visible";i:1;s:12:"is_variation";i:1;s:11:"is_taxonomy";i:1;}s:8:"pa_seria";a:6:{s:4:"name";s:8:"pa_seria";s:5:"value";s:0:"";s:8:"position";i:95;s:10:"is_visible";i:1;s:12:"is_variation";i:1;s:11:"is_taxonomy";i:1;}s:15:"pa_typ-produktu";a:6:{s:4:"name";s:15:"pa_typ-produktu";s:5:"value";s:0:"";s:8:"position";i:118;s:10:"is_visible";i:1;s:12:"is_variation";i:1;s:11:"is_taxonomy";i:1;}} |  | Gniazdka i Łączniki>Hager / Berker>Berker Q.1/Q.3/Q.7
48922 | Łącznik na kartę hotelową-nasadka z nadrukiem i soczewką; antracyt; Berker Q.X 16406086 | Łącznik na kartę hotelową-nasadka z nadrukiem i soczewką; antracyt; Berker Q.1/Q.3 <p></p> | 16406086/HAG | simple | 0 | [8 empty] | HAGER, Fabryczna 10 43-100 Tychy, office@hager.pl | [25 empty] | Czarny | Antracyt | [41 empty] | Berker | [16 empty] | Q.1¦Q.3¦Q.7 | [22 empty] | Nasadka | [25 empty] | a:6:{s:18:"pa_dane-producenta";a:6:{s:4:"name";s:18:"pa_dane-producenta";s:5:"value";s:0:"";s:8:"position";i:9;s:10:"is_visible";i:1;s:12:"is_variation";i:1;s:11:"is_taxonomy";i:1;}s:8:"pa_kolor";a:6:{s:4:"name";s:8:"pa_kolor";s:5:"value";s:0:"";s:8:"position";i:35;s:10:"is_visible";i:1;s:12:"is_variation";i:1;s:11:"is_taxonomy";i:1;}s:19:"pa_kolor-producenta";a:6:{s:4:"name";s:19:"pa_kolor-producenta";s:5:"value";s:0:"";s:8:"position";i:36;s:10:"is_visible";i:1;s:12:"is_variation";i:1;s:11:"is_taxonomy";i:1;}s:12:"pa_producent";a:6:{s:4:"name";s:12:"pa_producent";s:5:"value";s:0:"";s:8:"position";i:78;s:10:"is_visible";i:1;s:12:"is_variation";i:1;s:11:"is_taxonomy";i:1;}s:8:"pa_seria";a:6:{s:4:"name";s:8:"pa_seria";s:5:"value";s:0:"";s:8:"position";i:95;s:10:"is_visible";i:1;s:12:"is_variation";i:1;s:11:"is_taxonomy";i:1;}s:15:"pa_typ-produktu";a:6:{s:4:"name";s:15:"pa_typ-produktu";s:5:"value";s:0:"";s:8:"position";i:118;s:10:"is_visible";i:1;s:12:"is_variation";i:1;s:11:"is_taxonomy";i:1;}} | Wariant - Łącznik na kartę hotelową-nasadka z nadrukiem i soczewką Q.1 | Gniazdka i Łączniki>Hager / Berker>Berker Q.1/Q.3/Q.7
48923 | Łącznik na kartę hotelową-nasadka z nadrukiem i soczewką; biały, aksamit; Berker Q.X 16406089 | Łącznik na kartę hotelową-nasadka z nadrukiem i soczewką; biały, aksamit; Berker Q.1/Q.3 <p></p> | 16406089/HAG | simple | 0 | [8 empty] | HAGER, Fabryczna 10 43-100 Tychy, office@hager.pl | [25 empty] | Biały | Biały aksamit | [41 empty] | Berker | [16 empty] | Q.1¦Q.3¦Q.7 | [22 empty] | Nasadka | [25 empty] | a:6:{s:18:"pa_dane-producenta";a:6:{s:4:"name";s:18:"pa_dane-producenta";s:5:"value";s:0:"";s:8:"position";i:9;s:10:"is_visible";i:1;s:12:"is_variation";i:1;s:11:"is_taxonomy";i:1;}s:8:"pa_kolor";a:6:{s:4:"name";s:8:"pa_kolor";s:5:"value";s:0:"";s:8:"position";i:35;s:10:"is_visible";i:1;s:12:"is_variation";i:1;s:11:"is_taxonomy";i:1;}s:19:"pa_kolor-producenta";a:6:{s:4:"name";s:19:"pa_kolor-producenta";s:5:"value";s:0:"";s:8:"position";i:36;s:10:"is_visible";i:1;s:12:"is_variation";i:1;s:11:"is_taxonomy";i:1;}s:12:"pa_producent";a:6:{s:4:"name";s:12:"pa_producent";s:5:"value";s:0:"";s:8:"position";i:78;s:10:"is_visible";i:1;s:12:"is_variation";i:1;s:11:"is_taxonomy";i:1;}s:8:"pa_seria";a:6:{s:4:"name";s:8:"pa_seria";s:5:"value";s:0:"";s:8:"position";i:95;s:10:"is_visible";i:1;s:12:"is_variation";i:1;s:11:"is_taxonomy";i:1;}s:15:"pa_typ-produktu";a:6:{s:4:"name";s:15:"pa_typ-produktu";s:5:"value";s:0:"";s:8:"position";i:118;s:10:"is_visible";i:1;s:12:"is_variation";i:1;s:11:"is_taxonomy";i:1;}} | Wariant - Łącznik na kartę hotelową-nasadka z nadrukiem i soczewką Q.1 | Gniazdka i Łączniki>Hager / Berker>Berker Q.1/Q.3/Q.7
48924 | Łącznik przekaźnikowy na kartę hotelową, alu aksamit, lakierowany Q.X 16406094 | Q.1/Q.3 Łącznik przekaźnikowy na kartę hotelową, alu aksamit, lakierowany <p></p> | 16406094/HAG | simple | 0 | [8 empty] | HAGER, Fabryczna 10 43-100 Tychy, office@hager.pl | [25 empty] | Szary | [42 empty] | Berker | [16 empty] | Q.1¦Q.3¦Q.7 | [22 empty] | Łącznik przekaźnikowy | [25 empty] | a:5:{s:18:"pa_dane-producenta";a:6:{s:4:"name";s:18:"pa_dane-producenta";s:5:"value";s:0:"";s:8:"position";i:9;s:10:"is_visible";i:1;s:12:"is_variation";i:1;s:11:"is_taxonomy";i:1;}s:8:"pa_kolor";a:6:{s:4:"name";s:8:"pa_kolor";s:5:"value";s:0:"";s:8:"position";i:35;s:10:"is_visible";i:1;s:12:"is_variation";i:1;s:11:"is_taxonomy";i:1;}s:12:"pa_producent";a:6:{s:4:"name";s:12:"pa_producent";s:5:"value";s:0:"";s:8:"position";i:78;s:10:"is_visible";i:1;s:12:"is_variation";i:1;s:11:"is_taxonomy";i:1;}s:8:"pa_seria";a:6:{s:4:"name";s:8:"pa_seria";s:5:"value";s:0:"";s:8:"position";i:95;s:10:"is_visible";i:1;s:12:"is_variation";i:1;s:11:"is_taxonomy";i:1;}s:15:"pa_typ-produktu";a:6:{s:4:"name";s:15:"pa_typ-produktu";s:5:"value";s:0:"";s:8:"position";i:118;s:10:"is_visible";i:1;s:12:"is_variation";i:1;s:11:"is_taxonomy";i:1;}} |  | Gniazdka i Łączniki>Hager / Berker>Berker Q.1/Q.3/Q.7
48925 | Łącznik na kartę hotelową-nasadka z nadrukiem i czerwoną soczewką; kremowy, połysk; B.X 16408982 | Łącznik na kartę hotelową-nasadka z nadrukiem i czerwoną soczewką; kremowy, połysk; S.1 <p></p> | 16408982/HAG | simple | 0 | [8 empty] | HAGER, Fabryczna 10 43-100 Tychy, office@hager.pl | [25 empty] | Beżowy | [42 empty] | Berker | [16 empty] | B. Kwadrat¦B.3¦B.7 | [22 empty] | Nasadka | [25 empty] | a:5:{s:18:"pa_dane-producenta";a:6:{s:4:"name";s:18:"pa_dane-producenta";s:5:"value";s:0:"";s:8:"position";i:9;s:10:"is_visible";i:1;s:12:"is_variation";i:1;s:11:"is_taxonomy";i:1;}s:8:"pa_kolor";a:6:{s:4:"name";s:8:"pa_kolor";s:5:"value";s:0:"";s:8:"position";i:35;s:10:"is_visible";i:1;s:12:"is_variation";i:1;s:11:"is_taxonomy";i:1;}s:12:"pa_producent";a:6:{s:4:"name";s:12:"pa_producent";s:5:"value";s:0:"";s:8:"position";i:78;s:10:"is_visible";i:1;s:12:"is_variation";i:1;s:11:"is_taxonomy";i:1;}s:8:"pa_seria";a:6:{s:4:"name";s:8:"pa_seria";s:5:"value";s:0:"";s:8:"position";i:95;s:10:"is_visible";i:1;s:12:"is_variation";i:1;s:11:"is_taxonomy";i:1;}s:15:"pa_typ-produktu";a:6:{s:4:"name";s:15:"pa_typ-produktu";s:5:"value";s:0:"";s:8:"position";i:118;s:10:"is_visible";i:1;s:12:"is_variation";i:1;s:11:"is_taxonomy";i:1;}} |  | Gniazdka i Łączniki>Hager / Berker>Berker B.3/B.7¦Gniazdka i Łączniki>Hager / Berker>Berker B.Kwadrat/S.1
48926 | Łącznik na kartę hotelową-nasadka z nadrukiem i czerwoną soczewką; biały, połysk; B.X 16408989 | Łącznik na kartę hotelową-nasadka z nadrukiem i czerwoną soczewką; biały, połysk; S.1/B.3/B.7 <p></p> | 16408989/HAG | simple | 0 | [8 empty] | HAGER, Fabryczna 10 43-100 Tychy, office@hager.pl | [25 empty] | Biały | [42 empty] | Berker | [16 empty] | B. Kwadrat¦B.3¦B.7 | [22 empty] | Nasadka | [25 empty] | a:5:{s:18:"pa_dane-producenta";a:6:{s:4:"name";s:18:"pa_dane-producenta";s:5:"value";s:0:"";s:8:"position";i:9;s:10:"is_visible";i:1;s:12:"is_variation";i:1;s:11:"is_taxonomy";i:1;}s:8:"pa_kolor";a:6:{s:4:"name";s:8:"pa_kolor";s:5:"value";s:0:"";s:8:"position";i:35;s:10:"is_visible";i:1;s:12:"is_variation";i:1;s:11:"is_taxonomy";i:1;}s:12:"pa_producent";a:6:{s:4:"name";s:12:"pa_producent";s:5:"value";s:0:"";s:8:"position";i:78;s:10:"is_visible";i:1;s:12:"is_variation";i:1;s:11:"is_taxonomy";i:1;}s:8:"pa_seria";a:6:{s:4:"name";s:8:"pa_seria";s:5:"value";s:0:"";s:8:"position";i:95;s:10:"is_visible";i:1;s:12:"is_variation";i:1;s:11:"is_taxonomy";i:1;}s:15:"pa_typ-produktu";a:6:{s:4:"name";s:15:"pa_typ-produktu";s:5:"value";s:0:"";s:8:"position";i:118;s:10:"is_visible";i:1;s:12:"is_variation";i:1;s:11:"is_taxonomy";i:1;}} |  | Gniazdka i Łączniki>Hager / Berker>Berker B.3/B.7¦Gniazdka i Łączniki>Hager / Berker>Berker B.Kwadrat/S.1
48927 | Łącznik na kartę hotelową-nasadka z nadrukiem i czerwoną soczewką; alu; K.1 K.5 16417103 | Łącznik na kartę hotelową-nasadka z nadrukiem i czerwoną soczewką; alu; K.5 <p></p> | 16417103/HAG | simple | 0 | [8 empty] | HAGER, Fabryczna 10 43-100 Tychy, office@hager.pl | [25 empty] | Czerwony¦Szary | Czerwony / Aluminium | [21 empty] | Metal | [19 empty] | Berker | [16 empty] | K.1¦K.5 | [22 empty] | Nasadka | [25 empty] | a:7:{s:18:"pa_dane-producenta";a:6:{s:4:"name";s:18:"pa_dane-producenta";s:5:"value";s:0:"";s:8:"position";i:9;s:10:"is_visible";i:1;s:12:"is_variation";i:1;s:11:"is_taxonomy";i:1;}s:8:"pa_kolor";a:6:{s:4:"name";s:8:"pa_kolor";s:5:"value";s:0:"";s:8:"position";i:35;s:10:"is_visible";i:1;s:12:"is_variation";i:1;s:11:"is_taxonomy";i:1;}s:19:"pa_kolor-producenta";a:6:{s:4:"name";s:19:"pa_kolor-producenta";s:5:"value";s:0:"";s:8:"position";i:36;s:10:"is_visible";i:1;s:12:"is_variation";i:1;s:11:"is_taxonomy";i:1;}s:11:"pa_material";a:6:{s:4:"name";s:11:"pa_material";s:5:"value";s:0:"";s:8:"position";i:58;s:10:"is_visible";i:1;s:12:"is_variation";i:1;s:11:"is_taxonomy";i:1;}s:12:"pa_producent";a:6:{s:4:"name";s:12:"pa_producent";s:5:"value";s:0:"";s:8:"position";i:78;s:10:"is_visible";i:1;s:12:"is_variation";i:1;s:11:"is_taxonomy";i:1;}s:8:"pa_seria";a:6:{s:4:"name";s:8:"pa_seria";s:5:"value";s:0:"";s:8:"position";i:95;s:10:"is_visible";i:1;s:12:"is_variation";i:1;s:11:"is_taxonomy";i:1;}s:15:"pa_typ-produktu";a:6:{s:4:"name";s:15:"pa_typ-produktu";s:5:"value";s:0:"";s:8:"position";i:118;s:10:"is_visible";i:1;s:12:"is_variation";i:1;s:11:"is_taxonomy";i:1;}} | Wariant - Łącznik na kartę hotelową-nasadka z nadrukiem i soczewką K.5 | Gniazdka i Łączniki>Hager / Berker>Berker K.1/K.5
48928 | Łącznik na kartę hotelową-nasadka z nadrukiem i czerwoną soczewką; stal szlachetna, lakierowana; K.1 K.5 16417104 | Łącznik na kartę hotelową-nasadka z nadrukiem i czerwoną soczewką; stal szlachetna, lakierowana; K.5 <p></p> | 16417104/HAG | simple | 0 | [8 empty] | HAGER, Fabryczna 10 43-100 Tychy, office@hager.pl | [25 empty] | Czerwony¦Szary | Stal szlachetna / Czerwony, lakierowany | [21 empty] | Metal | [19 empty] | Berker | [16 empty] | K.1¦K.5 | [22 empty] | Nasadka | [25 empty] | a:7:{s:18:"pa_dane-producenta";a:6:{s:4:"name";s:18:"pa_dane-producenta";s:5:"value";s:0:"";s:8:"position";i:9;s:10:"is_visible";i:1;s:12:"is_variation";i:1;s:11:"is_taxonomy";i:1;}s:8:"pa_kolor";a:6:{s:4:"name";s:8:"pa_kolor";s:5:"value";s:0:"";s:8:"position";i:35;s:10:"is_visible";i:1;s:12:"is_variation";i:1;s:11:"is_taxonomy";i:1;}s:19:"pa_kolor-producenta";a:6:{s:4:"name";s:19:"pa_kolor-producenta";s:5:"value";s:0:"";s:8:"position";i:36;s:10:"is_visible";i:1;s:12:"is_variation";i:1;s:11:"is_taxonomy";i:1;}s:11:"pa_material";a:6:{s:4:"name";s:11:"pa_material";s:5:"value";s:0:"";s:8:"position";i:58;s:10:"is_visible";i:1;s:12:"is_variation";i:1;s:11:"is_taxonomy";i:1;}s:12:"pa_producent";a:6:{s:4:"name";s:12:"pa_producent";s:5:"value";s:0:"";s:8:"position";i:78;s:10:"is_visible";i:1;s:12:"is_variation";i:1;s:11:"is_taxonomy";i:1;}s:8:"pa_seria";a:6:{s:4:"name";s:8:"pa_seria";s:5:"value";s:0:"";s:8:"position";i:95;s:10:"is_visible";i:1;s:12:"is_variation";i:1;s:11:"is_taxonomy";i:1;}s:15:"pa_typ-produktu";a:6:{s:4:"name";s:15:"pa_typ-produktu";s:5:"value";s:0:"";s:8:"position";i:118;s:10:"is_visible";i:1;s:12:"is_variation";i:1;s:11:"is_taxonomy";i:1;}} | Wariant - Łącznik na kartę hotelową-nasadka z nadrukiem i soczewką K.5 | Gniazdka i Łączniki>Hager / Berker>Berker K.1/K.5
48929 | Łącznik na kartę hotelową-nasadka z nadrukiem i czerwoną soczewką; antracyt mat, lakierowany; K.1 K.5 16417106 | Łącznik na kartę hotelową-nasadka z nadrukiem i czerwoną soczewką; antracyt mat, lakierowany; K.1 <p></p> | 16417106/HAG | simple | 0 | [8 empty] | HAGER, Fabryczna 10 43-100 Tychy, office@hager.pl | [25 empty] | Czarny¦Czerwony | Czerwony / Antracyt mat, lakierowany | [41 empty] | Berker | [16 empty] | K.1¦K.5 | [22 empty] | Nasadka | [25 empty] | a:6:{s:18:"pa_dane-producenta";a:6:{s:4:"name";s:18:"pa_dane-producenta";s:5:"value";s:0:"";s:8:"position";i:9;s:10:"is_visible";i:1;s:12:"is_variation";i:1;s:11:"is_taxonomy";i:1;}s:8:"pa_kolor";a:6:{s:4:"name";s:8:"pa_kolor";s:5:"value";s:0:"";s:8:"position";i:35;s:10:"is_visible";i:1;s:12:"is_variation";i:1;s:11:"is_taxonomy";i:1;}s:19:"pa_kolor-producenta";a:6:{s:4:"name";s:19:"pa_kolor-producenta";s:5:"value";s:0:"";s:8:"position";i:36;s:10:"is_visible";i:1;s:12:"is_variation";i:1;s:11:"is_taxonomy";i:1;}s:12:"pa_producent";a:6:{s:4:"name";s:12:"pa_producent";s:5:"value";s:0:"";s:8:"position";i:78;s:10:"is_visible";i:1;s:12:"is_variation";i:1;s:11:"is_taxonomy";i:1;}s:8:"pa_seria";a:6:{s:4:"name";s:8:"pa_seria";s:5:"value";s:0:"";s:8:"position";i:95;s:10:"is_visible";i:1;s:12:"is_variation";i:1;s:11:"is_taxonomy";i:1;}s:15:"pa_typ-produktu";a:6:{s:4:"name";s:15:"pa_typ-produktu";s:5:"value";s:0:"";s:8:"position";i:118;s:10:"is_visible";i:1;s:12:"is_variation";i:1;s:11:"is_taxonomy";i:1;}} | Wariant - Łącznik na kartę hotelową-nasadka z nadrukiem i soczewką K.1 | Gniazdka i Łączniki>Hager / Berker>Berker K.1/K.5
48930 | Łącznik na kartę hotelową-nasadka z nadrukiem i czerwoną soczewką; biały; K.1 K.5 16417109 | Łącznik na kartę hotelową-nasadka z nadrukiem i czerwoną soczewką; biały; K.1 <p></p> | 16417109/HAG | simple | 0 | [8 empty] | HAGER, Fabryczna 10 43-100 Tychy, office@hager.pl | [25 empty] | Biały¦Czerwony | Czerwony / Biały | [41 empty] | Berker | [16 empty] | K.1¦K.5 | [22 empty] | Nasadka | [25 empty] | a:6:{s:18:"pa_dane-producenta";a:6:{s:4:"name";s:18:"pa_dane-producenta";s:5:"value";s:0:"";s:8:"position";i:9;s:10:"is_visible";i:1;s:12:"is_variation";i:1;s:11:"is_taxonomy";i:1;}s:8:"pa_kolor";a:6:{s:4:"name";s:8:"pa_kolor";s:5:"value";s:0:"";s:8:"position";i:35;s:10:"is_visible";i:1;s:12:"is_variation";i:1;s:11:"is_taxonomy";i:1;}s:19:"pa_kolor-producenta";a:6:{s:4:"name";s:19:"pa_kolor-producenta";s:5:"value";s:0:"";s:8:"position";i:36;s:10:"is_visible";i:1;s:12:"is_variation";i:1;s:11:"is_taxonomy";i:1;}s:12:"pa_producent";a:6:{s:4:"name";s:12:"pa_producent";s:5:"value";s:0:"";s:8:"position";i:78;s:10:"is_visible";i:1;s:12:"is_variation";i:1;s:11:"is_taxonomy";i:1;}s:8:"pa_seria";a:6:{s:4:"name";s:8:"pa_seria";s:5:"value";s:0:"";s:8:"position";i:95;s:10:"is_visible";i:1;s:12:"is_variation";i:1;s:11:"is_taxonomy";i:1;}s:15:"pa_typ-produktu";a:6:{s:4:"name";s:15:"pa_typ-produktu";s:5:"value";s:0:"";s:8:"position";i:118;s:10:"is_visible";i:1;s:12:"is_variation";i:1;s:11:"is_taxonomy";i:1;}} | Wariant - Łącznik na kartę hotelową-nasadka z nadrukiem i soczewką K.1 | Gniazdka i Łączniki>Hager / Berker>Berker K.1/K.5
48931 | Klawisze z nadrukiem symbolu strzałki; biały; B.X 16441909 | Klawisze z nadrukiem symbolu strzałki; biały; S.1/B.1/B.3/B.7 Glas <p></p> | 16441909/HAG | simple | 0 | [8 empty] | HAGER, Fabryczna 10 43-100 Tychy, office@hager.pl | [25 empty] | Biały | Biały | [41 empty] | Berker | [16 empty] | B. Kwadrat¦B.3¦B.7 | [22 empty] | Klawisz pojedynczy | [25 empty] | a:6:{s:18:"pa_dane-producenta";a:6:{s:4:"name";s:18:"pa_dane-producenta";s:5:"value";s:0:"";s:8:"position";i:9;s:10:"is_visible";i:1;s:12:"is_variation";i:1;s:11:"is_taxonomy";i:1;}s:8:"pa_kolor";a:6:{s:4:"name";s:8:"pa_kolor";s:5:"value";s:0:"";s:8:"position";i:35;s:10:"is_visible";i:1;s:12:"is_variation";i:1;s:11:"is_taxonomy";i:1;}s:19:"pa_kolor-producenta";a:6:{s:4:"name";s:19:"pa_kolor-producenta";s:5:"value";s:0:"";s:8:"position";i:36;s:10:"is_visible";i:1;s:12:"is_variation";i:1;s:11:"is_taxonomy";i:1;}s:12:"pa_producent";a:6:{s:4:"name";s:12:"pa_producent";s:5:"value";s:0:"";s:8:"position";i:78;s:10:"is_visible";i:1;s:12:"is_variation";i:1;s:11:"is_taxonomy";i:1;}s:8:"pa_seria";a:6:{s:4:"name";s:8:"pa_seria";s:5:"value";s:0:"";s:8:"position";i:95;s:10:"is_visible";i:1;s:12:"is_variation";i:1;s:11:"is_taxonomy";i:1;}s:15:"pa_typ-produktu";a:6:{s:4:"name";s:15:"pa_typ-produktu";s:5:"value";s:0:"";s:8:"position";i:118;s:10:"is_visible";i:1;s:12:"is_variation";i:1;s:11:"is_taxonomy";i:1;}} | Wariant - Klawisz z nadrukiem symbolu strzałki Glas | Gniazdka i Łączniki>Hager / Berker>Berker 1930/Glasserie¦Gniazdka i Łączniki>Hager / Berker>Berker B.3/B.7¦Gniazdka i Łączniki>Hager / Berker>Berker B.Kwadrat/S.1
48935 | Klawisze z nadrukiem symbolu strzałki do łącznika 2-klawiszowego, alu aksamit, lakierowany Q.X 16446084 | Q.1/Q.3 Klawisze z nadrukiem symbolu strzałki do łącznika 2-klawiszowego, alu aksamit, lakierowany <p></p> | 16446084/HAG | simple | 0 | [8 empty] | HAGER, Fabryczna 10 43-100 Tychy, office@hager.pl | [25 empty] | Szary | [42 empty] | Berker | [16 empty] | Q.1¦Q.3¦Q.7 | [22 empty] | Klawisze | [25 empty] | a:5:{s:18:"pa_dane-producenta";a:6:{s:4:"name";s:18:"pa_dane-producenta";s:5:"value";s:0:"";s:8:"position";i:9;s:10:"is_visible";i:1;s:12:"is_variation";i:1;s:11:"is_taxonomy";i:1;}s:8:"pa_kolor";a:6:{s:4:"name";s:8:"pa_kolor";s:5:"value";s:0:"";s:8:"position";i:35;s:10:"is_visible";i:1;s:12:"is_variation";i:1;s:11:"is_taxonomy";i:1;}s:12:"pa_producent";a:6:{s:4:"name";s:12:"pa_producent";s:5:"value";s:0:"";s:8:"position";i:78;s:10:"is_visible";i:1;s:12:"is_variation";i:1;s:11:"is_taxonomy";i:1;}s:8:"pa_seria";a:6:{s:4:"name";s:8:"pa_seria";s:5:"value";s:0:"";s:8:"position";i:95;s:10:"is_visible";i:1;s:12:"is_variation";i:1;s:11:"is_taxonomy";i:1;}s:15:"pa_typ-produktu";a:6:{s:4:"name";s:15:"pa_typ-produktu";s:5:"value";s:0:"";s:8:"position";i:118;s:10:"is_visible";i:1;s:12:"is_variation";i:1;s:11:"is_taxonomy";i:1;}} |  | Gniazdka i Łączniki>Hager / Berker>Berker Q.1/Q.3/Q.7
48936 | Klawisze z nadrukiem symbolu strzałki; antracyt, aksamit; Berker Q.X 16446086 | Klawisze z nadrukiem symbolu strzałki; antracyt, aksamit; Berker Q.1/Q.3 <p></p> | 16446086/HAG | simple | 0 | [8 empty] | HAGER, Fabryczna 10 43-100 Tychy, office@hager.pl | [25 empty] | Czarny | Antracyt aksamit | [41 empty] | Berker | [16 empty] | Q.1¦Q.3¦Q.7 | [22 empty] | Klawisze | [25 empty] | a:6:{s:18:"pa_dane-producenta";a:6:{s:4:"name";s:18:"pa_dane-producenta";s:5:"value";s:0:"";s:8:"position";i:9;s:10:"is_visible";i:1;s:12:"is_variation";i:1;s:11:"is_taxonomy";i:1;}s:8:"pa_kolor";a:6:{s:4:"name";s:8:"pa_kolor";s:5:"value";s:0:"";s:8:"position";i:35;s:10:"is_visible";i:1;s:12:"is_variation";i:1;s:11:"is_taxonomy";i:1;}s:19:"pa_kolor-producenta";a:6:{s:4:"name";s:19:"pa_kolor-producenta";s:5:"value";s:0:"";s:8:"position";i:36;s:10:"is_visible";i:1;s:12:"is_variation";i:1;s:11:"is_taxonomy";i:1;}s:12:"pa_producent";a:6:{s:4:"name";s:12:"pa_producent";s:5:"value";s:0:"";s:8:"position";i:78;s:10:"is_visible";i:1;s:12:"is_variation";i:1;s:11:"is_taxonomy";i:1;}s:8:"pa_seria";a:6:{s:4:"name";s:8:"pa_seria";s:5:"value";s:0:"";s:8:"position";i:95;s:10:"is_visible";i:1;s:12:"is_variation";i:1;s:11:"is_taxonomy";i:1;}s:15:"pa_typ-produktu";a:6:{s:4:"name";s:15:"pa_typ-produktu";s:5:"value";s:0:"";s:8:"position";i:118;s:10:"is_visible";i:1;s:12:"is_variation";i:1;s:11:"is_taxonomy";i:1;}} | Wariant - Klawisze z nadrukiem symbolu strzałki | Gniazdka i Łączniki>Hager / Berker>Berker Q.1/Q.3/Q.7
48937 | Klawisze z nadrukiem symbolu strzałki; biały, aksamit; Berker Q.X 16446089 | Klawisze z nadrukiem symbolu strzałki; biały, aksamit; Berker Q.1/Q.3, to doskonałe rozwiązanie dla tych, którzy cenią sobie funkcjonalność i elegancję w jednym. <h2>Klawisze z nadrukiem symbolu strzałki; biały, aksamit; Berker Q.1/Q.3 - Cechy i zalety</h2> <ul> <li><strong>Kod producenta:</strong> 16446089</li> <li><strong>EAN:</strong> 4011334312727</li> <li><strong>Seria:</strong> Q.1, Q.3, Q.7</li> <li><strong>Kolor:</strong> Biały aksamit</li> <li><strong>Gwarancja:</strong> 24 miesiące</li> <li><strong>Materiał:</strong> Tworzywo sztuczne</li> </ul> Podsumowanie: Klawisze z nadrukiem symbolu strzałki w białym, aksamitnym wykończeniu z serii Berker Q.1/Q.3 to nie tylko praktyczne elementy, ale także eleganckie dodatki do każdego nowoczesnego wnętrza. <p></p> | 16446089/HAG | simple | 0 | [8 empty] | HAGER, Fabryczna 10 43-100 Tychy, office@hager.pl | [25 empty] | Biały | Biały aksamit | [41 empty] | Berker | [16 empty] | Q.1¦Q.3¦Q.7 | [22 empty] | Klawisze | [25 empty] | a:6:{s:18:"pa_dane-producenta";a:6:{s:4:"name";s:18:"pa_dane-producenta";s:5:"value";s:0:"";s:8:"position";i:9;s:10:"is_visible";i:1;s:12:"is_variation";i:1;s:11:"is_taxonomy";i:1;}s:8:"pa_kolor";a:6:{s:4:"name";s:8:"pa_kolor";s:5:"value";s:0:"";s:8:"position";i:35;s:10:"is_visible";i:1;s:12:"is_variation";i:1;s:11:"is_taxonomy";i:1;}s:19:"pa_kolor-producenta";a:6:{s:4:"name";s:19:"pa_kolor-producenta";s:5:"value";s:0:"";s:8:"position";i:36;s:10:"is_visible";i:1;s:12:"is_variation";i:1;s:11:"is_taxonomy";i:1;}s:12:"pa_producent";a:6:{s:4:"name";s:12:"pa_producent";s:5:"value";s:0:"";s:8:"position";i:78;s:10:"is_visible";i:1;s:12:"is_variation";i:1;s:11:"is_taxonomy";i:1;}s:8:"pa_seria";a:6:{s:4:"name";s:8:"pa_seria";s:5:"value";s:0:"";s:8:"position";i:95;s:10:"is_visible";i:1;s:12:"is_variation";i:1;s:11:"is_taxonomy";i:1;}s:15:"pa_typ-produktu";a:6:{s:4:"name";s:15:"pa_typ-produktu";s:5:"value";s:0:"";s:8:"position";i:118;s:10:"is_visible";i:1;s:12:"is_variation";i:1;s:11:"is_taxonomy";i:1;}} | Wariant - Klawisze z nadrukiem symbolu strzałki | Gniazdka i Łączniki>Hager / Berker>Berker Q.1/Q.3/Q.7
48940 | Płytka czołowa z pokrętłem do łącznika obrotowego, porcelana Rosenthal, czarny, połysk Hager Serie 1930 Glasserie R.classic WTW1000PBG (Berker 16476500) | Serie 1930 Płytka czołowa z pokrętłem do łącznika obrotowego, porcelana Rosenthal, czarny, połysk <p></p> | 16476500/HAG | simple | 0 | [8 empty] | HAGER, Fabryczna 10 43-100 Tychy, office@hager.pl | [25 empty] | Czarny | [42 empty] | Berker | [16 empty] | Glasserie¦R.classic¦Serie 1930 | [22 empty] | Płytka | [25 empty] | a:5:{s:18:"pa_dane-producenta";a:6:{s:4:"name";s:18:"pa_dane-producenta";s:5:"value";s:0:"";s:8:"position";i:9;s:10:"is_visible";i:1;s:12:"is_variation";i:1;s:11:"is_taxonomy";i:1;}s:8:"pa_kolor";a:6:{s:4:"name";s:8:"pa_kolor";s:5:"value";s:0:"";s:8:"position";i:35;s:10:"is_visible";i:1;s:12:"is_variation";i:1;s:11:"is_taxonomy";i:1;}s:12:"pa_producent";a:6:{s:4:"name";s:12:"pa_producent";s:5:"value";s:0:"";s:8:"position";i:78;s:10:"is_visible";i:1;s:12:"is_variation";i:1;s:11:"is_taxonomy";i:1;}s:8:"pa_seria";a:6:{s:4:"name";s:8:"pa_seria";s:5:"value";s:0:"";s:8:"position";i:95;s:10:"is_visible";i:1;s:12:"is_variation";i:1;s:11:"is_taxonomy";i:1;}s:15:"pa_typ-produktu";a:6:{s:4:"name";s:15:"pa_typ-produktu";s:5:"value";s:0:"";s:8:"position";i:118;s:10:"is_visible";i:1;s:12:"is_variation";i:1;s:11:"is_taxonomy";i:1;}} |  | Gniazdka i Łączniki>Hager / Berker>Berker 1930/Glasserie¦Gniazdka i Łączniki>Hager / Berker>Berker R.classic¦Wyprzedaż
48942 | Klawisze do łącznika 3-krotnego; biały; B.X 16651909 | Klawisze do łącznika 3-krotnego; biały; S.1/B.1/B.3/B.7 Glas <p></p> | 16651909/HAG | simple | 0 | [8 empty] | HAGER, Fabryczna 10 43-100 Tychy, office@hager.pl | [25 empty] | Biały | [42 empty] | Berker | [16 empty] | B. Kwadrat¦B.3¦B.7 | [22 empty] | Klawisz pojedynczy | [25 empty] | a:5:{s:18:"pa_dane-producenta";a:6:{s:4:"name";s:18:"pa_dane-producenta";s:5:"value";s:0:"";s:8:"position";i:9;s:10:"is_visible";i:1;s:12:"is_variation";i:1;s:11:"is_taxonomy";i:1;}s:8:"pa_kolor";a:6:{s:4:"name";s:8:"pa_kolor";s:5:"value";s:0:"";s:8:"position";i:35;s:10:"is_visible";i:1;s:12:"is_variation";i:1;s:11:"is_taxonomy";i:1;}s:12:"pa_producent";a:6:{s:4:"name";s:12:"pa_producent";s:5:"value";s:0:"";s:8:"position";i:78;s:10:"is_visible";i:1;s:12:"is_variation";i:1;s:11:"is_taxonomy";i:1;}s:8:"pa_seria";a:6:{s:4:"name";s:8:"pa_seria";s:5:"value";s:0:"";s:8:"position";i:95;s:10:"is_visible";i:1;s:12:"is_variation";i:1;s:11:"is_taxonomy";i:1;}s:15:"pa_typ-produktu";a:6:{s:4:"name";s:15:"pa_typ-produktu";s:5:"value";s:0:"";s:8:"position";i:118;s:10:"is_visible";i:1;s:12:"is_variation";i:1;s:11:"is_taxonomy";i:1;}} |  | Gniazdka i Łączniki>Hager / Berker>Berker 1930/Glasserie¦Gniazdka i Łączniki>Hager / Berker>Berker B.3/B.7¦Gniazdka i Łączniki>Hager / Berker>Berker B.Kwadrat/S.1
48943 | Klawisze do łącznika 3-krotnego; czarny, czarny, połysk R.X 16652045 | Klawisze do łącznika 3-krotnego; czarny, R.1/R.3 czarny, połysk <p></p> | 16652045/HAG | simple | 0 | [8 empty] | HAGER, Fabryczna 10 43-100 Tychy, office@hager.pl | [25 empty] | Czarny | Czarny połysk |  |  |  | 3x | [37 empty] | Berker | [16 empty] | R.1¦R.3¦R.8 | [22 empty] | Klawisze | [25 empty] | a:7:{s:18:"pa_dane-producenta";a:6:{s:4:"name";s:18:"pa_dane-producenta";s:5:"value";s:0:"";s:8:"position";i:9;s:10:"is_visible";i:1;s:12:"is_variation";i:1;s:11:"is_taxonomy";i:1;}s:8:"pa_kolor";a:6:{s:4:"name";s:8:"pa_kolor";s:5:"value";s:0:"";s:8:"position";i:35;s:10:"is_visible";i:1;s:12:"is_variation";i:1;s:11:"is_taxonomy";i:1;}s:19:"pa_kolor-producenta";a:6:{s:4:"name";s:19:"pa_kolor-producenta";s:5:"value";s:0:"";s:8:"position";i:36;s:10:"is_visible";i:1;s:12:"is_variation";i:1;s:11:"is_taxonomy";i:1;}s:11:"pa_krotnosc";a:6:{s:4:"name";s:11:"pa_krotnosc";s:5:"value";s:0:"";s:8:"position";i:40;s:10:"is_visible";i:1;s:12:"is_variation";i:1;s:11:"is_taxonomy";i:1;}s:12:"pa_producent";a:6:{s:4:"name";s:12:"pa_producent";s:5:"value";s:0:"";s:8:"position";i:78;s:10:"is_visible";i:1;s:12:"is_variation";i:1;s:11:"is_taxonomy";i:1;}s:8:"pa_seria";a:6:{s:4:"name";s:8:"pa_seria";s:5:"value";s:0:"";s:8:"position";i:95;s:10:"is_visible";i:1;s:12:"is_variation";i:1;s:11:"is_taxonomy";i:1;}s:15:"pa_typ-produktu";a:6:{s:4:"name";s:15:"pa_typ-produktu";s:5:"value";s:0:"";s:8:"position";i:118;s:10:"is_visible";i:1;s:12:"is_variation";i:1;s:11:"is_taxonomy";i:1;}} | Wariant - Klawisze do łącznika R.1 | Gniazdka i Łączniki>Hager / Berker>Berker R.1/R.3/R.8
48944 | Klawisze do łącznika 3-krotnego; śnieżnobiały, biały, połysk R.X 16652089 | Klawisze do łącznika 3-krotnego; śnieżnobiały, R.1/R.3 biały, połysk <p></p> | 16652089/HAG | simple | 0 | [8 empty] | HAGER, Fabryczna 10 43-100 Tychy, office@hager.pl | [25 empty] | Biały | Biały połysk |  |  |  | 3x | [37 empty] | Berker | [16 empty] | R.1¦R.3¦R.8 | [22 empty] | Klawisze | [25 empty] | a:7:{s:18:"pa_dane-producenta";a:6:{s:4:"name";s:18:"pa_dane-producenta";s:5:"value";s:0:"";s:8:"position";i:9;s:10:"is_visible";i:1;s:12:"is_variation";i:1;s:11:"is_taxonomy";i:1;}s:8:"pa_kolor";a:6:{s:4:"name";s:8:"pa_kolor";s:5:"value";s:0:"";s:8:"position";i:35;s:10:"is_visible";i:1;s:12:"is_variation";i:1;s:11:"is_taxonomy";i:1;}s:19:"pa_kolor-producenta";a:6:{s:4:"name";s:19:"pa_kolor-producenta";s:5:"value";s:0:"";s:8:"position";i:36;s:10:"is_visible";i:1;s:12:"is_variation";i:1;s:11:"is_taxonomy";i:1;}s:11:"pa_krotnosc";a:6:{s:4:"name";s:11:"pa_krotnosc";s:5:"value";s:0:"";s:8:"position";i:40;s:10:"is_visible";i:1;s:12:"is_variation";i:1;s:11:"is_taxonomy";i:1;}s:12:"pa_producent";a:6:{s:4:"name";s:12:"pa_producent";s:5:"value";s:0:"";s:8:"position";i:78;s:10:"is_visible";i:1;s:12:"is_variation";i:1;s:11:"is_taxonomy";i:1;}s:8:"pa_seria";a:6:{s:4:"name";s:8:"pa_seria";s:5:"value";s:0:"";s:8:"position";i:95;s:10:"is_visible";i:1;s:12:"is_variation";i:1;s:11:"is_taxonomy";i:1;}s:15:"pa_typ-produktu";a:6:{s:4:"name";s:15:"pa_typ-produktu";s:5:"value";s:0:"";s:8:"position";i:118;s:10:"is_visible";i:1;s:12:"is_variation";i:1;s:11:"is_taxonomy";i:1;}} | Wariant - Klawisze do łącznika R.1 | Gniazdka i Łączniki>Hager / Berker>Berker R.1/R.3/R.8
48945 | Klawisze do łącznika 3-klawiszowego, alu aksamit, lakierowany Q.X 16656084 | Klawisze do łącznika 3-klawiszowego, alu aksamit, lakierowany Q.1/Q.3 16656084 to wykończeniowy detal, który perfekcyjnie dopełnia osprzęt w serii Berker Q.x. Dzięki aksamitnemu wykończeniu w kolorze aluminium oraz precyzyjnemu wykonaniu z tworzywa duroplastycznego, klawisze te oferują zarówno wysoką estetykę, jak i niezawodność w codziennym użytkowaniu. Są przeznaczone do montażu w łącznikach trzyklawiszowych, zapewniając wygodną i intuicyjną obsługę oświetlenia w domu lub przestrzeni komercyjnej. <h2>Dlaczego warto wybrać klawisze do łącznika 3-klawiszowego, alu aksamit, lakierowany Q.1/Q.3 16656084?</h2> <ul> <li>- Klawisze do łącznika 3-klawiszowego, alu aksamit, lakierowany Q.1/Q.3 16656084 doskonale pasują do ramek serii Berker Q.1 i Q.3</li> <li>- Aksamitne wykończenie i lakierowana powierzchnia – subtelny wygląd i odporność na zabrudzenia</li> <li>- Trwałe tworzywo duroplastyczne – wytrzymałość na codzienne użytkowanie i uszkodzenia mechaniczne</li> <li>- Neutralny odcień aluminium (RAL 9006) – idealny do nowoczesnych aranżacji</li> <li>- Brak nadruków – możliwość uniwersalnego zastosowania</li> <li>- Brak przeszklonych kontrolek – minimalistyczna i czysta forma</li> <li>- Montaż zaciskowy – szybki i pewny sposób mocowania</li> <li>- Stopień ochrony IP20 – do zastosowań wewnętrznych</li> </ul> To estetyczne rozwiązanie dla osób ceniących jakość, spójność stylistyczną i funkcjonalność. Kompatybilność z renomowanymi seriami Berker Q.1 i Q.3 sprawia, że klawisze te świetnie odnajdą się w każdym wnętrzu – od nowoczesnych po bardziej klasyczne. <h3>Specyfikacja</h3> <ul> <li>- Kolor: aluminium</li> <li>- Kod RAL: 9006</li> <li>- Wykończenie powierzchni: aksamitny</li> <li>- Materiał: tworzywo duroplastyczne</li> <li>- Obróbka: lakierowany</li> <li>- Nadruk: brak</li> <li>- Pole opisowe: nie</li> <li>- Przeziernik/kontrolka: nie</li> <li>- Klasa ochrony: IP20</li> <li>- Rodzaj montażu: zaciskowy</li> <li>- Systemy powiązane: Berker Q.x</li> </ul> | 16656084/HAG | simple | 0 | [8 empty] | HAGER, Fabryczna 10 43-100 Tychy, office@hager.pl | [25 empty] | Szary | [42 empty] | Berker | [16 empty] | Q.1¦Q.3¦Q.7 | [22 empty] | Klawisze | [25 empty] | a:5:{s:18:"pa_dane-producenta";a:6:{s:4:"name";s:18:"pa_dane-producenta";s:5:"value";s:0:"";s:8:"position";i:9;s:10:"is_visible";i:1;s:12:"is_variation";i:1;s:11:"is_taxonomy";i:1;}s:8:"pa_kolor";a:6:{s:4:"name";s:8:"pa_kolor";s:5:"value";s:0:"";s:8:"position";i:35;s:10:"is_visible";i:1;s:12:"is_variation";i:1;s:11:"is_taxonomy";i:1;}s:12:"pa_producent";a:6:{s:4:"name";s:12:"pa_producent";s:5:"value";s:0:"";s:8:"position";i:78;s:10:"is_visible";i:1;s:12:"is_variation";i:1;s:11:"is_taxonomy";i:1;}s:8:"pa_seria";a:6:{s:4:"name";s:8:"pa_seria";s:5:"value";s:0:"";s:8:"position";i:95;s:10:"is_visible";i:1;s:12:"is_variation";i:1;s:11:"is_taxonomy";i:1;}s:15:"pa_typ-produktu";a:6:{s:4:"name";s:15:"pa_typ-produktu";s:5:"value";s:0:"";s:8:"position";i:118;s:10:"is_visible";i:1;s:12:"is_variation";i:1;s:11:"is_taxonomy";i:1;}} |  | Gniazdka i Łączniki>Hager / Berker>Berker Q.1/Q.3/Q.7
48946 | Klawisze do łącznika 3-krotnego; antracyt, aksamit; Berker Q.X 16656086 | Klawisze do łącznika 3-krotnego; antracyt, aksamit; Berker Q.1/Q.3 <p></p> | 16656086/HAG | simple | 0 | [8 empty] | HAGER, Fabryczna 10 43-100 Tychy, office@hager.pl | [25 empty] | Czarny | Antracyt aksamit |  |  |  | 3x | [37 empty] | Berker | [16 empty] | Q.1¦Q.3¦Q.7 | [22 empty] | Klawisze | [25 empty] | a:7:{s:18:"pa_dane-producenta";a:6:{s:4:"name";s:18:"pa_dane-producenta";s:5:"value";s:0:"";s:8:"position";i:9;s:10:"is_visible";i:1;s:12:"is_variation";i:1;s:11:"is_taxonomy";i:1;}s:8:"pa_kolor";a:6:{s:4:"name";s:8:"pa_kolor";s:5:"value";s:0:"";s:8:"position";i:35;s:10:"is_visible";i:1;s:12:"is_variation";i:1;s:11:"is_taxonomy";i:1;}s:19:"pa_kolor-producenta";a:6:{s:4:"name";s:19:"pa_kolor-producenta";s:5:"value";s:0:"";s:8:"position";i:36;s:10:"is_visible";i:1;s:12:"is_variation";i:1;s:11:"is_taxonomy";i:1;}s:11:"pa_krotnosc";a:6:{s:4:"name";s:11:"pa_krotnosc";s:5:"value";s:0:"";s:8:"position";i:40;s:10:"is_visible";i:1;s:12:"is_variation";i:1;s:11:"is_taxonomy";i:1;}s:12:"pa_producent";a:6:{s:4:"name";s:12:"pa_producent";s:5:"value";s:0:"";s:8:"position";i:78;s:10:"is_visible";i:1;s:12:"is_variation";i:1;s:11:"is_taxonomy";i:1;}s:8:"pa_seria";a:6:{s:4:"name";s:8:"pa_seria";s:5:"value";s:0:"";s:8:"position";i:95;s:10:"is_visible";i:1;s:12:"is_variation";i:1;s:11:"is_taxonomy";i:1;}s:15:"pa_typ-produktu";a:6:{s:4:"name";s:15:"pa_typ-produktu";s:5:"value";s:0:"";s:8:"position";i:118;s:10:"is_visible";i:1;s:12:"is_variation";i:1;s:11:"is_taxonomy";i:1;}} | Wariant - Klawisze do łącznika Q.1 | Gniazdka i Łączniki>Hager / Berker>Berker Q.1/Q.3/Q.7
48947 | Klawisze do łącznika 3-krotnego; biały, aksamit; Berker Q.X 16656089 | Klawisze do łącznika 3-krotnego; biały, aksamit; Berker Q.1/Q.3 <p></p> | 16656089/HAG | simple | 0 | [8 empty] | HAGER, Fabryczna 10 43-100 Tychy, office@hager.pl | [25 empty] | Biały | Biały aksamit |  |  |  | 3x | [37 empty] | Berker | [16 empty] | Q.1¦Q.3¦Q.7 | [22 empty] | Klawisze | [25 empty] | a:7:{s:18:"pa_dane-producenta";a:6:{s:4:"name";s:18:"pa_dane-producenta";s:5:"value";s:0:"";s:8:"position";i:9;s:10:"is_visible";i:1;s:12:"is_variation";i:1;s:11:"is_taxonomy";i:1;}s:8:"pa_kolor";a:6:{s:4:"name";s:8:"pa_kolor";s:5:"value";s:0:"";s:8:"position";i:35;s:10:"is_visible";i:1;s:12:"is_variation";i:1;s:11:"is_taxonomy";i:1;}s:19:"pa_kolor-producenta";a:6:{s:4:"name";s:19:"pa_kolor-producenta";s:5:"value";s:0:"";s:8:"position";i:36;s:10:"is_visible";i:1;s:12:"is_variation";i:1;s:11:"is_taxonomy";i:1;}s:11:"pa_krotnosc";a:6:{s:4:"name";s:11:"pa_krotnosc";s:5:"value";s:0:"";s:8:"position";i:40;s:10:"is_visible";i:1;s:12:"is_variation";i:1;s:11:"is_taxonomy";i:1;}s:12:"pa_producent";a:6:{s:4:"name";s:12:"pa_producent";s:5:"value";s:0:"";s:8:"position";i:78;s:10:"is_visible";i:1;s:12:"is_variation";i:1;s:11:"is_taxonomy";i:1;}s:8:"pa_seria";a:6:{s:4:"name";s:8:"pa_seria";s:5:"value";s:0:"";s:8:"position";i:95;s:10:"is_visible";i:1;s:12:"is_variation";i:1;s:11:"is_taxonomy";i:1;}s:15:"pa_typ-produktu";a:6:{s:4:"name";s:15:"pa_typ-produktu";s:5:"value";s:0:"";s:8:"position";i:118;s:10:"is_visible";i:1;s:12:"is_variation";i:1;s:11:"is_taxonomy";i:1;}} | Wariant - Klawisze do łącznika Q.1 | Gniazdka i Łączniki>Hager / Berker>Berker Q.1/Q.3/Q.7
48970 | Klawisz z 2 dołączonymi soczewkami, dużym polem opisowym i nadrukiem symbolu dzwonek, alu aksamit, lakierowany Q.X 16966074 | Q.1/Q.3 Klawisz z 2 dołączonymi soczewkami, dużym polem opisowym i nadrukiem symbolu dzwonek, alu aksamit, lakierowany <p></p> | 16966074/HAG | simple | 0 | [8 empty] | HAGER, Fabryczna 10 43-100 Tychy, office@hager.pl | [25 empty] | Szary | [42 empty] | Berker | [16 empty] | Q.1¦Q.3¦Q.7 | [22 empty] | Klawisze | [25 empty] | a:5:{s:18:"pa_dane-producenta";a:6:{s:4:"name";s:18:"pa_dane-producenta";s:5:"value";s:0:"";s:8:"position";i:9;s:10:"is_visible";i:1;s:12:"is_variation";i:1;s:11:"is_taxonomy";i:1;}s:8:"pa_kolor";a:6:{s:4:"name";s:8:"pa_kolor";s:5:"value";s:0:"";s:8:"position";i:35;s:10:"is_visible";i:1;s:12:"is_variation";i:1;s:11:"is_taxonomy";i:1;}s:12:"pa_producent";a:6:{s:4:"name";s:12:"pa_producent";s:5:"value";s:0:"";s:8:"position";i:78;s:10:"is_visible";i:1;s:12:"is_variation";i:1;s:11:"is_taxonomy";i:1;}s:8:"pa_seria";a:6:{s:4:"name";s:8:"pa_seria";s:5:"value";s:0:"";s:8:"position";i:95;s:10:"is_visible";i:1;s:12:"is_variation";i:1;s:11:"is_taxonomy";i:1;}s:15:"pa_typ-produktu";a:6:{s:4:"name";s:15:"pa_typ-produktu";s:5:"value";s:0:"";s:8:"position";i:118;s:10:"is_visible";i:1;s:12:"is_variation";i:1;s:11:"is_taxonomy";i:1;}} |  | Gniazdka i Łączniki>Hager / Berker>Berker Q.1/Q.3/Q.7
48971 | Klawisz z 2 dołączonymi soczewkami i dużym polem opisowym, alu aksamit, lakierowany Q.X 16966084 | Q.1/Q.3 Klawisz z 2 dołączonymi soczewkami i dużym polem opisowym, alu aksamit, lakierowany <p></p> | 16966084/HAG | simple | 0 | [8 empty] | HAGER, Fabryczna 10 43-100 Tychy, office@hager.pl | [25 empty] | Szary | [42 empty] | Berker | [16 empty] | Q.1¦Q.3¦Q.7 | [22 empty] | Klawisze | [25 empty] | a:5:{s:18:"pa_dane-producenta";a:6:{s:4:"name";s:18:"pa_dane-producenta";s:5:"value";s:0:"";s:8:"position";i:9;s:10:"is_visible";i:1;s:12:"is_variation";i:1;s:11:"is_taxonomy";i:1;}s:8:"pa_kolor";a:6:{s:4:"name";s:8:"pa_kolor";s:5:"value";s:0:"";s:8:"position";i:35;s:10:"is_visible";i:1;s:12:"is_variation";i:1;s:11:"is_taxonomy";i:1;}s:12:"pa_producent";a:6:{s:4:"name";s:12:"pa_producent";s:5:"value";s:0:"";s:8:"position";i:78;s:10:"is_visible";i:1;s:12:"is_variation";i:1;s:11:"is_taxonomy";i:1;}s:8:"pa_seria";a:6:{s:4:"name";s:8:"pa_seria";s:5:"value";s:0:"";s:8:"position";i:95;s:10:"is_visible";i:1;s:12:"is_variation";i:1;s:11:"is_taxonomy";i:1;}s:15:"pa_typ-produktu";a:6:{s:4:"name";s:15:"pa_typ-produktu";s:5:"value";s:0:"";s:8:"position";i:118;s:10:"is_visible";i:1;s:12:"is_variation";i:1;s:11:"is_taxonomy";i:1;}} |  | Gniazdka i Łączniki>Hager / Berker>Berker Q.1/Q.3/Q.7
48979 | Regulator temperatury pomieszczenia z zestykiem zmiennym i elementem centralnym; alu; B.X 20261404 | Regulator temperatury pomieszczenia z zestykiem zmiennym i elementem centralnym; alu; B.1/B.3/B.7 <p></p> | 20261404/HAG | simple | 0 | [8 empty] | HAGER, Fabryczna 10 43-100 Tychy, office@hager.pl | [25 empty] | Szary | Aluminium | [21 empty] | Metal | [14 empty] | Regulatory temperatury i termostaty |  |  |  |  | Berker | [16 empty] | B. Kwadrat¦B.3¦B.7 | [22 empty] | Sterowniki i automatyka | [25 empty] | a:8:{s:18:"pa_dane-producenta";a:6:{s:4:"name";s:18:"pa_dane-producenta";s:5:"value";s:0:"";s:8:"position";i:9;s:10:"is_visible";i:1;s:12:"is_variation";i:1;s:11:"is_taxonomy";i:1;}s:8:"pa_kolor";a:6:{s:4:"name";s:8:"pa_kolor";s:5:"value";s:0:"";s:8:"position";i:35;s:10:"is_visible";i:1;s:12:"is_variation";i:1;s:11:"is_taxonomy";i:1;}s:19:"pa_kolor-producenta";a:6:{s:4:"name";s:19:"pa_kolor-producenta";s:5:"value";s:0:"";s:8:"position";i:36;s:10:"is_visible";i:1;s:12:"is_variation";i:1;s:11:"is_taxonomy";i:1;}s:11:"pa_material";a:6:{s:4:"name";s:11:"pa_material";s:5:"value";s:0:"";s:8:"position";i:58;s:10:"is_visible";i:1;s:12:"is_variation";i:1;s:11:"is_taxonomy";i:1;}s:18:"pa_podtyp-produktu";a:6:{s:4:"name";s:18:"pa_podtyp-produktu";s:5:"value";s:0:"";s:8:"position";i:73;s:10:"is_visible";i:1;s:12:"is_variation";i:1;s:11:"is_taxonomy";i:1;}s:12:"pa_producent";a:6:{s:4:"name";s:12:"pa_producent";s:5:"value";s:0:"";s:8:"position";i:78;s:10:"is_visible";i:1;s:12:"is_variation";i:1;s:11:"is_taxonomy";i:1;}s:8:"pa_seria";a:6:{s:4:"name";s:8:"pa_seria";s:5:"value";s:0:"";s:8:"position";i:95;s:10:"is_visible";i:1;s:12:"is_variation";i:1;s:11:"is_taxonomy";i:1;}s:15:"pa_typ-produktu";a:6:{s:4:"name";s:15:"pa_typ-produktu";s:5:"value";s:0:"";s:8:"position";i:118;s:10:"is_visible";i:1;s:12:"is_variation";i:1;s:11:"is_taxonomy";i:1;}} | Wariant - Regulator temperatury pomieszczenia z zestykiem zmiennym i elementem centralnym B.1 | Gniazdka i Łączniki>Hager / Berker>Berker B.3/B.7¦Gniazdka i Łączniki>Hager / Berker>Berker B.Kwadrat/S.1
48980 | Regulator temperatury pomieszczenia z zestykiem zmiennym i elementem centralnym; antracyt; B.X 20261606 | Regulator temperatury pomieszczenia z zestykiem zmiennym i elementem centralnym; antracyt; B.1/B.3/B.7 <p></p> | 20261606/HAG | simple | 0 | [8 empty] | HAGER, Fabryczna 10 43-100 Tychy, office@hager.pl | [25 empty] | Czarny | Antracyt | [36 empty] | Regulatory temperatury i termostaty |  |  |  |  | Berker | [16 empty] | B. Kwadrat¦B.3¦B.7 | [22 empty] | Sterowniki i automatyka | [25 empty] | a:7:{s:18:"pa_dane-producenta";a:6:{s:4:"name";s:18:"pa_dane-producenta";s:5:"value";s:0:"";s:8:"position";i:9;s:10:"is_visible";i:1;s:12:"is_variation";i:1;s:11:"is_taxonomy";i:1;}s:8:"pa_kolor";a:6:{s:4:"name";s:8:"pa_kolor";s:5:"value";s:0:"";s:8:"position";i:35;s:10:"is_visible";i:1;s:12:"is_variation";i:1;s:11:"is_taxonomy";i:1;}s:19:"pa_kolor-producenta";a:6:{s:4:"name";s:19:"pa_kolor-producenta";s:5:"value";s:0:"";s:8:"position";i:36;s:10:"is_visible";i:1;s:12:"is_variation";i:1;s:11:"is_taxonomy";i:1;}s:18:"pa_podtyp-produktu";a:6:{s:4:"name";s:18:"pa_podtyp-produktu";s:5:"value";s:0:"";s:8:"position";i:73;s:10:"is_visible";i:1;s:12:"is_variation";i:1;s:11:"is_taxonomy";i:1;}s:12:"pa_producent";a:6:{s:4:"name";s:12:"pa_producent";s:5:"value";s:0:"";s:8:"position";i:78;s:10:"is_visible";i:1;s:12:"is_variation";i:1;s:11:"is_taxonomy";i:1;}s:8:"pa_seria";a:6:{s:4:"name";s:8:"pa_seria";s:5:"value";s:0:"";s:8:"position";i:95;s:10:"is_visible";i:1;s:12:"is_variation";i:1;s:11:"is_taxonomy";i:1;}s:15:"pa_typ-produktu";a:6:{s:4:"name";s:15:"pa_typ-produktu";s:5:"value";s:0:"";s:8:"position";i:118;s:10:"is_visible";i:1;s:12:"is_variation";i:1;s:11:"is_taxonomy";i:1;}} | Wariant - Regulator temperatury pomieszczenia z zestykiem zmiennym i elementem centralnym B.1 | Gniazdka i Łączniki>Hager / Berker>Berker B.3/B.7¦Gniazdka i Łączniki>Hager / Berker>Berker B.Kwadrat/S.1
48981 | Regulator temperatury pomieszczenia z zestykiem zmiennym i elementem centralnym; biały; B.X 20261909 | Regulator temperatury pomieszczenia z zestykiem zmiennym i elementem centralnym; biały; B.1/B.3/B.7 Glas <p></p> | 20261909/HAG | simple | 0 | [8 empty] | HAGER, Fabryczna 10 43-100 Tychy, office@hager.pl | [25 empty] | Biały | [37 empty] | Regulatory temperatury i termostaty |  |  |  |  | Berker | [16 empty] | B. Kwadrat¦B.3¦B.7 | [22 empty] | Sterowniki i automatyka | [25 empty] | a:6:{s:18:"pa_dane-producenta";a:6:{s:4:"name";s:18:"pa_dane-producenta";s:5:"value";s:0:"";s:8:"position";i:9;s:10:"is_visible";i:1;s:12:"is_variation";i:1;s:11:"is_taxonomy";i:1;}s:8:"pa_kolor";a:6:{s:4:"name";s:8:"pa_kolor";s:5:"value";s:0:"";s:8:"position";i:35;s:10:"is_visible";i:1;s:12:"is_variation";i:1;s:11:"is_taxonomy";i:1;}s:18:"pa_podtyp-produktu";a:6:{s:4:"name";s:18:"pa_podtyp-produktu";s:5:"value";s:0:"";s:8:"position";i:73;s:10:"is_visible";i:1;s:12:"is_variation";i:1;s:11:"is_taxonomy";i:1;}s:12:"pa_producent";a:6:{s:4:"name";s:12:"pa_producent";s:5:"value";s:0:"";s:8:"position";i:78;s:10:"is_visible";i:1;s:12:"is_variation";i:1;s:11:"is_taxonomy";i:1;}s:8:"pa_seria";a:6:{s:4:"name";s:8:"pa_seria";s:5:"value";s:0:"";s:8:"position";i:95;s:10:"is_visible";i:1;s:12:"is_variation";i:1;s:11:"is_taxonomy";i:1;}s:15:"pa_typ-produktu";a:6:{s:4:"name";s:15:"pa_typ-produktu";s:5:"value";s:0:"";s:8:"position";i:118;s:10:"is_visible";i:1;s:12:"is_variation";i:1;s:11:"is_taxonomy";i:1;}} |  | Gniazdka i Łączniki>Hager / Berker>Berker 1930/Glasserie¦Gniazdka i Łączniki>Hager / Berker>Berker B.3/B.7¦Gniazdka i Łączniki>Hager / Berker>Berker B.Kwadrat/S.1
48983 | Regulator temperatury pomieszczenia ze stykiem zmiennym czarny, połysk R.X 20262045 | Regulator temperatury pomieszczenia ze stykiem zmiennym R.1/R.3 w kolorze czarnym o połyskującym wykończeniu to eleganckie i funkcjonalne rozwiązanie dla osób ceniących komfort i nowoczesny design. Dzięki podtynkowemu montażowi i precyzyjnemu działaniu urządzenie doskonale sprawdzi się w różnorodnych przestrzeniach. <h2>Dlaczego warto wybrać regulator temperatury pomieszczenia ze stykiem zmiennym R.1/R.3?</h2> <ul> <li>- Regulator temperatury pomieszczenia ze stykiem zmiennym R.1/R.3 zapewnia precyzyjną kontrolę temperatury, oferując wygodę użytkowania w codziennym życiu.</li> <li>- Elegancki kolor czarny z wykończeniem na wysoki połysk idealnie komponuje się z nowoczesnymi wnętrzami.</li> <li>- Wysokiej jakości tworzywo sztuczne gwarantuje trwałość i odporność na codzienne użytkowanie.</li> <li>- Kompatybilność z seriami R.1, R.3 i R.8 umożliwia integrację z istniejącymi systemami, zapewniając spójność estetyczną.</li> <li>- Podtynkowy montaż zapewnia estetyczny wygląd i łatwą instalację w każdej przestrzeni.</li> </ul> Produkt marki Berker to połączenie nowoczesnej technologii i ponadczasowego designu. Jego uniwersalność oraz precyzja działania czynią go niezastąpionym elementem każdej instalacji, która wymaga kontrolowania temperatury. <h3>Specyfikacja techniczna</h3> <ul> <li>- Kod producenta: 20262045</li> <li>- EAN: 4011334377290</li> <li>- Serie: R.1, R.3, R.8</li> <li>- Kolor: Czarny połysk</li> <li>- Gwarancja: 24 miesiące</li> <li>- Typ montażu: Podtynkowy</li> <li>- Stopień ochrony: IP-20</li> <li>- Materiał: Tworzywo sztuczne</li> <li>- Napięcie znamionowe: 250 V</li> <li>- Ramka w zestawie: Nie</li> </ul> | 20262045/HAG | simple | 0 | [8 empty] | HAGER, Fabryczna 10 43-100 Tychy, office@hager.pl | [25 empty] | Czarny | Czarny połysk | [36 empty] | Regulatory temperatury i termostaty |  |  |  |  | Berker | [16 empty] | R.1¦R.3¦R.8 | [22 empty] | Sterowniki i automatyka | [25 empty] | a:7:{s:18:"pa_dane-producenta";a:6:{s:4:"name";s:18:"pa_dane-producenta";s:5:"value";s:0:"";s:8:"position";i:9;s:10:"is_visible";i:1;s:12:"is_variation";i:1;s:11:"is_taxonomy";i:1;}s:8:"pa_kolor";a:6:{s:4:"name";s:8:"pa_kolor";s:5:"value";s:0:"";s:8:"position";i:35;s:10:"is_visible";i:1;s:12:"is_variation";i:1;s:11:"is_taxonomy";i:1;}s:19:"pa_kolor-producenta";a:6:{s:4:"name";s:19:"pa_kolor-producenta";s:5:"value";s:0:"";s:8:"position";i:36;s:10:"is_visible";i:1;s:12:"is_variation";i:1;s:11:"is_taxonomy";i:1;}s:18:"pa_podtyp-produktu";a:6:{s:4:"name";s:18:"pa_podtyp-produktu";s:5:"value";s:0:"";s:8:"position";i:73;s:10:"is_visible";i:1;s:12:"is_variation";i:1;s:11:"is_taxonomy";i:1;}s:12:"pa_producent";a:6:{s:4:"name";s:12:"pa_producent";s:5:"value";s:0:"";s:8:"position";i:78;s:10:"is_visible";i:1;s:12:"is_variation";i:1;s:11:"is_taxonomy";i:1;}s:8:"pa_seria";a:6:{s:4:"name";s:8:"pa_seria";s:5:"value";s:0:"";s:8:"position";i:95;s:10:"is_visible";i:1;s:12:"is_variation";i:1;s:11:"is_taxonomy";i:1;}s:15:"pa_typ-produktu";a:6:{s:4:"name";s:15:"pa_typ-produktu";s:5:"value";s:0:"";s:8:"position";i:118;s:10:"is_visible";i:1;s:12:"is_variation";i:1;s:11:"is_taxonomy";i:1;}} | Wariant - Regulator temperatury pomieszczenia ze stykiem zmiennym | Gniazdka i Łączniki>Hager / Berker>Berker R.1/R.3/R.8
48985 | Regulator temperatury pomieszczenia ze stykiem zmiennym biały, połysk R.X 20262089 | Regulator temperatury pomieszczenia ze stykiem zmiennym R.1/R.3 biały, połysk <p></p> | 20262089/HAG | simple | 0 | [8 empty] | HAGER, Fabryczna 10 43-100 Tychy, office@hager.pl | [25 empty] | Biały | Biały połysk | [36 empty] | Regulatory temperatury i termostaty |  |  |  |  | Berker | [16 empty] | R.1¦R.3¦R.8 | [22 empty] | Sterowniki i automatyka | [25 empty] | a:7:{s:18:"pa_dane-producenta";a:6:{s:4:"name";s:18:"pa_dane-producenta";s:5:"value";s:0:"";s:8:"position";i:9;s:10:"is_visible";i:1;s:12:"is_variation";i:1;s:11:"is_taxonomy";i:1;}s:8:"pa_kolor";a:6:{s:4:"name";s:8:"pa_kolor";s:5:"value";s:0:"";s:8:"position";i:35;s:10:"is_visible";i:1;s:12:"is_variation";i:1;s:11:"is_taxonomy";i:1;}s:19:"pa_kolor-producenta";a:6:{s:4:"name";s:19:"pa_kolor-producenta";s:5:"value";s:0:"";s:8:"position";i:36;s:10:"is_visible";i:1;s:12:"is_variation";i:1;s:11:"is_taxonomy";i:1;}s:18:"pa_podtyp-produktu";a:6:{s:4:"name";s:18:"pa_podtyp-produktu";s:5:"value";s:0:"";s:8:"position";i:73;s:10:"is_visible";i:1;s:12:"is_variation";i:1;s:11:"is_taxonomy";i:1;}s:12:"pa_producent";a:6:{s:4:"name";s:12:"pa_producent";s:5:"value";s:0:"";s:8:"position";i:78;s:10:"is_visible";i:1;s:12:"is_variation";i:1;s:11:"is_taxonomy";i:1;}s:8:"pa_seria";a:6:{s:4:"name";s:8:"pa_seria";s:5:"value";s:0:"";s:8:"position";i:95;s:10:"is_visible";i:1;s:12:"is_variation";i:1;s:11:"is_taxonomy";i:1;}s:15:"pa_typ-produktu";a:6:{s:4:"name";s:15:"pa_typ-produktu";s:5:"value";s:0:"";s:8:"position";i:118;s:10:"is_visible";i:1;s:12:"is_variation";i:1;s:11:"is_taxonomy";i:1;}} | Wariant - Regulator temperatury pomieszczenia ze stykiem zmiennym | Gniazdka i Łączniki>Hager / Berker>Berker R.1/R.3/R.8
48986 | Regulator temperatury pomieszczenia z zestykiem zmiennym i elementem centralnym, alu aksamit, lakierowany Q.X 20266084 | Q.1/Q.3 Regulator temperatury pomieszczenia z zestykiem zmiennym i elementem centralnym, alu aksamit, lakierowany <p></p> | 20266084/HAG | simple | 0 | [8 empty] | HAGER, Fabryczna 10 43-100 Tychy, office@hager.pl | [25 empty] | Szary | Aluminium aksamit, lakierowany | [21 empty] | Metal | [14 empty] | Regulatory temperatury i termostaty |  |  |  |  | Berker | [16 empty] | Q.1¦Q.3¦Q.7 | [22 empty] | Sterowniki i automatyka | [25 empty] | a:8:{s:18:"pa_dane-producenta";a:6:{s:4:"name";s:18:"pa_dane-producenta";s:5:"value";s:0:"";s:8:"position";i:9;s:10:"is_visible";i:1;s:12:"is_variation";i:1;s:11:"is_taxonomy";i:1;}s:8:"pa_kolor";a:6:{s:4:"name";s:8:"pa_kolor";s:5:"value";s:0:"";s:8:"position";i:35;s:10:"is_visible";i:1;s:12:"is_variation";i:1;s:11:"is_taxonomy";i:1;}s:19:"pa_kolor-producenta";a:6:{s:4:"name";s:19:"pa_kolor-producenta";s:5:"value";s:0:"";s:8:"position";i:36;s:10:"is_visible";i:1;s:12:"is_variation";i:1;s:11:"is_taxonomy";i:1;}s:11:"pa_material";a:6:{s:4:"name";s:11:"pa_material";s:5:"value";s:0:"";s:8:"position";i:58;s:10:"is_visible";i:1;s:12:"is_variation";i:1;s:11:"is_taxonomy";i:1;}s:18:"pa_podtyp-produktu";a:6:{s:4:"name";s:18:"pa_podtyp-produktu";s:5:"value";s:0:"";s:8:"position";i:73;s:10:"is_visible";i:1;s:12:"is_variation";i:1;s:11:"is_taxonomy";i:1;}s:12:"pa_producent";a:6:{s:4:"name";s:12:"pa_producent";s:5:"value";s:0:"";s:8:"position";i:78;s:10:"is_visible";i:1;s:12:"is_variation";i:1;s:11:"is_taxonomy";i:1;}s:8:"pa_seria";a:6:{s:4:"name";s:8:"pa_seria";s:5:"value";s:0:"";s:8:"position";i:95;s:10:"is_visible";i:1;s:12:"is_variation";i:1;s:11:"is_taxonomy";i:1;}s:15:"pa_typ-produktu";a:6:{s:4:"name";s:15:"pa_typ-produktu";s:5:"value";s:0:"";s:8:"position";i:118;s:10:"is_visible";i:1;s:12:"is_variation";i:1;s:11:"is_taxonomy";i:1;}} | Wariant - Regulator temperatury pomieszczenia z zestykiem zmiennym i elementem centralnym Q.1 | Gniazdka i Łączniki>Hager / Berker>Berker Q.1/Q.3/Q.7
48987 | Regulator temp. pomieszczenia ze stykiem zmiennym antracyt, aksamit Berker Q.X 20266086 | Regulator temp. pomieszczenia ze stykiem zmiennym Berker Q.1/Q.3 antracyt, aksamit <p></p> | 20266086/HAG | simple | 0 | [8 empty] | HAGER, Fabryczna 10 43-100 Tychy, office@hager.pl | [25 empty] | Czarny | [42 empty] | Berker | [16 empty] | Q.1¦Q.3¦Q.7 | [22 empty] | Regulator temperatury | [25 empty] | a:5:{s:18:"pa_dane-producenta";a:6:{s:4:"name";s:18:"pa_dane-producenta";s:5:"value";s:0:"";s:8:"position";i:9;s:10:"is_visible";i:1;s:12:"is_variation";i:1;s:11:"is_taxonomy";i:1;}s:8:"pa_kolor";a:6:{s:4:"name";s:8:"pa_kolor";s:5:"value";s:0:"";s:8:"position";i:35;s:10:"is_visible";i:1;s:12:"is_variation";i:1;s:11:"is_taxonomy";i:1;}s:12:"pa_producent";a:6:{s:4:"name";s:12:"pa_producent";s:5:"value";s:0:"";s:8:"position";i:78;s:10:"is_visible";i:1;s:12:"is_variation";i:1;s:11:"is_taxonomy";i:1;}s:8:"pa_seria";a:6:{s:4:"name";s:8:"pa_seria";s:5:"value";s:0:"";s:8:"position";i:95;s:10:"is_visible";i:1;s:12:"is_variation";i:1;s:11:"is_taxonomy";i:1;}s:15:"pa_typ-produktu";a:6:{s:4:"name";s:15:"pa_typ-produktu";s:5:"value";s:0:"";s:8:"position";i:118;s:10:"is_visible";i:1;s:12:"is_variation";i:1;s:11:"is_taxonomy";i:1;}} |  | Gniazdka i Łączniki>Hager / Berker>Berker Q.1/Q.3/Q.7
48988 | Regulator temperatury pomieszczenia z zestykiem zmiennym i elementem centralnym; biały, aksamit; Berker Q.X 20266089 | Regulator temperatury pomieszczenia z zestykiem zmiennym i elementem centralnym; biały, aksamit; Berker Q.1/Q.3 <p></p> | 20266089/HAG | simple | 0 | [8 empty] | HAGER, Fabryczna 10 43-100 Tychy, office@hager.pl | [25 empty] | Biały | Biały aksamit | [36 empty] | Regulatory temperatury i termostaty |  |  |  |  | Berker | [16 empty] | Q.1¦Q.3¦Q.7 | [22 empty] | Sterowniki i automatyka | [25 empty] | a:7:{s:18:"pa_dane-producenta";a:6:{s:4:"name";s:18:"pa_dane-producenta";s:5:"value";s:0:"";s:8:"position";i:9;s:10:"is_visible";i:1;s:12:"is_variation";i:1;s:11:"is_taxonomy";i:1;}s:8:"pa_kolor";a:6:{s:4:"name";s:8:"pa_kolor";s:5:"value";s:0:"";s:8:"position";i:35;s:10:"is_visible";i:1;s:12:"is_variation";i:1;s:11:"is_taxonomy";i:1;}s:19:"pa_kolor-producenta";a:6:{s:4:"name";s:19:"pa_kolor-producenta";s:5:"value";s:0:"";s:8:"position";i:36;s:10:"is_visible";i:1;s:12:"is_variation";i:1;s:11:"is_taxonomy";i:1;}s:18:"pa_podtyp-produktu";a:6:{s:4:"name";s:18:"pa_podtyp-produktu";s:5:"value";s:0:"";s:8:"position";i:73;s:10:"is_visible";i:1;s:12:"is_variation";i:1;s:11:"is_taxonomy";i:1;}s:12:"pa_producent";a:6:{s:4:"name";s:12:"pa_producent";s:5:"value";s:0:"";s:8:"position";i:78;s:10:"is_visible";i:1;s:12:"is_variation";i:1;s:11:"is_taxonomy";i:1;}s:8:"pa_seria";a:6:{s:4:"name";s:8:"pa_seria";s:5:"value";s:0:"";s:8:"position";i:95;s:10:"is_visible";i:1;s:12:"is_variation";i:1;s:11:"is_taxonomy";i:1;}s:15:"pa_typ-produktu";a:6:{s:4:"name";s:15:"pa_typ-produktu";s:5:"value";s:0:"";s:8:"position";i:118;s:10:"is_visible";i:1;s:12:"is_variation";i:1;s:11:"is_taxonomy";i:1;}} | Wariant - Regulator temperatury pomieszczenia z zestykiem zmiennym i elementem centralnym Q.1 | Gniazdka i Łączniki>Hager / Berker>Berker Q.1/Q.3/Q.7
48989 | Regulator temperatury pomieszczenia ze stykiem zmiennym; alu; K.1 K.5 20267103 | Regulator temperatury pomieszczenia ze stykiem zmiennym; alu; K.5 <p></p> | 20267103/HAG | simple | 0 | [8 empty] | HAGER, Fabryczna 10 43-100 Tychy, office@hager.pl | [25 empty] | Szary | [37 empty] | Regulatory temperatury i termostaty |  |  |  |  | Berker | [16 empty] | K.1¦K.5 | [22 empty] | Sterowniki i automatyka | [25 empty] | a:6:{s:18:"pa_dane-producenta";a:6:{s:4:"name";s:18:"pa_dane-producenta";s:5:"value";s:0:"";s:8:"position";i:9;s:10:"is_visible";i:1;s:12:"is_variation";i:1;s:11:"is_taxonomy";i:1;}s:8:"pa_kolor";a:6:{s:4:"name";s:8:"pa_kolor";s:5:"value";s:0:"";s:8:"position";i:35;s:10:"is_visible";i:1;s:12:"is_variation";i:1;s:11:"is_taxonomy";i:1;}s:18:"pa_podtyp-produktu";a:6:{s:4:"name";s:18:"pa_podtyp-produktu";s:5:"value";s:0:"";s:8:"position";i:73;s:10:"is_visible";i:1;s:12:"is_variation";i:1;s:11:"is_taxonomy";i:1;}s:12:"pa_producent";a:6:{s:4:"name";s:12:"pa_producent";s:5:"value";s:0:"";s:8:"position";i:78;s:10:"is_visible";i:1;s:12:"is_variation";i:1;s:11:"is_taxonomy";i:1;}s:8:"pa_seria";a:6:{s:4:"name";s:8:"pa_seria";s:5:"value";s:0:"";s:8:"position";i:95;s:10:"is_visible";i:1;s:12:"is_variation";i:1;s:11:"is_taxonomy";i:1;}s:15:"pa_typ-produktu";a:6:{s:4:"name";s:15:"pa_typ-produktu";s:5:"value";s:0:"";s:8:"position";i:118;s:10:"is_visible";i:1;s:12:"is_variation";i:1;s:11:"is_taxonomy";i:1;}} |  | Gniazdka i Łączniki>Hager / Berker>Berker K.1/K.5
48990 | Regulator temperatury pomieszczenia z zestykiem zmiennym i elementem centralnym; stal szlachetna, lakierowana; K.1 K.5 20267104 | Regulator temperatury pomieszczenia z zestykiem zmiennym i elementem centralnym; stal szlachetna, lakierowana; K.5 <p></p> | 20267104/HAG | simple | 0 | [8 empty] | HAGER, Fabryczna 10 43-100 Tychy, office@hager.pl | [25 empty] | Szary | [37 empty] | Regulatory temperatury i termostaty |  |  |  |  | Berker | [16 empty] | K.1¦K.5 | [22 empty] | Sterowniki i automatyka | [25 empty] | a:6:{s:18:"pa_dane-producenta";a:6:{s:4:"name";s:18:"pa_dane-producenta";s:5:"value";s:0:"";s:8:"position";i:9;s:10:"is_visible";i:1;s:12:"is_variation";i:1;s:11:"is_taxonomy";i:1;}s:8:"pa_kolor";a:6:{s:4:"name";s:8:"pa_kolor";s:5:"value";s:0:"";s:8:"position";i:35;s:10:"is_visible";i:1;s:12:"is_variation";i:1;s:11:"is_taxonomy";i:1;}s:18:"pa_podtyp-produktu";a:6:{s:4:"name";s:18:"pa_podtyp-produktu";s:5:"value";s:0:"";s:8:"position";i:73;s:10:"is_visible";i:1;s:12:"is_variation";i:1;s:11:"is_taxonomy";i:1;}s:12:"pa_producent";a:6:{s:4:"name";s:12:"pa_producent";s:5:"value";s:0:"";s:8:"position";i:78;s:10:"is_visible";i:1;s:12:"is_variation";i:1;s:11:"is_taxonomy";i:1;}s:8:"pa_seria";a:6:{s:4:"name";s:8:"pa_seria";s:5:"value";s:0:"";s:8:"position";i:95;s:10:"is_visible";i:1;s:12:"is_variation";i:1;s:11:"is_taxonomy";i:1;}s:15:"pa_typ-produktu";a:6:{s:4:"name";s:15:"pa_typ-produktu";s:5:"value";s:0:"";s:8:"position";i:118;s:10:"is_visible";i:1;s:12:"is_variation";i:1;s:11:"is_taxonomy";i:1;}} |  | Gniazdka i Łączniki>Hager / Berker>Berker K.1/K.5
48991 | Regulator temperatury pomieszczenia z zestykiem zmiennym i elementem centralnym; antracyt, mat; K.1 K.5 20267106 | Regulator temperatury pomieszczenia z zestykiem zmiennym i elementem centralnym; antracyt, mat; K.1 <p></p> | 20267106/HAG | simple | 0 | [8 empty] | HAGER, Fabryczna 10 43-100 Tychy, office@hager.pl | [25 empty] | Czarny | Antracyt mat | [36 empty] | Regulatory temperatury i termostaty |  |  |  |  | Berker | [16 empty] | K.1¦K.5 | [22 empty] | Sterowniki i automatyka | [25 empty] | a:7:{s:18:"pa_dane-producenta";a:6:{s:4:"name";s:18:"pa_dane-producenta";s:5:"value";s:0:"";s:8:"position";i:9;s:10:"is_visible";i:1;s:12:"is_variation";i:1;s:11:"is_taxonomy";i:1;}s:8:"pa_kolor";a:6:{s:4:"name";s:8:"pa_kolor";s:5:"value";s:0:"";s:8:"position";i:35;s:10:"is_visible";i:1;s:12:"is_variation";i:1;s:11:"is_taxonomy";i:1;}s:19:"pa_kolor-producenta";a:6:{s:4:"name";s:19:"pa_kolor-producenta";s:5:"value";s:0:"";s:8:"position";i:36;s:10:"is_visible";i:1;s:12:"is_variation";i:1;s:11:"is_taxonomy";i:1;}s:18:"pa_podtyp-produktu";a:6:{s:4:"name";s:18:"pa_podtyp-produktu";s:5:"value";s:0:"";s:8:"position";i:73;s:10:"is_visible";i:1;s:12:"is_variation";i:1;s:11:"is_taxonomy";i:1;}s:12:"pa_producent";a:6:{s:4:"name";s:12:"pa_producent";s:5:"value";s:0:"";s:8:"position";i:78;s:10:"is_visible";i:1;s:12:"is_variation";i:1;s:11:"is_taxonomy";i:1;}s:8:"pa_seria";a:6:{s:4:"name";s:8:"pa_seria";s:5:"value";s:0:"";s:8:"position";i:95;s:10:"is_visible";i:1;s:12:"is_variation";i:1;s:11:"is_taxonomy";i:1;}s:15:"pa_typ-produktu";a:6:{s:4:"name";s:15:"pa_typ-produktu";s:5:"value";s:0:"";s:8:"position";i:118;s:10:"is_visible";i:1;s:12:"is_variation";i:1;s:11:"is_taxonomy";i:1;}} | Wariant - Regulator temperatury pomieszczenia z zestykiem zmiennym i elementem centralnym K.1 | Gniazdka i Łączniki>Hager / Berker>Berker K.1/K.5
48992 | Regulator temperatury pomieszczenia z zestykiem zmiennym i elementem centralnym; snieżnobiały; K.1 K.5 20267109 | Regulator temperatury pomieszczenia z zestykiem zmiennym i elementem centralnym; snieżnobiały; K.1 <p></p> | 20267109/HAG | simple | 0 | [8 empty] | HAGER, Fabryczna 10 43-100 Tychy, office@hager.pl | [25 empty] | Biały | Biały | [36 empty] | Regulatory temperatury i termostaty |  |  |  |  | Berker | [16 empty] | K.1¦K.5 | [22 empty] | Sterowniki i automatyka | [25 empty] | a:7:{s:18:"pa_dane-producenta";a:6:{s:4:"name";s:18:"pa_dane-producenta";s:5:"value";s:0:"";s:8:"position";i:9;s:10:"is_visible";i:1;s:12:"is_variation";i:1;s:11:"is_taxonomy";i:1;}s:8:"pa_kolor";a:6:{s:4:"name";s:8:"pa_kolor";s:5:"value";s:0:"";s:8:"position";i:35;s:10:"is_visible";i:1;s:12:"is_variation";i:1;s:11:"is_taxonomy";i:1;}s:19:"pa_kolor-producenta";a:6:{s:4:"name";s:19:"pa_kolor-producenta";s:5:"value";s:0:"";s:8:"position";i:36;s:10:"is_visible";i:1;s:12:"is_variation";i:1;s:11:"is_taxonomy";i:1;}s:18:"pa_podtyp-produktu";a:6:{s:4:"name";s:18:"pa_podtyp-produktu";s:5:"value";s:0:"";s:8:"position";i:73;s:10:"is_visible";i:1;s:12:"is_variation";i:1;s:11:"is_taxonomy";i:1;}s:12:"pa_producent";a:6:{s:4:"name";s:12:"pa_producent";s:5:"value";s:0:"";s:8:"position";i:78;s:10:"is_visible";i:1;s:12:"is_variation";i:1;s:11:"is_taxonomy";i:1;}s:8:"pa_seria";a:6:{s:4:"name";s:8:"pa_seria";s:5:"value";s:0:"";s:8:"position";i:95;s:10:"is_visible";i:1;s:12:"is_variation";i:1;s:11:"is_taxonomy";i:1;}s:15:"pa_typ-produktu";a:6:{s:4:"name";s:15:"pa_typ-produktu";s:5:"value";s:0:"";s:8:"position";i:118;s:10:"is_visible";i:1;s:12:"is_variation";i:1;s:11:"is_taxonomy";i:1;}} | Wariant - Regulator temperatury pomieszczenia z zestykiem zmiennym i elementem centralnym K.1 | Gniazdka i Łączniki>Hager / Berker>Berker K.1/K.5
48993 | Regulator temperatury pomieszczenia z zestykiem zmiennym i elementem centralnym; kremowy; B.X 20268982 | Regulator temperatury pomieszczenia z zestykiem zmiennym i elementem centralnym; kremowy; B.Kwadrat <p></p> | 20268982/HAG | simple | 0 | [8 empty] | HAGER, Fabryczna 10 43-100 Tychy, office@hager.pl | [25 empty] | Beżowy | Kremowy | [36 empty] | Regulatory temperatury i termostaty |  |  |  |  | Berker | [16 empty] | B. Kwadrat¦B.3¦B.7 | [22 empty] | Sterowniki i automatyka | [25 empty] | a:7:{s:18:"pa_dane-producenta";a:6:{s:4:"name";s:18:"pa_dane-producenta";s:5:"value";s:0:"";s:8:"position";i:9;s:10:"is_visible";i:1;s:12:"is_variation";i:1;s:11:"is_taxonomy";i:1;}s:8:"pa_kolor";a:6:{s:4:"name";s:8:"pa_kolor";s:5:"value";s:0:"";s:8:"position";i:35;s:10:"is_visible";i:1;s:12:"is_variation";i:1;s:11:"is_taxonomy";i:1;}s:19:"pa_kolor-producenta";a:6:{s:4:"name";s:19:"pa_kolor-producenta";s:5:"value";s:0:"";s:8:"position";i:36;s:10:"is_visible";i:1;s:12:"is_variation";i:1;s:11:"is_taxonomy";i:1;}s:18:"pa_podtyp-produktu";a:6:{s:4:"name";s:18:"pa_podtyp-produktu";s:5:"value";s:0:"";s:8:"position";i:73;s:10:"is_visible";i:1;s:12:"is_variation";i:1;s:11:"is_taxonomy";i:1;}s:12:"pa_producent";a:6:{s:4:"name";s:12:"pa_producent";s:5:"value";s:0:"";s:8:"position";i:78;s:10:"is_visible";i:1;s:12:"is_variation";i:1;s:11:"is_taxonomy";i:1;}s:8:"pa_seria";a:6:{s:4:"name";s:8:"pa_seria";s:5:"value";s:0:"";s:8:"position";i:95;s:10:"is_visible";i:1;s:12:"is_variation";i:1;s:11:"is_taxonomy";i:1;}s:15:"pa_typ-produktu";a:6:{s:4:"name";s:15:"pa_typ-produktu";s:5:"value";s:0:"";s:8:"position";i:118;s:10:"is_visible";i:1;s:12:"is_variation";i:1;s:11:"is_taxonomy";i:1;}} | Wariant - Regulator temperatury pomieszczenia z zestykiem zmiennym i elementem centralnym B. Kwadrat | Gniazdka i Łączniki>Hager / Berker>Berker B.3/B.7¦Gniazdka i Łączniki>Hager / Berker>Berker B.Kwadrat/S.1
48994 | Regulator temperatury pomieszczenia z zestykiem zmiennym i elementem centralnym; biały; B.X 20268989 | Regulator temperatury pomieszczenia z zestykiem zmiennym i elementem centralnym; biały; B.Kwadrat <p></p> | 20268989/HAG | simple | 0 | [8 empty] | HAGER, Fabryczna 10 43-100 Tychy, office@hager.pl | [25 empty] | Biały | Biały | [36 empty] | Regulatory temperatury i termostaty |  |  |  |  | Berker | [16 empty] | B. Kwadrat¦B.3¦B.7 | [22 empty] | Sterowniki i automatyka | [25 empty] | a:7:{s:18:"pa_dane-producenta";a:6:{s:4:"name";s:18:"pa_dane-producenta";s:5:"value";s:0:"";s:8:"position";i:9;s:10:"is_visible";i:1;s:12:"is_variation";i:1;s:11:"is_taxonomy";i:1;}s:8:"pa_kolor";a:6:{s:4:"name";s:8:"pa_kolor";s:5:"value";s:0:"";s:8:"position";i:35;s:10:"is_visible";i:1;s:12:"is_variation";i:1;s:11:"is_taxonomy";i:1;}s:19:"pa_kolor-producenta";a:6:{s:4:"name";s:19:"pa_kolor-producenta";s:5:"value";s:0:"";s:8:"position";i:36;s:10:"is_visible";i:1;s:12:"is_variation";i:1;s:11:"is_taxonomy";i:1;}s:18:"pa_podtyp-produktu";a:6:{s:4:"name";s:18:"pa_podtyp-produktu";s:5:"value";s:0:"";s:8:"position";i:73;s:10:"is_visible";i:1;s:12:"is_variation";i:1;s:11:"is_taxonomy";i:1;}s:12:"pa_producent";a:6:{s:4:"name";s:12:"pa_producent";s:5:"value";s:0:"";s:8:"position";i:78;s:10:"is_visible";i:1;s:12:"is_variation";i:1;s:11:"is_taxonomy";i:1;}s:8:"pa_seria";a:6:{s:4:"name";s:8:"pa_seria";s:5:"value";s:0:"";s:8:"position";i:95;s:10:"is_visible";i:1;s:12:"is_variation";i:1;s:11:"is_taxonomy";i:1;}s:15:"pa_typ-produktu";a:6:{s:4:"name";s:15:"pa_typ-produktu";s:5:"value";s:0:"";s:8:"position";i:118;s:10:"is_visible";i:1;s:12:"is_variation";i:1;s:11:"is_taxonomy";i:1;}} | Wariant - Regulator temperatury pomieszczenia z zestykiem zmiennym i elementem centralnym B. Kwadrat | Gniazdka i Łączniki>Hager / Berker>Berker B.3/B.7¦Gniazdka i Łączniki>Hager / Berker>Berker B.Kwadrat/S.1
48995 | Regulator temperatury pomieszczenia z zestykiem zwiernym, elementem centralnym i łącznikiem; alu; B.X 20301404 | Regulator temperatury pomieszczenia z zestykiem zwiernym, elementem centralnym i łącznikiem; alu; B.1/B.3/B.7 <p></p> | 20301404/HAG | simple | 0 | [8 empty] | HAGER, Fabryczna 10 43-100 Tychy, office@hager.pl | [25 empty] | Szary | Aluminium | [21 empty] | Metal | [5 empty] | 230 | [8 empty] | Regulatory temperatury i termostaty |  |  |  |  | Berker | [16 empty] | B. Kwadrat¦B.3¦B.7 | [22 empty] | Sterowniki i automatyka | [25 empty] | a:9:{s:18:"pa_dane-producenta";a:6:{s:4:"name";s:18:"pa_dane-producenta";s:5:"value";s:0:"";s:8:"position";i:9;s:10:"is_visible";i:1;s:12:"is_variation";i:1;s:11:"is_taxonomy";i:1;}s:8:"pa_kolor";a:6:{s:4:"name";s:8:"pa_kolor";s:5:"value";s:0:"";s:8:"position";i:35;s:10:"is_visible";i:1;s:12:"is_variation";i:1;s:11:"is_taxonomy";i:1;}s:19:"pa_kolor-producenta";a:6:{s:4:"name";s:19:"pa_kolor-producenta";s:5:"value";s:0:"";s:8:"position";i:36;s:10:"is_visible";i:1;s:12:"is_variation";i:1;s:11:"is_taxonomy";i:1;}s:11:"pa_material";a:6:{s:4:"name";s:11:"pa_material";s:5:"value";s:0:"";s:8:"position";i:58;s:10:"is_visible";i:1;s:12:"is_variation";i:1;s:11:"is_taxonomy";i:1;}s:13:"pa_napiecie-v";a:6:{s:4:"name";s:13:"pa_napiecie-v";s:5:"value";s:0:"";s:8:"position";i:64;s:10:"is_visible";i:1;s:12:"is_variation";i:1;s:11:"is_taxonomy";i:1;}s:18:"pa_podtyp-produktu";a:6:{s:4:"name";s:18:"pa_podtyp-produktu";s:5:"value";s:0:"";s:8:"position";i:73;s:10:"is_visible";i:1;s:12:"is_variation";i:1;s:11:"is_taxonomy";i:1;}s:12:"pa_producent";a:6:{s:4:"name";s:12:"pa_producent";s:5:"value";s:0:"";s:8:"position";i:78;s:10:"is_visible";i:1;s:12:"is_variation";i:1;s:11:"is_taxonomy";i:1;}s:8:"pa_seria";a:6:{s:4:"name";s:8:"pa_seria";s:5:"value";s:0:"";s:8:"position";i:95;s:10:"is_visible";i:1;s:12:"is_variation";i:1;s:11:"is_taxonomy";i:1;}s:15:"pa_typ-produktu";a:6:{s:4:"name";s:15:"pa_typ-produktu";s:5:"value";s:0:"";s:8:"position";i:118;s:10:"is_visible";i:1;s:12:"is_variation";i:1;s:11:"is_taxonomy";i:1;}} | Wariant - Regulator temperatury pomieszczenia z zestykiem zwiernym elementem centralnym i łącznikiem B.1 | Gniazdka i Łączniki>Hager / Berker>Berker B.3/B.7¦Gniazdka i Łączniki>Hager / Berker>Berker B.Kwadrat/S.1
48996 | Regulator temperatury pomieszczenia z zestykiem zwiernym, elementem centralnym i łącznikiem; antracyt; B.X 20301606 | Regulator temperatury pomieszczenia z zestykiem zwiernym, elementem centralnym i łącznikiem; antracyt; B.1/B.3/B.7 <p></p> | 20301606/HAG | simple | 0 | [8 empty] | HAGER, Fabryczna 10 43-100 Tychy, office@hager.pl | [25 empty] | Czarny | Antracyt | [27 empty] | 230 | [8 empty] | Regulatory temperatury i termostaty |  |  |  |  | Berker | [16 empty] | B. Kwadrat¦B.3¦B.7 | [22 empty] | Sterowniki i automatyka | [25 empty] | a:8:{s:18:"pa_dane-producenta";a:6:{s:4:"name";s:18:"pa_dane-producenta";s:5:"value";s:0:"";s:8:"position";i:9;s:10:"is_visible";i:1;s:12:"is_variation";i:1;s:11:"is_taxonomy";i:1;}s:8:"pa_kolor";a:6:{s:4:"name";s:8:"pa_kolor";s:5:"value";s:0:"";s:8:"position";i:35;s:10:"is_visible";i:1;s:12:"is_variation";i:1;s:11:"is_taxonomy";i:1;}s:19:"pa_kolor-producenta";a:6:{s:4:"name";s:19:"pa_kolor-producenta";s:5:"value";s:0:"";s:8:"position";i:36;s:10:"is_visible";i:1;s:12:"is_variation";i:1;s:11:"is_taxonomy";i:1;}s:13:"pa_napiecie-v";a:6:{s:4:"name";s:13:"pa_napiecie-v";s:5:"value";s:0:"";s:8:"position";i:64;s:10:"is_visible";i:1;s:12:"is_variation";i:1;s:11:"is_taxonomy";i:1;}s:18:"pa_podtyp-produktu";a:6:{s:4:"name";s:18:"pa_podtyp-produktu";s:5:"value";s:0:"";s:8:"position";i:73;s:10:"is_visible";i:1;s:12:"is_variation";i:1;s:11:"is_taxonomy";i:1;}s:12:"pa_producent";a:6:{s:4:"name";s:12:"pa_producent";s:5:"value";s:0:"";s:8:"position";i:78;s:10:"is_visible";i:1;s:12:"is_variation";i:1;s:11:"is_taxonomy";i:1;}s:8:"pa_seria";a:6:{s:4:"name";s:8:"pa_seria";s:5:"value";s:0:"";s:8:"position";i:95;s:10:"is_visible";i:1;s:12:"is_variation";i:1;s:11:"is_taxonomy";i:1;}s:15:"pa_typ-produktu";a:6:{s:4:"name";s:15:"pa_typ-produktu";s:5:"value";s:0:"";s:8:"position";i:118;s:10:"is_visible";i:1;s:12:"is_variation";i:1;s:11:"is_taxonomy";i:1;}} | Wariant - Regulator temperatury pomieszczenia z zestykiem zwiernym elementem centralnym i łącznikiem B.1 | Gniazdka i Łączniki>Hager / Berker>Berker B.3/B.7¦Gniazdka i Łączniki>Hager / Berker>Berker B.Kwadrat/S.1
48997 | Regulator temperatury pomieszczenia z zestykiem zwiernym, elementem centralnym i łącznikiem; biały; B.X 20301909 | Regulator temperatury pomieszczenia z zestykiem zwiernym, elementem centralnym i łącznikiem; biały; B.1/B.3/B.7 Glas <p></p> | 20301909/HAG | simple | 0 | [8 empty] | HAGER, Fabryczna 10 43-100 Tychy, office@hager.pl | [25 empty] | Biały | Biały | [27 empty] | 230 | [8 empty] | Regulatory temperatury i termostaty |  |  |  |  | Berker | [16 empty] | B. Kwadrat¦B.3¦B.7 | [22 empty] | Sterowniki i automatyka | [25 empty] | a:8:{s:18:"pa_dane-producenta";a:6:{s:4:"name";s:18:"pa_dane-producenta";s:5:"value";s:0:"";s:8:"position";i:9;s:10:"is_visible";i:1;s:12:"is_variation";i:1;s:11:"is_taxonomy";i:1;}s:8:"pa_kolor";a:6:{s:4:"name";s:8:"pa_kolor";s:5:"value";s:0:"";s:8:"position";i:35;s:10:"is_visible";i:1;s:12:"is_variation";i:1;s:11:"is_taxonomy";i:1;}s:19:"pa_kolor-producenta";a:6:{s:4:"name";s:19:"pa_kolor-producenta";s:5:"value";s:0:"";s:8:"position";i:36;s:10:"is_visible";i:1;s:12:"is_variation";i:1;s:11:"is_taxonomy";i:1;}s:13:"pa_napiecie-v";a:6:{s:4:"name";s:13:"pa_napiecie-v";s:5:"value";s:0:"";s:8:"position";i:64;s:10:"is_visible";i:1;s:12:"is_variation";i:1;s:11:"is_taxonomy";i:1;}s:18:"pa_podtyp-produktu";a:6:{s:4:"name";s:18:"pa_podtyp-produktu";s:5:"value";s:0:"";s:8:"position";i:73;s:10:"is_visible";i:1;s:12:"is_variation";i:1;s:11:"is_taxonomy";i:1;}s:12:"pa_producent";a:6:{s:4:"name";s:12:"pa_producent";s:5:"value";s:0:"";s:8:"position";i:78;s:10:"is_visible";i:1;s:12:"is_variation";i:1;s:11:"is_taxonomy";i:1;}s:8:"pa_seria";a:6:{s:4:"name";s:8:"pa_seria";s:5:"value";s:0:"";s:8:"position";i:95;s:10:"is_visible";i:1;s:12:"is_variation";i:1;s:11:"is_taxonomy";i:1;}s:15:"pa_typ-produktu";a:6:{s:4:"name";s:15:"pa_typ-produktu";s:5:"value";s:0:"";s:8:"position";i:118;s:10:"is_visible";i:1;s:12:"is_variation";i:1;s:11:"is_taxonomy";i:1;}} | Wariant - Regulator temperatury pomieszczenia z zestykiem zwiernym elementem centralnym i łącznikiem Glas | Gniazdka i Łączniki>Hager / Berker>Berker 1930/Glasserie¦Gniazdka i Łączniki>Hager / Berker>Berker B.3/B.7¦Gniazdka i Łączniki>Hager / Berker>Berker B.Kwadrat/S.1
48999 | Regulator temperatury pomieszczenia ze stykiem zwiernym czarny, połysk R.X 20302045 | Regulator temperatury pomieszczenia ze stykiem zwiernym R.1/R.3 czarny, połysk <p></p> | 20302045/HAG | simple | 0 | [8 empty] | HAGER, Fabryczna 10 43-100 Tychy, office@hager.pl | [25 empty] | Czarny | Czarny połysk | [36 empty] | Regulatory temperatury i termostaty |  |  |  |  | Berker | [16 empty] | R.1¦R.3¦R.8 | [22 empty] | Sterowniki i automatyka | [25 empty] | a:7:{s:18:"pa_dane-producenta";a:6:{s:4:"name";s:18:"pa_dane-producenta";s:5:"value";s:0:"";s:8:"position";i:9;s:10:"is_visible";i:1;s:12:"is_variation";i:1;s:11:"is_taxonomy";i:1;}s:8:"pa_kolor";a:6:{s:4:"name";s:8:"pa_kolor";s:5:"value";s:0:"";s:8:"position";i:35;s:10:"is_visible";i:1;s:12:"is_variation";i:1;s:11:"is_taxonomy";i:1;}s:19:"pa_kolor-producenta";a:6:{s:4:"name";s:19:"pa_kolor-producenta";s:5:"value";s:0:"";s:8:"position";i:36;s:10:"is_visible";i:1;s:12:"is_variation";i:1;s:11:"is_taxonomy";i:1;}s:18:"pa_podtyp-produktu";a:6:{s:4:"name";s:18:"pa_podtyp-produktu";s:5:"value";s:0:"";s:8:"position";i:73;s:10:"is_visible";i:1;s:12:"is_variation";i:1;s:11:"is_taxonomy";i:1;}s:12:"pa_producent";a:6:{s:4:"name";s:12:"pa_producent";s:5:"value";s:0:"";s:8:"position";i:78;s:10:"is_visible";i:1;s:12:"is_variation";i:1;s:11:"is_taxonomy";i:1;}s:8:"pa_seria";a:6:{s:4:"name";s:8:"pa_seria";s:5:"value";s:0:"";s:8:"position";i:95;s:10:"is_visible";i:1;s:12:"is_variation";i:1;s:11:"is_taxonomy";i:1;}s:15:"pa_typ-produktu";a:6:{s:4:"name";s:15:"pa_typ-produktu";s:5:"value";s:0:"";s:8:"position";i:118;s:10:"is_visible";i:1;s:12:"is_variation";i:1;s:11:"is_taxonomy";i:1;}} | Wariant - Regulator temperatury pomieszczenia ze stykiem zwiernym | Gniazdka i Łączniki>Hager / Berker>Berker R.1/R.3/R.8
49001 | Regulator temperatury pomieszczenia ze stykiem zwiernym biały, połysk R.X 20302089 | Regulator temperatury pomieszczenia ze stykiem zwiernym R.1/R.3 biały, połysk <p></p> | 20302089/HAG | simple | 0 | [8 empty] | HAGER, Fabryczna 10 43-100 Tychy, office@hager.pl | [25 empty] | Biały | Biały połysk | [36 empty] | Regulatory temperatury i termostaty |  |  |  |  | Berker | [16 empty] | R.1¦R.3¦R.8 | [22 empty] | Sterowniki i automatyka | [25 empty] | a:7:{s:18:"pa_dane-producenta";a:6:{s:4:"name";s:18:"pa_dane-producenta";s:5:"value";s:0:"";s:8:"position";i:9;s:10:"is_visible";i:1;s:12:"is_variation";i:1;s:11:"is_taxonomy";i:1;}s:8:"pa_kolor";a:6:{s:4:"name";s:8:"pa_kolor";s:5:"value";s:0:"";s:8:"position";i:35;s:10:"is_visible";i:1;s:12:"is_variation";i:1;s:11:"is_taxonomy";i:1;}s:19:"pa_kolor-producenta";a:6:{s:4:"name";s:19:"pa_kolor-producenta";s:5:"value";s:0:"";s:8:"position";i:36;s:10:"is_visible";i:1;s:12:"is_variation";i:1;s:11:"is_taxonomy";i:1;}s:18:"pa_podtyp-produktu";a:6:{s:4:"name";s:18:"pa_podtyp-produktu";s:5:"value";s:0:"";s:8:"position";i:73;s:10:"is_visible";i:1;s:12:"is_variation";i:1;s:11:"is_taxonomy";i:1;}s:12:"pa_producent";a:6:{s:4:"name";s:12:"pa_producent";s:5:"value";s:0:"";s:8:"position";i:78;s:10:"is_visible";i:1;s:12:"is_variation";i:1;s:11:"is_taxonomy";i:1;}s:8:"pa_seria";a:6:{s:4:"name";s:8:"pa_seria";s:5:"value";s:0:"";s:8:"position";i:95;s:10:"is_visible";i:1;s:12:"is_variation";i:1;s:11:"is_taxonomy";i:1;}s:15:"pa_typ-produktu";a:6:{s:4:"name";s:15:"pa_typ-produktu";s:5:"value";s:0:"";s:8:"position";i:118;s:10:"is_visible";i:1;s:12:"is_variation";i:1;s:11:"is_taxonomy";i:1;}} | Wariant - Regulator temperatury pomieszczenia ze stykiem zwiernym | Gniazdka i Łączniki>Hager / Berker>Berker R.1/R.3/R.8
49002 | Regulator temperatury pomieszczenia ze stykiem zwiernym, elementem centralnym i łącznikiem i diodą, alu aksamit, lakierowany Q.X 20306084 | Q.1/Q.3 Regulator temperatury pomieszczenia ze stykiem zwiernym, elementem centralnym i łącznikiem i diodą, alu aksamit, lakierowany <p></p> | 20306084/HAG | simple | 0 | [8 empty] | HAGER, Fabryczna 10 43-100 Tychy, office@hager.pl | [25 empty] | Szary | Aluminium aksamit, lakierowany | [21 empty] | Metal | [5 empty] | 230 | [8 empty] | Regulatory temperatury i termostaty |  |  |  |  | Berker | [16 empty] | Q.1¦Q.3¦Q.7 | [22 empty] | Sterowniki i automatyka | [25 empty] | a:9:{s:18:"pa_dane-producenta";a:6:{s:4:"name";s:18:"pa_dane-producenta";s:5:"value";s:0:"";s:8:"position";i:9;s:10:"is_visible";i:1;s:12:"is_variation";i:1;s:11:"is_taxonomy";i:1;}s:8:"pa_kolor";a:6:{s:4:"name";s:8:"pa_kolor";s:5:"value";s:0:"";s:8:"position";i:35;s:10:"is_visible";i:1;s:12:"is_variation";i:1;s:11:"is_taxonomy";i:1;}s:19:"pa_kolor-producenta";a:6:{s:4:"name";s:19:"pa_kolor-producenta";s:5:"value";s:0:"";s:8:"position";i:36;s:10:"is_visible";i:1;s:12:"is_variation";i:1;s:11:"is_taxonomy";i:1;}s:11:"pa_material";a:6:{s:4:"name";s:11:"pa_material";s:5:"value";s:0:"";s:8:"position";i:58;s:10:"is_visible";i:1;s:12:"is_variation";i:1;s:11:"is_taxonomy";i:1;}s:13:"pa_napiecie-v";a:6:{s:4:"name";s:13:"pa_napiecie-v";s:5:"value";s:0:"";s:8:"position";i:64;s:10:"is_visible";i:1;s:12:"is_variation";i:1;s:11:"is_taxonomy";i:1;}s:18:"pa_podtyp-produktu";a:6:{s:4:"name";s:18:"pa_podtyp-produktu";s:5:"value";s:0:"";s:8:"position";i:73;s:10:"is_visible";i:1;s:12:"is_variation";i:1;s:11:"is_taxonomy";i:1;}s:12:"pa_producent";a:6:{s:4:"name";s:12:"pa_producent";s:5:"value";s:0:"";s:8:"position";i:78;s:10:"is_visible";i:1;s:12:"is_variation";i:1;s:11:"is_taxonomy";i:1;}s:8:"pa_seria";a:6:{s:4:"name";s:8:"pa_seria";s:5:"value";s:0:"";s:8:"position";i:95;s:10:"is_visible";i:1;s:12:"is_variation";i:1;s:11:"is_taxonomy";i:1;}s:15:"pa_typ-produktu";a:6:{s:4:"name";s:15:"pa_typ-produktu";s:5:"value";s:0:"";s:8:"position";i:118;s:10:"is_visible";i:1;s:12:"is_variation";i:1;s:11:"is_taxonomy";i:1;}} | Wariant - Regulator temperatury pomieszczenia ze stykiem zwiernym elementem centralnym i łącznikiem i diodą | Gniazdka i Łączniki>Hager / Berker>Berker Q.1/Q.3/Q.7
49003 | Regulator temp. pomieszczenia ze stykiem rozwiernym antracyt, aksamit Berker Q.X 20306086 | Regulator temp. pomieszczenia ze stykiem rozwiernym Berker Q.1/Q.3 antracyt, aksamit <p></p> | 20306086/HAG | simple | 0 | [8 empty] | HAGER, Fabryczna 10 43-100 Tychy, office@hager.pl | [25 empty] | Czarny | [42 empty] | Berker | [16 empty] | Q.1¦Q.3¦Q.7 | [22 empty] | Regulator temperatury | [25 empty] | a:5:{s:18:"pa_dane-producenta";a:6:{s:4:"name";s:18:"pa_dane-producenta";s:5:"value";s:0:"";s:8:"position";i:9;s:10:"is_visible";i:1;s:12:"is_variation";i:1;s:11:"is_taxonomy";i:1;}s:8:"pa_kolor";a:6:{s:4:"name";s:8:"pa_kolor";s:5:"value";s:0:"";s:8:"position";i:35;s:10:"is_visible";i:1;s:12:"is_variation";i:1;s:11:"is_taxonomy";i:1;}s:12:"pa_producent";a:6:{s:4:"name";s:12:"pa_producent";s:5:"value";s:0:"";s:8:"position";i:78;s:10:"is_visible";i:1;s:12:"is_variation";i:1;s:11:"is_taxonomy";i:1;}s:8:"pa_seria";a:6:{s:4:"name";s:8:"pa_seria";s:5:"value";s:0:"";s:8:"position";i:95;s:10:"is_visible";i:1;s:12:"is_variation";i:1;s:11:"is_taxonomy";i:1;}s:15:"pa_typ-produktu";a:6:{s:4:"name";s:15:"pa_typ-produktu";s:5:"value";s:0:"";s:8:"position";i:118;s:10:"is_visible";i:1;s:12:"is_variation";i:1;s:11:"is_taxonomy";i:1;}} |  | Gniazdka i Łączniki>Hager / Berker>Berker Q.1/Q.3/Q.7
49004 | Regulator temperatury pomieszczenia z zestykiem zwiernym, elementem centralnym i łącznikiem; biały, aksamit; Berker Q.X 20306089 | Regulator temperatury pomieszczenia z zestykiem zwiernym, elementem centralnym i łącznikiem; biały, aksamit; Berker Q.1/Q.3 <p></p> | 20306089/HAG | simple | 0 | [8 empty] | HAGER, Fabryczna 10 43-100 Tychy, office@hager.pl | [25 empty] | Biały | Biały aksamit | [27 empty] | 230 | [8 empty] | Regulatory temperatury i termostaty |  |  |  |  | Berker | [16 empty] | Q.1¦Q.3¦Q.7 | [22 empty] | Sterowniki i automatyka | [25 empty] | a:8:{s:18:"pa_dane-producenta";a:6:{s:4:"name";s:18:"pa_dane-producenta";s:5:"value";s:0:"";s:8:"position";i:9;s:10:"is_visible";i:1;s:12:"is_variation";i:1;s:11:"is_taxonomy";i:1;}s:8:"pa_kolor";a:6:{s:4:"name";s:8:"pa_kolor";s:5:"value";s:0:"";s:8:"position";i:35;s:10:"is_visible";i:1;s:12:"is_variation";i:1;s:11:"is_taxonomy";i:1;}s:19:"pa_kolor-producenta";a:6:{s:4:"name";s:19:"pa_kolor-producenta";s:5:"value";s:0:"";s:8:"position";i:36;s:10:"is_visible";i:1;s:12:"is_variation";i:1;s:11:"is_taxonomy";i:1;}s:13:"pa_napiecie-v";a:6:{s:4:"name";s:13:"pa_napiecie-v";s:5:"value";s:0:"";s:8:"position";i:64;s:10:"is_visible";i:1;s:12:"is_variation";i:1;s:11:"is_taxonomy";i:1;}s:18:"pa_podtyp-produktu";a:6:{s:4:"name";s:18:"pa_podtyp-produktu";s:5:"value";s:0:"";s:8:"position";i:73;s:10:"is_visible";i:1;s:12:"is_variation";i:1;s:11:"is_taxonomy";i:1;}s:12:"pa_producent";a:6:{s:4:"name";s:12:"pa_producent";s:5:"value";s:0:"";s:8:"position";i:78;s:10:"is_visible";i:1;s:12:"is_variation";i:1;s:11:"is_taxonomy";i:1;}s:8:"pa_seria";a:6:{s:4:"name";s:8:"pa_seria";s:5:"value";s:0:"";s:8:"position";i:95;s:10:"is_visible";i:1;s:12:"is_variation";i:1;s:11:"is_taxonomy";i:1;}s:15:"pa_typ-produktu";a:6:{s:4:"name";s:15:"pa_typ-produktu";s:5:"value";s:0:"";s:8:"position";i:118;s:10:"is_visible";i:1;s:12:"is_variation";i:1;s:11:"is_taxonomy";i:1;}} | Wariant - Regulator temperatury pomieszczenia z zestykiem zwiernym elementem centralnym i łącznikiem Q.1 | Gniazdka i Łączniki>Hager / Berker>Berker Q.1/Q.3/Q.7
49005 | Regulator temperatury pomieszczenia ze stykiem zwiernym alu K.1 K.5 20307103 | Regulator temperatury pomieszczenia ze stykiem zwiernym alu K.5 20307103 to nowoczesne urządzenie umożliwiające precyzyjną kontrolę warunków cieplnych w pomieszczeniach mieszkalnych i użytkowych. Jego aluminiowe wykończenie w matowym odcieniu nadaje mu elegancki i ponadczasowy charakter, idealnie wpisując się w stylistykę serii K.5. <h2>Czym wyróżnia się regulator temperatury pomieszczenia ze stykiem zwiernym alu K.5 20307103?</h2> <ul> <li>- Regulator temperatury pomieszczenia ze stykiem zwiernym alu K.5 20307103 zapewnia wygodną regulację temperatury w zakresie od 5 do 30°C</li> <li>- Solidna konstrukcja z metalu i tworzywa sztucznego gwarantuje trwałość i niezawodne działanie</li> <li>- Elegancki wygląd dzięki lakierowanej, matowej powierzchni w kolorze aluminium</li> <li>- Cicha i precyzyjna praca oparta na technologii bimetalicznej</li> <li>- Idealny do nowoczesnych instalacji podtynkowych</li> </ul> To idealne rozwiązanie dla osób ceniących sobie komfort termiczny i estetykę wykończenia wnętrz. Produkt został zaprojektowany z myślą o użytkownikach poszukujących prostoty w obsłudze i niezawodności, a jego uniwersalność sprawia, że sprawdzi się zarówno w domach, jak i w przestrzeniach komercyjnych. <h3>Specyfikacja techniczna</h3> <ul> <li>- Prąd znamionowy: 10 A</li> <li>- Prąd przełączania: 10 A</li> <li>- Napięcie znamionowe: 250 V</li> <li>- Częstotliwość: 50 – 60 Hz</li> <li>- Zakres temperatury komfortowej: 5 – 30 °C</li> <li>- Kolor: Aluminium</li> <li>- Kod RAL: 9006</li> <li>- Wykończenie: Mat, lakierowany</li> <li>- Materiał: Metal, Tworzywo sztuczne</li> <li>- Wysokość: 71 mm</li> <li>- Szerokość: 71 mm</li> <li>- Głębokość: 50,90 mm</li> <li>- Z wyświetlaczem: Nie</li> <li>- Typ termostatu: Termostat pokojowy</li> <li>- Typ czujnika: Bimetal</li> <li>- Różnica temperatur przełączania: 0,50 K</li> <li>- Rodzaj styku: 1NC</li> <li>- Klasa ochrony: IP20</li> <li>- Klasa efektywności energetycznej: I (1%)</li> </ul> | 20307103/HAG | simple | 0 | [8 empty] | HAGER, Fabryczna 10 43-100 Tychy, office@hager.pl | [25 empty] | Szary | [37 empty] | Regulatory temperatury i termostaty |  |  |  |  | Berker | [16 empty] | K.1¦K.5 | [22 empty] | Sterowniki i automatyka | [25 empty] | a:6:{s:18:"pa_dane-producenta";a:6:{s:4:"name";s:18:"pa_dane-producenta";s:5:"value";s:0:"";s:8:"position";i:9;s:10:"is_visible";i:1;s:12:"is_variation";i:1;s:11:"is_taxonomy";i:1;}s:8:"pa_kolor";a:6:{s:4:"name";s:8:"pa_kolor";s:5:"value";s:0:"";s:8:"position";i:35;s:10:"is_visible";i:1;s:12:"is_variation";i:1;s:11:"is_taxonomy";i:1;}s:18:"pa_podtyp-produktu";a:6:{s:4:"name";s:18:"pa_podtyp-produktu";s:5:"value";s:0:"";s:8:"position";i:73;s:10:"is_visible";i:1;s:12:"is_variation";i:1;s:11:"is_taxonomy";i:1;}s:12:"pa_producent";a:6:{s:4:"name";s:12:"pa_producent";s:5:"value";s:0:"";s:8:"position";i:78;s:10:"is_visible";i:1;s:12:"is_variation";i:1;s:11:"is_taxonomy";i:1;}s:8:"pa_seria";a:6:{s:4:"name";s:8:"pa_seria";s:5:"value";s:0:"";s:8:"position";i:95;s:10:"is_visible";i:1;s:12:"is_variation";i:1;s:11:"is_taxonomy";i:1;}s:15:"pa_typ-produktu";a:6:{s:4:"name";s:15:"pa_typ-produktu";s:5:"value";s:0:"";s:8:"position";i:118;s:10:"is_visible";i:1;s:12:"is_variation";i:1;s:11:"is_taxonomy";i:1;}} |  | Gniazdka i Łączniki>Hager / Berker>Berker K.1/K.5
49006 | Regulator temperatury pomieszczenia z zestykiem zwiernym, elementem centralnym i łącznikiem stal szlachetna, lakierowana K.1 K.5 20307104 | Regulator temperatury pomieszczenia z zestykiem zwiernym, elementem centralnym i łącznikiem stal szlachetna, lakierowana K.5 20307104 to stylowe i funkcjonalne urządzenie, które doskonale wpisuje się w potrzeby nowoczesnych wnętrz. Wykonany z dbałością o detale, wyróżnia się eleganckim wykończeniem w odcieniu stali szlachetnej, które nadaje mu profesjonalnego i estetycznego wyglądu. <h2>Czym wyróżnia się regulator temperatury pomieszczenia z zestykiem zwiernym, elementem centralnym i łącznikiem stal szlachetna, lakierowana K.5 20307104?</h2> <ul> <li>- Regulator temperatury pomieszczenia z zestykiem zwiernym, elementem centralnym i łącznikiem stal szlachetna, lakierowana K.5 20307104 charakteryzuje się eleganckim, nowoczesnym designem</li> <li>- Wykończenie ze stali szlachetnej idealnie pasuje do minimalistycznych i loftowych aranżacji</li> <li>- Montaż podtynkowy zapewnia estetyczne i dyskretne wykończenie</li> <li>- Wysoka jakość materiałów gwarantuje trwałość i niezawodność przez długi czas</li> <li>- Produkt objęty jest 24-miesięczną gwarancją producenta</li> </ul> Urządzenie pozwala na precyzyjne sterowanie temperaturą w pomieszczeniach, wpływając pozytywnie na komfort oraz oszczędność energii. Dzięki nowoczesnemu wyglądowi i sprawdzonej funkcjonalności idealnie sprawdzi się zarówno w domach, jak i biurach czy obiektach komercyjnych. <h3>Specyfikacja techniczna</h3> <ul> <li>- EAN: 4011334309499</li> <li>- Seria: K.5</li> <li>- Kolor: Stal szlachetna</li> <li>- Gwarancja: 24 miesiące</li> <li>- Typ montażu: Podtynkowy</li> <li>- Stopień ochrony: IP20</li> <li>- Materiał: Tworzywo sztuczne</li> <li>- Napięcie znamionowe: 250 V</li> <li>- Ramka w zestawie: Nie</li> </ul> | 20307104/HAG | simple | 0 | [8 empty] | HAGER, Fabryczna 10 43-100 Tychy, office@hager.pl | [25 empty] | Szary | Stal szlachetna, lakierowany | [21 empty] | Metal | [5 empty] | 230 | [8 empty] | Regulatory temperatury i termostaty |  |  |  |  | Berker | [16 empty] | K.1¦K.5 | [22 empty] | Sterowniki i automatyka | [25 empty] | a:9:{s:18:"pa_dane-producenta";a:6:{s:4:"name";s:18:"pa_dane-producenta";s:5:"value";s:0:"";s:8:"position";i:9;s:10:"is_visible";i:1;s:12:"is_variation";i:1;s:11:"is_taxonomy";i:1;}s:8:"pa_kolor";a:6:{s:4:"name";s:8:"pa_kolor";s:5:"value";s:0:"";s:8:"position";i:35;s:10:"is_visible";i:1;s:12:"is_variation";i:1;s:11:"is_taxonomy";i:1;}s:19:"pa_kolor-producenta";a:6:{s:4:"name";s:19:"pa_kolor-producenta";s:5:"value";s:0:"";s:8:"position";i:36;s:10:"is_visible";i:1;s:12:"is_variation";i:1;s:11:"is_taxonomy";i:1;}s:11:"pa_material";a:6:{s:4:"name";s:11:"pa_material";s:5:"value";s:0:"";s:8:"position";i:58;s:10:"is_visible";i:1;s:12:"is_variation";i:1;s:11:"is_taxonomy";i:1;}s:13:"pa_napiecie-v";a:6:{s:4:"name";s:13:"pa_napiecie-v";s:5:"value";s:0:"";s:8:"position";i:64;s:10:"is_visible";i:1;s:12:"is_variation";i:1;s:11:"is_taxonomy";i:1;}s:18:"pa_podtyp-produktu";a:6:{s:4:"name";s:18:"pa_podtyp-produktu";s:5:"value";s:0:"";s:8:"position";i:73;s:10:"is_visible";i:1;s:12:"is_variation";i:1;s:11:"is_taxonomy";i:1;}s:12:"pa_producent";a:6:{s:4:"name";s:12:"pa_producent";s:5:"value";s:0:"";s:8:"position";i:78;s:10:"is_visible";i:1;s:12:"is_variation";i:1;s:11:"is_taxonomy";i:1;}s:8:"pa_seria";a:6:{s:4:"name";s:8:"pa_seria";s:5:"value";s:0:"";s:8:"position";i:95;s:10:"is_visible";i:1;s:12:"is_variation";i:1;s:11:"is_taxonomy";i:1;}s:15:"pa_typ-produktu";a:6:{s:4:"name";s:15:"pa_typ-produktu";s:5:"value";s:0:"";s:8:"position";i:118;s:10:"is_visible";i:1;s:12:"is_variation";i:1;s:11:"is_taxonomy";i:1;}} | Wariant - Regulator temperatury pomieszczenia z zestykiem zwiernym elementem centralnym i łącznikiem K.5 | Gniazdka i Łączniki>Hager / Berker>Berker K.1/K.5
49007 | Regulator temperatury pomieszczenia z zestykiem zwiernym, elementem centralnym i łącznikiem antracyt, mat K.1 K.5 20307106 | Regulator temperatury pomieszczenia z zestykiem zwiernym, elementem centralnym i łącznikiem antracyt, mat K.1 20307106 to nowoczesne urządzenie umożliwiające precyzyjną kontrolę warunków cieplnych we wnętrzach mieszkalnych i biurowych. Dzięki prostej obsłudze i wysokiej jakości wykonaniu doskonale sprawdza się w codziennym użytkowaniu, zwiększając komfort domowników oraz efektywność energetyczną systemu grzewczego. <h2>Czym wyróżnia się regulator temperatury pomieszczenia z zestykiem zwiernym, elementem centralnym i łącznikiem antracyt, mat K.1 20307106?</h2> <ul> <li>- Regulator temperatury pomieszczenia z zestykiem zwiernym, elementem centralnym i łącznikiem antracyt, mat K.1 20307106 zapewnia precyzyjne sterowanie temperaturą w zakresie od 5 do 30°C</li> <li>- Matowe, antracytowe wykończenie świetnie wpisuje się w nowoczesne wnętrza</li> <li>- Wysoka trwałość dzięki zastosowaniu metalu i tworzywa sztucznego</li> <li>- Prosty i intuicyjny sposób obsługi bez wyświetlacza</li> <li>- Energooszczędność potwierdzona klasą efektywności I (1%)</li> </ul> Urządzenie zostało zaprojektowane z myślą o trwałości i niezawodności. Jego kompaktowa forma oraz łatwy montaż sprawiają, że można je bezproblemowo dopasować do standardowych instalacji. Stanowi praktyczne rozwiązanie do domów, biur czy lokali usługowych. <h3>Specyfikacja techniczna</h3> <ul> <li>- Prąd znamionowy: 10 A</li> <li>- Prąd przełączania: 10 A</li> <li>- Napięcie znamionowe: 250 V</li> <li>- Częstotliwość: 50 - 60 Hz</li> <li>- Zakres regulacji temperatury: 5 - 30 °C</li> <li>- Kolor: Antracyt</li> <li>- Kod RAL: 7021</li> <li>- Wykończenie powierzchni: Mat</li> <li>- Materiał: Metal, Tworzywo sztuczne</li> <li>- Obróbka: Lakierowany</li> <li>- Wymiary (W x S x G): 71 x 71 x 50,9 mm</li> <li>- Typ termostatu: Termostat pokojowy</li> <li>- Czujnik: Bimetal</li> <li>- Różnica temperatur przełączenia: 0,50 K</li> <li>- Klasa ochrony: IP20</li> <li>- Rodzaj styku: 1NC</li> <li>- Klasa efektywności energetycznej: I (1%)</li> </ul> | 20307106/HAG | simple | 0 | [8 empty] | HAGER, Fabryczna 10 43-100 Tychy, office@hager.pl | [25 empty] | Czarny | Antracyt mat | [27 empty] | 230 | [8 empty] | Regulatory temperatury i termostaty |  |  |  |  | Berker | [16 empty] | K.1¦K.5 | [22 empty] | Sterowniki i automatyka | [25 empty] | a:8:{s:18:"pa_dane-producenta";a:6:{s:4:"name";s:18:"pa_dane-producenta";s:5:"value";s:0:"";s:8:"position";i:9;s:10:"is_visible";i:1;s:12:"is_variation";i:1;s:11:"is_taxonomy";i:1;}s:8:"pa_kolor";a:6:{s:4:"name";s:8:"pa_kolor";s:5:"value";s:0:"";s:8:"position";i:35;s:10:"is_visible";i:1;s:12:"is_variation";i:1;s:11:"is_taxonomy";i:1;}s:19:"pa_kolor-producenta";a:6:{s:4:"name";s:19:"pa_kolor-producenta";s:5:"value";s:0:"";s:8:"position";i:36;s:10:"is_visible";i:1;s:12:"is_variation";i:1;s:11:"is_taxonomy";i:1;}s:13:"pa_napiecie-v";a:6:{s:4:"name";s:13:"pa_napiecie-v";s:5:"value";s:0:"";s:8:"position";i:64;s:10:"is_visible";i:1;s:12:"is_variation";i:1;s:11:"is_taxonomy";i:1;}s:18:"pa_podtyp-produktu";a:6:{s:4:"name";s:18:"pa_podtyp-produktu";s:5:"value";s:0:"";s:8:"position";i:73;s:10:"is_visible";i:1;s:12:"is_variation";i:1;s:11:"is_taxonomy";i:1;}s:12:"pa_producent";a:6:{s:4:"name";s:12:"pa_producent";s:5:"value";s:0:"";s:8:"position";i:78;s:10:"is_visible";i:1;s:12:"is_variation";i:1;s:11:"is_taxonomy";i:1;}s:8:"pa_seria";a:6:{s:4:"name";s:8:"pa_seria";s:5:"value";s:0:"";s:8:"position";i:95;s:10:"is_visible";i:1;s:12:"is_variation";i:1;s:11:"is_taxonomy";i:1;}s:15:"pa_typ-produktu";a:6:{s:4:"name";s:15:"pa_typ-produktu";s:5:"value";s:0:"";s:8:"position";i:118;s:10:"is_visible";i:1;s:12:"is_variation";i:1;s:11:"is_taxonomy";i:1;}} | Wariant - Regulator temperatury pomieszczenia z zestykiem zwiernym elementem centralnym i łącznikiem K.1 | Gniazdka i Łączniki>Hager / Berker>Berker K.1/K.5
49008 | Regulator temperatury pomieszczenia z zestykiem zwiernym, elementem centralnym i łącznikiem snieżnobiały K.1 K.5 20307109 | Regulator temperatury pomieszczenia z zestykiem zwiernym, elementem centralnym i łącznikiem śnieżnobiały K.1 20307109 to niezawodne urządzenie do precyzyjnego sterowania temperaturą w domowych i biurowych wnętrzach. Dzięki klasycznemu designowi w białym połysku, doskonale dopasowuje się do każdego stylu aranżacyjnego, zapewniając jednocześnie funkcjonalność i komfort cieplny na co dzień. <h2>Dlaczego warto wybrać regulator temperatury pomieszczenia z zestykiem zwiernym, elementem centralnym i łącznikiem snieżnobiały K.1 20307109?</h2> <ul> <li>- Regulator temperatury pomieszczenia z zestykiem zwiernym, elementem centralnym i łącznikiem snieżnobiały K.1 20307109 zapewnia wygodne ustawienie temperatury od 5 do 30°C</li> <li>- Nowoczesny bimetaliczny czujnik gwarantuje precyzyjne działanie</li> <li>- Eleganckie wykończenie w kolorze śnieżnej bieli doskonale pasuje do jasnych wnętrz</li> <li>- Klasa ochrony IP20 idealna do standardowych pomieszczeń mieszkalnych</li> <li>- Cicha praca i łatwa obsługa sprawiają, że korzystanie z urządzenia jest intuicyjne</li> </ul> Ten funkcjonalny termostat to świetny wybór dla osób, które oczekują precyzyjnego sterowania temperaturą przy zachowaniu estetyki pomieszczenia. Jego ponadczasowa forma i niezawodność działania czynią go praktycznym dodatkiem do każdego domu. <h3>Specyfikacja techniczna</h3> <ul> <li>- Maksymalny prąd łączeniowy: 10 A</li> <li>- Napięcie znamionowe: 250 V</li> <li>- Napięcie zasilania: 230 V AC</li> <li>- Częstotliwość: 50 - 60 Hz</li> <li>- Zakres temperatury: 5 - 30 °C</li> <li>- Kolor: biały (RAL 9010)</li> <li>- Wykończenie powierzchni: połysk</li> <li>- Materiał: metal, tworzywo sztuczne</li> <li>- Głębokość: 50,90 mm</li> <li>- Typ termostatu: pokojowy</li> <li>- Czujnik: bimetaliczny</li> <li>- Różnica temperatur przełączenia: 0,50 K</li> <li>- Klasa ochrony: IP20</li> <li>- Rodzaj styku: 1NC</li> <li>- Klasa efektywności energetycznej: I (1%)</li> </ul> | 20307109/HAG | simple | 0 | [8 empty] | HAGER, Fabryczna 10 43-100 Tychy, office@hager.pl | [25 empty] | Biały | Biały | [27 empty] | 230 | [8 empty] | Regulatory temperatury i termostaty |  |  |  |  | Berker | [16 empty] | K.1¦K.5 | [22 empty] | Sterowniki i automatyka | [25 empty] | a:8:{s:18:"pa_dane-producenta";a:6:{s:4:"name";s:18:"pa_dane-producenta";s:5:"value";s:0:"";s:8:"position";i:9;s:10:"is_visible";i:1;s:12:"is_variation";i:1;s:11:"is_taxonomy";i:1;}s:8:"pa_kolor";a:6:{s:4:"name";s:8:"pa_kolor";s:5:"value";s:0:"";s:8:"position";i:35;s:10:"is_visible";i:1;s:12:"is_variation";i:1;s:11:"is_taxonomy";i:1;}s:19:"pa_kolor-producenta";a:6:{s:4:"name";s:19:"pa_kolor-producenta";s:5:"value";s:0:"";s:8:"position";i:36;s:10:"is_visible";i:1;s:12:"is_variation";i:1;s:11:"is_taxonomy";i:1;}s:13:"pa_napiecie-v";a:6:{s:4:"name";s:13:"pa_napiecie-v";s:5:"value";s:0:"";s:8:"position";i:64;s:10:"is_visible";i:1;s:12:"is_variation";i:1;s:11:"is_taxonomy";i:1;}s:18:"pa_podtyp-produktu";a:6:{s:4:"name";s:18:"pa_podtyp-produktu";s:5:"value";s:0:"";s:8:"position";i:73;s:10:"is_visible";i:1;s:12:"is_variation";i:1;s:11:"is_taxonomy";i:1;}s:12:"pa_producent";a:6:{s:4:"name";s:12:"pa_producent";s:5:"value";s:0:"";s:8:"position";i:78;s:10:"is_visible";i:1;s:12:"is_variation";i:1;s:11:"is_taxonomy";i:1;}s:8:"pa_seria";a:6:{s:4:"name";s:8:"pa_seria";s:5:"value";s:0:"";s:8:"position";i:95;s:10:"is_visible";i:1;s:12:"is_variation";i:1;s:11:"is_taxonomy";i:1;}s:15:"pa_typ-produktu";a:6:{s:4:"name";s:15:"pa_typ-produktu";s:5:"value";s:0:"";s:8:"position";i:118;s:10:"is_visible";i:1;s:12:"is_variation";i:1;s:11:"is_taxonomy";i:1;}} | Wariant - Regulator temperatury pomieszczenia z zestykiem zwiernym elementem centralnym i łącznikiem K.1 | Gniazdka i Łączniki>Hager / Berker>Berker K.1/K.5
49009 | Regulator temperatury pomieszczenia z zestykiem zwiernym, elementem centralnym i łącznikiem kremowy B.X 20308982 | Regulator temperatury pomieszczenia z zestykiem zwiernym, elementem centralnym i łącznikiem kremowy B.Kwadrat 20308982 to funkcjonalne rozwiązanie do precyzyjnego sterowania temperaturą w domowych i biurowych instalacjach grzewczych. Dzięki klasycznemu wyglądowi oraz kremowemu wykończeniu w połysku, doskonale komponuje się z wieloma stylami wnętrz. <h2>Czym wyróżnia się regulator temperatury pomieszczenia z zestykiem zwiernym, elementem centralnym i łącznikiem kremowy B.Kwadrat 20308982?</h2> <ul> <li>- Regulator temperatury pomieszczenia z zestykiem zwiernym, elementem centralnym i łącznikiem kremowy B.Kwadrat 20308982 umożliwia ustawienie komfortowej temperatury w zakresie 5–30°C</li> <li>- Klasyczny wygląd w odcieniu RAL 9001 z połyskliwym wykończeniem</li> <li>- Mechanizm oparty na bimetalu zapewnia precyzyjną reakcję na zmiany temperatury</li> <li>- Montaż podtynkowy idealnie pasuje do systemów serii B.Kwadrat</li> <li>- Wysoka efektywność energetyczna – klasa I</li> </ul> To urządzenie zostało zaprojektowane z myślą o niezawodności i estetyce. Nie zawiera wyświetlacza, dzięki czemu jego forma pozostaje minimalistyczna i ponadczasowa, a obsługa – intuicyjna. Sprawdzi się zarówno w nowoczesnych, jak i klasycznych aranżacjach. <h3>Specyfikacja techniczna</h3> <ul> <li style="list-style-type: none;"> <ul> <li>- Prąd znamionowy: 10 A</li> <li>- Napięcie znamionowe: 250 V</li> <li>- Częstotliwość: 50–60 Hz</li> <li>- Zakres nastawy temperatury: 5–30°C</li> <li>- Różnica temperatur przełączenia: 0,50 K</li> <li>- Kolor: kremowy (RAL 9001)</li> <li>- Wykończenie: połysk</li> <li>- Materiał: metal, tworzywo sztuczne</li> <li>- Wymiary: 71 × 71 × 50,90 mm</li> <li>- Klasa ochrony: IP20</li> <li>- Rodzaj styku: 1NC</li> <li>- Typ termostatu: pokojowy (bimetaliczny)</li> <li>- Klasa efektywności energetycznej: I (1%)</li> </ul> </li> </ul> | 20308982/HAG | simple | 0 | [8 empty] | HAGER, Fabryczna 10 43-100 Tychy, office@hager.pl | [25 empty] | Beżowy | Kremowy | [27 empty] | 230 | [8 empty] | Regulatory temperatury i termostaty |  |  |  |  | Berker | [16 empty] | B. Kwadrat¦B.3¦B.7 | [22 empty] | Sterowniki i automatyka | [25 empty] | a:8:{s:18:"pa_dane-producenta";a:6:{s:4:"name";s:18:"pa_dane-producenta";s:5:"value";s:0:"";s:8:"position";i:9;s:10:"is_visible";i:1;s:12:"is_variation";i:1;s:11:"is_taxonomy";i:1;}s:8:"pa_kolor";a:6:{s:4:"name";s:8:"pa_kolor";s:5:"value";s:0:"";s:8:"position";i:35;s:10:"is_visible";i:1;s:12:"is_variation";i:1;s:11:"is_taxonomy";i:1;}s:19:"pa_kolor-producenta";a:6:{s:4:"name";s:19:"pa_kolor-producenta";s:5:"value";s:0:"";s:8:"position";i:36;s:10:"is_visible";i:1;s:12:"is_variation";i:1;s:11:"is_taxonomy";i:1;}s:13:"pa_napiecie-v";a:6:{s:4:"name";s:13:"pa_napiecie-v";s:5:"value";s:0:"";s:8:"position";i:64;s:10:"is_visible";i:1;s:12:"is_variation";i:1;s:11:"is_taxonomy";i:1;}s:18:"pa_podtyp-produktu";a:6:{s:4:"name";s:18:"pa_podtyp-produktu";s:5:"value";s:0:"";s:8:"position";i:73;s:10:"is_visible";i:1;s:12:"is_variation";i:1;s:11:"is_taxonomy";i:1;}s:12:"pa_producent";a:6:{s:4:"name";s:12:"pa_producent";s:5:"value";s:0:"";s:8:"position";i:78;s:10:"is_visible";i:1;s:12:"is_variation";i:1;s:11:"is_taxonomy";i:1;}s:8:"pa_seria";a:6:{s:4:"name";s:8:"pa_seria";s:5:"value";s:0:"";s:8:"position";i:95;s:10:"is_visible";i:1;s:12:"is_variation";i:1;s:11:"is_taxonomy";i:1;}s:15:"pa_typ-produktu";a:6:{s:4:"name";s:15:"pa_typ-produktu";s:5:"value";s:0:"";s:8:"position";i:118;s:10:"is_visible";i:1;s:12:"is_variation";i:1;s:11:"is_taxonomy";i:1;}} | Wariant - Regulator temperatury pomieszczenia z zestykiem zwiernym elementem centralnym i łącznikiem B. Kwadrat | Gniazdka i Łączniki>Hager / Berker>Berker B.3/B.7¦Gniazdka i Łączniki>Hager / Berker>Berker B.Kwadrat/S.1
49010 | Regulator temperatury pomieszczenia z zestykiem zwiernym, elementem centralnym i łącznikiem biały B.X 20308989 | Regulator temperatury pomieszczenia z zestykiem zwiernym, elementem centralnym i łącznikiem biały B.Kwadrat 20308989 to doskonały wybór dla osób poszukujących precyzyjnego i wygodnego sterowania temperaturą w pomieszczeniach. Prosty w obsłudze, a przy tym elegancki i uniwersalny dzięki połyskującemu wykończeniu w klasycznym białym kolorze. <h2>Czym wyróżnia się regulator temperatury pomieszczenia z zestykiem zwiernym, elementem centralnym i łącznikiem biały B.Kwadrat 20308989?</h2> <ul> <li>- Regulator temperatury pomieszczenia z zestykiem zwiernym, elementem centralnym i łącznikiem biały B.Kwadrat 20308989 pozwala na precyzyjne ustawienie temperatury od 5 do 30°C</li> <li>- Obrotowy mechanizm sterujący zapewnia intuicyjne użytkowanie</li> <li>- Kompaktowy wymiar i neutralny wygląd umożliwiają łatwą integrację z większością wnętrz</li> <li>- Wysoka jakość wykonania z metalu i tworzywa sztucznego gwarantuje trwałość</li> <li>- Bezpieczne użytkowanie potwierdzone klasą ochrony IP20 i skuteczną regulacją różnicy temperatur</li> </ul> Idealny do instalacji w mieszkaniach, biurach czy pomieszczeniach użytkowych, gdzie istotna jest efektywna kontrola klimatu bez potrzeby stosowania skomplikowanych urządzeń elektronicznych. <h3>Specyfikacja techniczna</h3> <ul> <li>- Element sterujący: obrotowy</li> <li>- Prąd znamionowy: 10 A</li> <li>- Napięcie zasilania: 230 V AC</li> <li>- Częstotliwość: 50–60 Hz</li> <li>- Zakres nastawy temperatury: 5–30°C</li> <li>- Kolor: biały (RAL 9010)</li> <li>- Wykończenie: połysk</li> <li>- Materiał: metal, tworzywo sztuczne</li> <li>- Wymiary: 71 × 71 × 50,9 mm</li> <li>- Typ termostatu: pokojowy, bimetaliczny</li> <li>- Różnica temperatur powodująca przełączenie: 0,5 K</li> <li>- Z ogrzewaniem: tak</li> <li>- Klasa ochrony: IP20</li> <li>- Rodzaj styku: 1NC</li> <li>- Klasa efektywności energetycznej: I (1%)</li> </ul> | 20308989/HAG | simple | 0 | [8 empty] | HAGER, Fabryczna 10 43-100 Tychy, office@hager.pl | [25 empty] | Biały | Biały | [27 empty] | 230 | [8 empty] | Regulatory temperatury i termostaty |  |  |  |  | Berker | [16 empty] | B. Kwadrat¦B.3¦B.7 | [22 empty] | Sterowniki i automatyka | [25 empty] | a:8:{s:18:"pa_dane-producenta";a:6:{s:4:"name";s:18:"pa_dane-producenta";s:5:"value";s:0:"";s:8:"position";i:9;s:10:"is_visible";i:1;s:12:"is_variation";i:1;s:11:"is_taxonomy";i:1;}s:8:"pa_kolor";a:6:{s:4:"name";s:8:"pa_kolor";s:5:"value";s:0:"";s:8:"position";i:35;s:10:"is_visible";i:1;s:12:"is_variation";i:1;s:11:"is_taxonomy";i:1;}s:19:"pa_kolor-producenta";a:6:{s:4:"name";s:19:"pa_kolor-producenta";s:5:"value";s:0:"";s:8:"position";i:36;s:10:"is_visible";i:1;s:12:"is_variation";i:1;s:11:"is_taxonomy";i:1;}s:13:"pa_napiecie-v";a:6:{s:4:"name";s:13:"pa_napiecie-v";s:5:"value";s:0:"";s:8:"position";i:64;s:10:"is_visible";i:1;s:12:"is_variation";i:1;s:11:"is_taxonomy";i:1;}s:18:"pa_podtyp-produktu";a:6:{s:4:"name";s:18:"pa_podtyp-produktu";s:5:"value";s:0:"";s:8:"position";i:73;s:10:"is_visible";i:1;s:12:"is_variation";i:1;s:11:"is_taxonomy";i:1;}s:12:"pa_producent";a:6:{s:4:"name";s:12:"pa_producent";s:5:"value";s:0:"";s:8:"position";i:78;s:10:"is_visible";i:1;s:12:"is_variation";i:1;s:11:"is_taxonomy";i:1;}s:8:"pa_seria";a:6:{s:4:"name";s:8:"pa_seria";s:5:"value";s:0:"";s:8:"position";i:95;s:10:"is_visible";i:1;s:12:"is_variation";i:1;s:11:"is_taxonomy";i:1;}s:15:"pa_typ-produktu";a:6:{s:4:"name";s:15:"pa_typ-produktu";s:5:"value";s:0:"";s:8:"position";i:118;s:10:"is_visible";i:1;s:12:"is_variation";i:1;s:11:"is_taxonomy";i:1;}} | Wariant - Regulator temperatury pomieszczenia z zestykiem zwiernym elementem centralnym i łącznikiem B. Kwadrat | Gniazdka i Łączniki>Hager / Berker>Berker B.3/B.7¦Gniazdka i Łączniki>Hager / Berker>Berker B.Kwadrat/S.1
49011 | Regulator temperatury pomieszczenia 24V z zestykiem zwiernym, elementem centralnym i łącznikiem alu B.X 20311404 | Regulator temperatury pomieszczenia 24V z zestykiem zwiernym, elementem centralnym i łącznikiem alu B.1/B.3/B.7 20311404 to nowoczesne rozwiązanie stworzone z myślą o użytkownikach ceniących niezawodność oraz estetyczne wykończenie wnętrz. Jego aluminiowe wykończenie w połączeniu z kompatybilnością z popularnymi seriami osprzętu sprawia, że doskonale wpisuje się w nowoczesne aranżacje. <h2>Czym wyróżnia się regulator temperatury pomieszczenia 24V z zestykiem zwiernym, elementem centralnym i łącznikiem alu B.1/B.3/B.7 20311404?</h2> <ul> <li>- Regulator temperatury pomieszczenia 24V z zestykiem zwiernym, elementem centralnym i łącznikiem alu B.1/B.3/B.7 20311404 zapewnia precyzyjne zarządzanie komfortem cieplnym</li> <li>- Eleganckie aluminiowe wykończenie idealnie komponuje się z nowoczesnym designem</li> <li>- Kompatybilność z seriami Berker B.1, B.3 oraz B.7 pozwala na spójne dopasowanie do reszty osprzętu</li> <li>- Zwarty, estetyczny design ułatwia integrację z wnętrzem</li> <li>- Prosta obsługa i niezawodność działania</li> </ul> Ten model stanowi idealne połączenie funkcjonalności i estetyki, umożliwiając łatwe dostosowanie temperatury do indywidualnych potrzeb użytkowników. To doskonałe rozwiązanie do przestrzeni mieszkalnych, biurowych oraz komercyjnych, gdzie ważna jest precyzja i elegancja w jednym. <h3>Specyfikacja techniczna</h3> <ul> <li>- EAN: 4011334309857</li> <li>- Szerokość opakowania: 90 mm</li> <li>- Wysokość opakowania: 70 mm</li> <li>- Długość opakowania: 90 mm</li> <li>- Waga z opakowaniem: 0,12 kg</li> </ul> | 20311404/HAG | simple | 0 | [8 empty] | HAGER, Fabryczna 10 43-100 Tychy, office@hager.pl | [25 empty] | Szary | Aluminium | [21 empty] | Metal | [5 empty] | 24 | [8 empty] | Regulatory temperatury i termostaty |  |  |  |  | Berker | [16 empty] | B. Kwadrat¦B.3¦B.7 | [22 empty] | Sterowniki i automatyka | [25 empty] | a:9:{s:18:"pa_dane-producenta";a:6:{s:4:"name";s:18:"pa_dane-producenta";s:5:"value";s:0:"";s:8:"position";i:9;s:10:"is_visible";i:1;s:12:"is_variation";i:1;s:11:"is_taxonomy";i:1;}s:8:"pa_kolor";a:6:{s:4:"name";s:8:"pa_kolor";s:5:"value";s:0:"";s:8:"position";i:35;s:10:"is_visible";i:1;s:12:"is_variation";i:1;s:11:"is_taxonomy";i:1;}s:19:"pa_kolor-producenta";a:6:{s:4:"name";s:19:"pa_kolor-producenta";s:5:"value";s:0:"";s:8:"position";i:36;s:10:"is_visible";i:1;s:12:"is_variation";i:1;s:11:"is_taxonomy";i:1;}s:11:"pa_material";a:6:{s:4:"name";s:11:"pa_material";s:5:"value";s:0:"";s:8:"position";i:58;s:10:"is_visible";i:1;s:12:"is_variation";i:1;s:11:"is_taxonomy";i:1;}s:13:"pa_napiecie-v";a:6:{s:4:"name";s:13:"pa_napiecie-v";s:5:"value";s:0:"";s:8:"position";i:64;s:10:"is_visible";i:1;s:12:"is_variation";i:1;s:11:"is_taxonomy";i:1;}s:18:"pa_podtyp-produktu";a:6:{s:4:"name";s:18:"pa_podtyp-produktu";s:5:"value";s:0:"";s:8:"position";i:73;s:10:"is_visible";i:1;s:12:"is_variation";i:1;s:11:"is_taxonomy";i:1;}s:12:"pa_producent";a:6:{s:4:"name";s:12:"pa_producent";s:5:"value";s:0:"";s:8:"position";i:78;s:10:"is_visible";i:1;s:12:"is_variation";i:1;s:11:"is_taxonomy";i:1;}s:8:"pa_seria";a:6:{s:4:"name";s:8:"pa_seria";s:5:"value";s:0:"";s:8:"position";i:95;s:10:"is_visible";i:1;s:12:"is_variation";i:1;s:11:"is_taxonomy";i:1;}s:15:"pa_typ-produktu";a:6:{s:4:"name";s:15:"pa_typ-produktu";s:5:"value";s:0:"";s:8:"position";i:118;s:10:"is_visible";i:1;s:12:"is_variation";i:1;s:11:"is_taxonomy";i:1;}} | Wariant - Regulator temperatury pomieszczenia z zestykiem zwiernym elementem centralnym i łącznikiem B.1 | Gniazdka i Łączniki>Hager / Berker>Berker B.3/B.7¦Gniazdka i Łączniki>Hager / Berker>Berker B.Kwadrat/S.1
49012 | Regulator temperatury pomieszczenia 24V z zestykiem zwiernym, elementem centralnym i łącznikiem antracyt B.X 20311606 | Regulator temperatury pomieszczenia 24V z zestykiem zwiernym, elementem centralnym i łącznikiem antracyt B.1/B.3/B.7 20311606 to eleganckie i funkcjonalne urządzenie, które sprawdzi się w nowoczesnych instalacjach sterowania ogrzewaniem. Wyróżnia się minimalistycznym wyglądem w kolorze antracytowym oraz solidną konstrukcją wykonaną z wysokiej jakości tworzywa sztucznego. <h2>Czym wyróżnia się regulator temperatury pomieszczenia 24V z zestykiem zwiernym, elementem centralnym i łącznikiem antracyt B.1/B.3/B.7 20311606?</h2> <ul> <li>- Regulator temperatury pomieszczenia 24V z zestykiem zwiernym, elementem centralnym i łącznikiem antracyt B.1/B.3/B.7 20311606 doskonale integruje się z systemami Berker B.Kwadrat, B.3 i B.7</li> <li>- Nowoczesny, matowy odcień antracytu pasuje do eleganckich wnętrz</li> <li>- Kompatybilny z instalacjami niskonapięciowymi – 24 V</li> <li>- Przeznaczony do montażu podtynkowego, co pozwala na estetyczne wkomponowanie w ścianę</li> <li>- Solidna konstrukcja z trwałego tworzywa sztucznego zapewnia długą żywotność</li> <li>- Ochrona IP20 – odpowiedni do użytku wewnętrznego</li> </ul> To niezawodne rozwiązanie dla osób, które szukają zaawansowanego regulatora w eleganckiej, antracytowej stylistyce. Urządzenie stanowi doskonały wybór zarówno do domów, jak i przestrzeni biurowych, gdzie estetyka i funkcjonalność idą w parze. <h3>Specyfikacja techniczna</h3> <ul> <li>- EAN: 4011334309840</li> <li>- Seria: Berker B.Kwadrat, B.3, B.7</li> <li>- Kolor: antracyt mat</li> <li>- Typ montażu: podtynkowy</li> <li>- Napięcie znamionowe: 24 V</li> <li>- Materiał: tworzywo sztuczne</li> <li>- Stopień ochrony: IP20</li> <li>- Ramka w zestawie: nie</li> <li>- Gwarancja: 24 miesiące</li> </ul> | 20311606/HAG | simple | 0 | [8 empty] | HAGER, Fabryczna 10 43-100 Tychy, office@hager.pl | [25 empty] | Czarny | Antracyt | [27 empty] | 24 | [8 empty] | Regulatory temperatury i termostaty |  |  |  |  | Berker | [16 empty] | B. Kwadrat¦B.3¦B.7 | [22 empty] | Sterowniki i automatyka | [25 empty] | a:8:{s:18:"pa_dane-producenta";a:6:{s:4:"name";s:18:"pa_dane-producenta";s:5:"value";s:0:"";s:8:"position";i:9;s:10:"is_visible";i:1;s:12:"is_variation";i:1;s:11:"is_taxonomy";i:1;}s:8:"pa_kolor";a:6:{s:4:"name";s:8:"pa_kolor";s:5:"value";s:0:"";s:8:"position";i:35;s:10:"is_visible";i:1;s:12:"is_variation";i:1;s:11:"is_taxonomy";i:1;}s:19:"pa_kolor-producenta";a:6:{s:4:"name";s:19:"pa_kolor-producenta";s:5:"value";s:0:"";s:8:"position";i:36;s:10:"is_visible";i:1;s:12:"is_variation";i:1;s:11:"is_taxonomy";i:1;}s:13:"pa_napiecie-v";a:6:{s:4:"name";s:13:"pa_napiecie-v";s:5:"value";s:0:"";s:8:"position";i:64;s:10:"is_visible";i:1;s:12:"is_variation";i:1;s:11:"is_taxonomy";i:1;}s:18:"pa_podtyp-produktu";a:6:{s:4:"name";s:18:"pa_podtyp-produktu";s:5:"value";s:0:"";s:8:"position";i:73;s:10:"is_visible";i:1;s:12:"is_variation";i:1;s:11:"is_taxonomy";i:1;}s:12:"pa_producent";a:6:{s:4:"name";s:12:"pa_producent";s:5:"value";s:0:"";s:8:"position";i:78;s:10:"is_visible";i:1;s:12:"is_variation";i:1;s:11:"is_taxonomy";i:1;}s:8:"pa_seria";a:6:{s:4:"name";s:8:"pa_seria";s:5:"value";s:0:"";s:8:"position";i:95;s:10:"is_visible";i:1;s:12:"is_variation";i:1;s:11:"is_taxonomy";i:1;}s:15:"pa_typ-produktu";a:6:{s:4:"name";s:15:"pa_typ-produktu";s:5:"value";s:0:"";s:8:"position";i:118;s:10:"is_visible";i:1;s:12:"is_variation";i:1;s:11:"is_taxonomy";i:1;}} | Wariant - Regulator temperatury pomieszczenia z zestykiem zwiernym elementem centralnym i łącznikiem B.1 | Gniazdka i Łączniki>Hager / Berker>Berker B.3/B.7¦Gniazdka i Łączniki>Hager / Berker>Berker B.Kwadrat/S.1
49013 | Regulator temperatury pomieszczenia 24V z zestykiem zwiernym, elementem centralnym i łącznikiem biały B.X 20311909 | Regulator temperatury pomieszczenia 24V z zestykiem zwiernym, elementem centralnym i łącznikiem biały B.1/B.3/B.7 Glas 20311909 to urządzenie łączące nowoczesny design z precyzyjną kontrolą warunków cieplnych we wnętrzach. Jego neutralna kolorystyka i matowe wykończenie sprawiają, że z łatwością dopasowuje się do wielu stylów aranżacyjnych – zarówno w przestrzeniach mieszkalnych, jak i komercyjnych. <h2>Czym wyróżnia się regulator temperatury pomieszczenia 24V z zestykiem zwiernym, elementem centralnym i łącznikiem biały B.1/B.3/B.7 Glas 20311909?</h2> <ul> <li>- Regulator temperatury pomieszczenia 24V z zestykiem zwiernym, elementem centralnym i łącznikiem biały B.1/B.3/B.7 Glas 20311909 zapewnia precyzyjną kontrolę temperatury w zakresie od 5 do 30°C</li> <li>- Estetyczne, matowe wykończenie i biały kolor komponują się z nowoczesnymi wnętrzami</li> <li>- Kompatybilność z popularnymi seriami Berker: B.3, B.7 oraz S.1</li> <li>- Wysoka efektywność energetyczna (klasa I) wpływa na zmniejszenie kosztów eksploatacyjnych</li> <li>- Wbudowana funkcja recyrkulacji termicznej z termicznym sprzężeniem zwrotnym</li> </ul> Urządzenie to stanowi praktyczne i stylowe rozwiązanie dla użytkowników ceniących komfort oraz niezawodność. Dzięki nowoczesnej konstrukcji i łatwemu montażowi bez użycia łapek rozporowych, jest szybkie w instalacji i intuicyjne w obsłudze. <h3>Specyfikacja techniczna</h3> <ul> <li>- Napięcie znamionowe: 24 V</li> <li>- Zakres nastawy temperatury komfortowej: 5 – 30 °C</li> <li>- Różnica temperatur powodująca przełączenie: 0,50 K</li> <li>- Klasa efektywności energetycznej: I (1%)</li> <li>- Typ połączenia: Z zaciskami wtykowymi</li> <li>- Recyrkulacja termiczna: Z termicznym sprzężeniem zwrotnym</li> <li>- Montaż: Bez łapek rozporowych</li> <li>- Kolor: Biały</li> <li>- Wykończenie powierzchni: Mat</li> <li>- Materiał: Metal, Tworzywo sztuczne</li> <li>- Nadruk: Z nadrukiem</li> <li>- Seria: Berker B.3, Berker B.7, Berker S.1</li> </ul> | 20311909/HAG | simple | 0 | [8 empty] | HAGER, Fabryczna 10 43-100 Tychy, office@hager.pl | [25 empty] | Biały | Biały | [27 empty] | 24 | [8 empty] | Regulatory temperatury i termostaty |  |  |  |  | Berker | [16 empty] | B. Kwadrat¦B.3¦B.7 | [22 empty] | Sterowniki i automatyka | [25 empty] | a:8:{s:18:"pa_dane-producenta";a:6:{s:4:"name";s:18:"pa_dane-producenta";s:5:"value";s:0:"";s:8:"position";i:9;s:10:"is_visible";i:1;s:12:"is_variation";i:1;s:11:"is_taxonomy";i:1;}s:8:"pa_kolor";a:6:{s:4:"name";s:8:"pa_kolor";s:5:"value";s:0:"";s:8:"position";i:35;s:10:"is_visible";i:1;s:12:"is_variation";i:1;s:11:"is_taxonomy";i:1;}s:19:"pa_kolor-producenta";a:6:{s:4:"name";s:19:"pa_kolor-producenta";s:5:"value";s:0:"";s:8:"position";i:36;s:10:"is_visible";i:1;s:12:"is_variation";i:1;s:11:"is_taxonomy";i:1;}s:13:"pa_napiecie-v";a:6:{s:4:"name";s:13:"pa_napiecie-v";s:5:"value";s:0:"";s:8:"position";i:64;s:10:"is_visible";i:1;s:12:"is_variation";i:1;s:11:"is_taxonomy";i:1;}s:18:"pa_podtyp-produktu";a:6:{s:4:"name";s:18:"pa_podtyp-produktu";s:5:"value";s:0:"";s:8:"position";i:73;s:10:"is_visible";i:1;s:12:"is_variation";i:1;s:11:"is_taxonomy";i:1;}s:12:"pa_producent";a:6:{s:4:"name";s:12:"pa_producent";s:5:"value";s:0:"";s:8:"position";i:78;s:10:"is_visible";i:1;s:12:"is_variation";i:1;s:11:"is_taxonomy";i:1;}s:8:"pa_seria";a:6:{s:4:"name";s:8:"pa_seria";s:5:"value";s:0:"";s:8:"position";i:95;s:10:"is_visible";i:1;s:12:"is_variation";i:1;s:11:"is_taxonomy";i:1;}s:15:"pa_typ-produktu";a:6:{s:4:"name";s:15:"pa_typ-produktu";s:5:"value";s:0:"";s:8:"position";i:118;s:10:"is_visible";i:1;s:12:"is_variation";i:1;s:11:"is_taxonomy";i:1;}} | Wariant - Regulator temperatury pomieszczenia z zestykiem zwiernym elementem centralnym i łącznikiem Glas | Gniazdka i Łączniki>Hager / Berker>Berker 1930/Glasserie¦Gniazdka i Łączniki>Hager / Berker>Berker B.3/B.7¦Gniazdka i Łączniki>Hager / Berker>Berker B.Kwadrat/S.1
49014 | Regulator temperatury pomieszczenia 24 V ze stykiem zwiernym, elementem centralnym i łącznikiem i diodą, alu aksamit, lakierowany Q.X 20316084 | Regulator temperatury pomieszczenia 24 V ze stykiem zwiernym, elementem centralnym i łącznikiem i diodą, alu aksamit, lakierowany Q.1/Q.3 20316084 to zaawansowane urządzenie przeznaczone do precyzyjnej kontroli klimatu w pomieszczeniach. Dzięki nowoczesnej konstrukcji i estetycznemu wykończeniu w kolorze aluminium, świetnie komponuje się z nowoczesnymi wnętrzami, zapewniając nie tylko funkcjonalność, ale i elegancję. <h2>Czym wyróżnia się regulator temperatury pomieszczenia 24 V ze stykiem zwiernym, elementem centralnym i łącznikiem i diodą, alu aksamit, lakierowany Q.1/Q.3 20316084?</h2> <ul> <li>- Regulator temperatury pomieszczenia 24 V ze stykiem zwiernym, elementem centralnym i łącznikiem i diodą, alu aksamit, lakierowany Q.1/Q.3 20316084 zapewnia precyzyjne utrzymanie komfortu cieplnego w zakresie od 5 do 30 °C</li> <li>- Zintegrowana dioda sygnalizacyjna umożliwia szybki odczyt stanu pracy urządzenia</li> <li>- Wysoka jakość wykonania z lakierowanego metalu i tworzywa – trwałość i estetyka</li> <li>- Matowa, aksamitna powierzchnia w kolorze aluminium idealnie wpisuje się w nowoczesne projekty</li> <li>- Energooszczędność klasy I oraz dokładność działania z różnicą przełączenia 0,5 K</li> </ul> Produkt dedykowany użytkownikom ceniącym sobie nowoczesne technologie oraz wysoką estetykę wykończenia wnętrz. Niezawodny w codziennym użytkowaniu, idealnie sprawdza się zarówno w domach prywatnych, jak i przestrzeniach komercyjnych, oferując niezawodne sterowanie temperaturą w pomieszczeniu. <h3>Specyfikacja techniczna</h3> <ul> <li>- Napięcie znamionowe: 24 V</li> <li>- Zakres nastawy temperatury: 5 – 30 °C</li> <li>- Prąd przełączania: 4 A</li> <li>- Różnica przełączenia: 0,5 K</li> <li>- Klasa efektywności energetycznej: I (1%)</li> <li>- Kolor: Aluminium</li> <li>- Wykończenie powierzchni: Aksamitny</li> <li>- Materiał: Metal, Tworzywo sztuczne</li> <li>- Obróbka: Lakierowany</li> <li>- Typ połączenia: Zaciski wtykowe</li> <li>- Montaż: Bez łapek rozporowych</li> <li>- Recyrkulacja termiczna: Z termicznym sprzężeniem zwrotnym</li> <li>- Z nadrukiem</li> </ul> | 20316084/HAG | simple | 0 | [8 empty] | HAGER, Fabryczna 10 43-100 Tychy, office@hager.pl | [25 empty] | Szary | Aluminium aksamit, lakierowany | [21 empty] | Metal | [5 empty] | 24 | [8 empty] | Regulatory temperatury i termostaty |  |  |  |  | Berker | [16 empty] | Q.1¦Q.3¦Q.7 | [22 empty] | Sterowniki i automatyka | [25 empty] | a:9:{s:18:"pa_dane-producenta";a:6:{s:4:"name";s:18:"pa_dane-producenta";s:5:"value";s:0:"";s:8:"position";i:9;s:10:"is_visible";i:1;s:12:"is_variation";i:1;s:11:"is_taxonomy";i:1;}s:8:"pa_kolor";a:6:{s:4:"name";s:8:"pa_kolor";s:5:"value";s:0:"";s:8:"position";i:35;s:10:"is_visible";i:1;s:12:"is_variation";i:1;s:11:"is_taxonomy";i:1;}s:19:"pa_kolor-producenta";a:6:{s:4:"name";s:19:"pa_kolor-producenta";s:5:"value";s:0:"";s:8:"position";i:36;s:10:"is_visible";i:1;s:12:"is_variation";i:1;s:11:"is_taxonomy";i:1;}s:11:"pa_material";a:6:{s:4:"name";s:11:"pa_material";s:5:"value";s:0:"";s:8:"position";i:58;s:10:"is_visible";i:1;s:12:"is_variation";i:1;s:11:"is_taxonomy";i:1;}s:13:"pa_napiecie-v";a:6:{s:4:"name";s:13:"pa_napiecie-v";s:5:"value";s:0:"";s:8:"position";i:64;s:10:"is_visible";i:1;s:12:"is_variation";i:1;s:11:"is_taxonomy";i:1;}s:18:"pa_podtyp-produktu";a:6:{s:4:"name";s:18:"pa_podtyp-produktu";s:5:"value";s:0:"";s:8:"position";i:73;s:10:"is_visible";i:1;s:12:"is_variation";i:1;s:11:"is_taxonomy";i:1;}s:12:"pa_producent";a:6:{s:4:"name";s:12:"pa_producent";s:5:"value";s:0:"";s:8:"position";i:78;s:10:"is_visible";i:1;s:12:"is_variation";i:1;s:11:"is_taxonomy";i:1;}s:8:"pa_seria";a:6:{s:4:"name";s:8:"pa_seria";s:5:"value";s:0:"";s:8:"position";i:95;s:10:"is_visible";i:1;s:12:"is_variation";i:1;s:11:"is_taxonomy";i:1;}s:15:"pa_typ-produktu";a:6:{s:4:"name";s:15:"pa_typ-produktu";s:5:"value";s:0:"";s:8:"position";i:118;s:10:"is_visible";i:1;s:12:"is_variation";i:1;s:11:"is_taxonomy";i:1;}} | Wariant - Regulator temperatury pomieszczenia ze stykiem zwiernym elementem centralnym i łącznikiem i diodą | Gniazdka i Łączniki>Hager / Berker>Berker Q.1/Q.3/Q.7
49015 | Regulator temp. pomieszczenia 24V styk rozwierny antracyt aksamit Berker Q.X 20316086 | Regulator temp. pomieszczenia 24V styk rozwierny Berker Q.1/Q.3 antracyt aksamit 20316086 to stylowe i zaawansowane technologicznie urządzenie, które pozwala na precyzyjne sterowanie temperaturą w pomieszczeniach z wykorzystaniem systemów niskonapięciowych. Matowe, aksamitne wykończenie w kolorze antracytowym nadaje mu wyjątkowego charakteru i sprawia, że doskonale pasuje do nowoczesnych wnętrz wyposażonych w osprzęt serii Berker Q. <h2>Czym wyróżnia się regulator temp. pomieszczenia 24V styk rozwierny Berker Q.1/Q.3 antracyt aksamit 20316086?</h2> <ul> <li>- Regulator temp. pomieszczenia 24V styk rozwierny Berker Q.1/Q.3 antracyt aksamit 20316086 współpracuje z niskonapięciowymi systemami sterowania</li> <li>- Zakres regulacji temperatury od 5 do 30 °C – pełna kontrola komfortu cieplnego</li> <li>- Nowoczesne wykończenie w antracytowym kolorze o aksamitnej fakturze</li> <li>- Zastosowanie termicznego sprzężenia zwrotnego – precyzyjna reakcja na zmiany temperatury</li> <li>- Prosty montaż bez użycia łapek rozporowych – wygodne podłączenie za pomocą zacisków wtykowych</li> <li>- Idealne dopasowanie do serii Berker Q.1, Q.3 i Q.7 – spójna estetyka wnętrza</li> </ul> To doskonałe rozwiązanie dla użytkowników oczekujących wysokiej funkcjonalności i eleganckiego wyglądu. Regulator zapewnia komfort cieplny, jednocześnie podkreślając nowoczesny charakter przestrzeni, w której jest zainstalowany. <h3>Specyfikacja techniczna</h3> <ul> <li>- Napięcie znamionowe: 24 - 24 V</li> <li>- Zakres nastawy temperatury komfortowej: 5 - 30 °C</li> <li>- Różnica temperatur powodująca przełączenie: 0,50 K</li> <li>- Klasa efektywności energetycznej: I (1%)</li> <li>- Kolor: Antracyt</li> <li>- Wykończenie powierzchni: Aksamitny</li> <li>- Materiał: Metal, Tworzywo sztuczne</li> <li>- Obróbka: Lakierowany</li> <li>- Montaż: Bez łapek rozporowych</li> <li>- Recyrkulacja termiczna: Z termicznym sprzężeniem zwrotnym</li> <li>- Typ połączenia: Z zaciskami wtykowymi</li> <li>- Nadruk: Z nadrukiem</li> <li>- Powiązane serie: Berker Q.1, Berker Q.3, Berker Q.7</li> </ul> | 20316086/HAG | simple | 0 | [8 empty] | HAGER, Fabryczna 10 43-100 Tychy, office@hager.pl | [25 empty] | Czarny | [42 empty] | Berker | [16 empty] | Q.1¦Q.3¦Q.7 | [22 empty] | Regulator temperatury | [25 empty] | a:5:{s:18:"pa_dane-producenta";a:6:{s:4:"name";s:18:"pa_dane-producenta";s:5:"value";s:0:"";s:8:"position";i:9;s:10:"is_visible";i:1;s:12:"is_variation";i:1;s:11:"is_taxonomy";i:1;}s:8:"pa_kolor";a:6:{s:4:"name";s:8:"pa_kolor";s:5:"value";s:0:"";s:8:"position";i:35;s:10:"is_visible";i:1;s:12:"is_variation";i:1;s:11:"is_taxonomy";i:1;}s:12:"pa_producent";a:6:{s:4:"name";s:12:"pa_producent";s:5:"value";s:0:"";s:8:"position";i:78;s:10:"is_visible";i:1;s:12:"is_variation";i:1;s:11:"is_taxonomy";i:1;}s:8:"pa_seria";a:6:{s:4:"name";s:8:"pa_seria";s:5:"value";s:0:"";s:8:"position";i:95;s:10:"is_visible";i:1;s:12:"is_variation";i:1;s:11:"is_taxonomy";i:1;}s:15:"pa_typ-produktu";a:6:{s:4:"name";s:15:"pa_typ-produktu";s:5:"value";s:0:"";s:8:"position";i:118;s:10:"is_visible";i:1;s:12:"is_variation";i:1;s:11:"is_taxonomy";i:1;}} |  | Gniazdka i Łączniki>Hager / Berker>Berker Q.1/Q.3/Q.7
49016 | Regulator temperatury pomieszczenia 24V z zestykiem zwiernym, elementem centralnym i łącznikiem biały, aksamit Berker Q.X 20316089 | Regulator temperatury pomieszczenia 24V z zestykiem zwiernym, elementem centralnym i łącznikiem biały, aksamit Berker Q.1/Q.3 20316089 to eleganckie i funkcjonalne rozwiązanie dla nowoczesnych systemów sterowania klimatem. Dzięki estetycznemu, aksamitnemu wykończeniu i subtelnemu białemu kolorowi, doskonale komponuje się z wnętrzami w stylu nowoczesnym i minimalistycznym, zapewniając jednocześnie precyzyjne sterowanie temperaturą w pomieszczeniu. <h2>Czym wyróżnia się regulator temperatury pomieszczenia 24V z zestykiem zwiernym, elementem centralnym i łącznikiem biały, aksamit Berker Q.1/Q.3 20316089?</h2> <ul> <li>- Regulator temperatury pomieszczenia 24V z zestykiem zwiernym, elementem centralnym i łącznikiem biały, aksamit Berker Q.1/Q.3 20316089 pracuje w systemie niskonapięciowym – idealny do instalacji inteligentnych</li> <li>- Zakres regulacji temperatury od 5 do 30 °C – komfortowe sterowanie klimatem</li> <li>- Wykończenie aksamitne – elegancki wygląd, który pasuje do serii Berker Q.1/Q.3</li> <li>- Zintegrowane termiczne sprzężenie zwrotne – precyzyjne i energooszczędne działanie</li> <li>- Montaż bez łapek rozporowych – uproszczona instalacja z użyciem zacisków wtykowych</li> <li>- Idealny do domów, biur i budynków użyteczności publicznej – uniwersalne zastosowanie</li> </ul> Urządzenie łączy nowoczesny wygląd z zaawansowaną funkcjonalnością, umożliwiając efektywną kontrolę temperatury przy zachowaniu wysokich standardów estetyki. Świetnie sprawdzi się w każdym wnętrzu, gdzie liczy się wygoda, design i niezawodność. <h3>Specyfikacja techniczna</h3> <ul> <li>- Napięcie znamionowe: 24 - 24 V</li> <li>- Zakres nastawy temperatury komfortowej: 5 - 30 °C</li> <li>- Różnica temperatur powodująca przełączenie: 0,50 K</li> <li>- Klasa efektywności energetycznej: I (1%)</li> <li>- Kolor: Biały</li> <li>- Wykończenie powierzchni: Aksamitny</li> <li>- Materiał: Metal, Tworzywo sztuczne</li> <li>- Obróbka: Stan surowy</li> <li>- Montaż: Bez łapek rozporowych</li> <li>- Recyrkulacja termiczna: Z termicznym sprzężeniem zwrotnym</li> <li>- Typ połączenia: Z zaciskami wtykowymi</li> <li>- Nadruk: Z nadrukiem</li> </ul> | 20316089/HAG | simple | 0 | [8 empty] | HAGER, Fabryczna 10 43-100 Tychy, office@hager.pl | [25 empty] | Biały | Biały aksamit | [27 empty] | 24 | [8 empty] | Regulatory temperatury i termostaty |  |  |  |  | Berker | [16 empty] | Q.1¦Q.3¦Q.7 | [22 empty] | Sterowniki i automatyka | [25 empty] | a:8:{s:18:"pa_dane-producenta";a:6:{s:4:"name";s:18:"pa_dane-producenta";s:5:"value";s:0:"";s:8:"position";i:9;s:10:"is_visible";i:1;s:12:"is_variation";i:1;s:11:"is_taxonomy";i:1;}s:8:"pa_kolor";a:6:{s:4:"name";s:8:"pa_kolor";s:5:"value";s:0:"";s:8:"position";i:35;s:10:"is_visible";i:1;s:12:"is_variation";i:1;s:11:"is_taxonomy";i:1;}s:19:"pa_kolor-producenta";a:6:{s:4:"name";s:19:"pa_kolor-producenta";s:5:"value";s:0:"";s:8:"position";i:36;s:10:"is_visible";i:1;s:12:"is_variation";i:1;s:11:"is_taxonomy";i:1;}s:13:"pa_napiecie-v";a:6:{s:4:"name";s:13:"pa_napiecie-v";s:5:"value";s:0:"";s:8:"position";i:64;s:10:"is_visible";i:1;s:12:"is_variation";i:1;s:11:"is_taxonomy";i:1;}s:18:"pa_podtyp-produktu";a:6:{s:4:"name";s:18:"pa_podtyp-produktu";s:5:"value";s:0:"";s:8:"position";i:73;s:10:"is_visible";i:1;s:12:"is_variation";i:1;s:11:"is_taxonomy";i:1;}s:12:"pa_producent";a:6:{s:4:"name";s:12:"pa_producent";s:5:"value";s:0:"";s:8:"position";i:78;s:10:"is_visible";i:1;s:12:"is_variation";i:1;s:11:"is_taxonomy";i:1;}s:8:"pa_seria";a:6:{s:4:"name";s:8:"pa_seria";s:5:"value";s:0:"";s:8:"position";i:95;s:10:"is_visible";i:1;s:12:"is_variation";i:1;s:11:"is_taxonomy";i:1;}s:15:"pa_typ-produktu";a:6:{s:4:"name";s:15:"pa_typ-produktu";s:5:"value";s:0:"";s:8:"position";i:118;s:10:"is_visible";i:1;s:12:"is_variation";i:1;s:11:"is_taxonomy";i:1;}} | Wariant - Regulator temperatury pomieszczenia z zestykiem zwiernym elementem centralnym i łącznikiem Q.1 | Gniazdka i Łączniki>Hager / Berker>Berker Q.1/Q.3/Q.7
49017 | Regulator temperatury pomieszczenia 24 V ze stykiem rozwiernym alu K.1 K.5 20317103 | Regulator temperatury pomieszczenia 24 V ze stykiem rozwiernym alu K.5 20317103 to zaawansowany technologicznie element systemów sterowania klimatem, który wyróżnia się nowoczesnym wyglądem i wysoką precyzją działania. Jego aluminiowe, matowe wykończenie harmonijnie wpisuje się w estetykę serii Berker K.5, oferując przy tym komfort użytkowania i niezawodność działania w instalacjach niskonapięciowych. <h2>Czym wyróżnia się regulator temperatury pomieszczenia 24 V ze stykiem rozwiernym alu K.5 20317103?</h2> <ul> <li>- Regulator temperatury pomieszczenia 24 V ze stykiem rozwiernym alu K.5 20317103 pracuje w systemie 24 V – idealny do nowoczesnych instalacji niskonapięciowych</li> <li>- Zakres nastawy temperatury 5–30 °C umożliwia dokładne dostosowanie komfortu cieplnego</li> <li>- Elegancki wygląd dzięki matowemu, lakierowanemu wykończeniu w kolorze aluminium</li> <li>- Reaguje na zmiany temperatury z dokładnością do 0,50 K – zapewnia energooszczędną pracę</li> <li>- Wyposażony w termiczne sprzężenie zwrotne – stabilna regulacja temperatury</li> <li>- Łatwy montaż dzięki zastosowaniu zacisków wtykowych – bez konieczności użycia łapek rozporowych</li> </ul> To rozwiązanie dla użytkowników, którzy oczekują nowoczesnego wzornictwa połączonego z techniczną niezawodnością. Doskonale sprawdzi się w domach inteligentnych, przestrzeniach biurowych oraz wszędzie tam, gdzie liczy się precyzja i estetyka instalacji. <h3>Specyfikacja techniczna</h3> <ul> <li>- Napięcie znamionowe: 24 - 24 V</li> <li>- Zakres nastawy temperatury komfortowej: 5 - 30 °C</li> <li>- Różnica temperatur powodująca przełączenie: 0,50 K</li> <li>- Klasa efektywności energetycznej: I (1%)</li> <li>- Kolor: Aluminium</li> <li>- Wykończenie powierzchni: Mat</li> <li>- Materiał: Metal, Tworzywo sztuczne</li> <li>- Obróbka: Lakierowany</li> <li>- Montaż: Bez łapek rozporowych</li> <li>- Recyrkulacja termiczna: Z termicznym sprzężeniem zwrotnym</li> <li>- Typ połączenia: Z zaciskami wtykowymi</li> <li>- Nadruk: Z nadrukiem</li> <li>- Seria: Berker K.5</li> </ul> | 20317103/HAG | simple | 0 | [8 empty] | HAGER, Fabryczna 10 43-100 Tychy, office@hager.pl | [25 empty] | Szary | [37 empty] | Regulatory temperatury i termostaty |  |  |  |  | Berker | [16 empty] | K.1¦K.5 | [22 empty] | Sterowniki i automatyka | [25 empty] | a:6:{s:18:"pa_dane-producenta";a:6:{s:4:"name";s:18:"pa_dane-producenta";s:5:"value";s:0:"";s:8:"position";i:9;s:10:"is_visible";i:1;s:12:"is_variation";i:1;s:11:"is_taxonomy";i:1;}s:8:"pa_kolor";a:6:{s:4:"name";s:8:"pa_kolor";s:5:"value";s:0:"";s:8:"position";i:35;s:10:"is_visible";i:1;s:12:"is_variation";i:1;s:11:"is_taxonomy";i:1;}s:18:"pa_podtyp-produktu";a:6:{s:4:"name";s:18:"pa_podtyp-produktu";s:5:"value";s:0:"";s:8:"position";i:73;s:10:"is_visible";i:1;s:12:"is_variation";i:1;s:11:"is_taxonomy";i:1;}s:12:"pa_producent";a:6:{s:4:"name";s:12:"pa_producent";s:5:"value";s:0:"";s:8:"position";i:78;s:10:"is_visible";i:1;s:12:"is_variation";i:1;s:11:"is_taxonomy";i:1;}s:8:"pa_seria";a:6:{s:4:"name";s:8:"pa_seria";s:5:"value";s:0:"";s:8:"position";i:95;s:10:"is_visible";i:1;s:12:"is_variation";i:1;s:11:"is_taxonomy";i:1;}s:15:"pa_typ-produktu";a:6:{s:4:"name";s:15:"pa_typ-produktu";s:5:"value";s:0:"";s:8:"position";i:118;s:10:"is_visible";i:1;s:12:"is_variation";i:1;s:11:"is_taxonomy";i:1;}} |  | Gniazdka i Łączniki>Hager / Berker>Berker K.1/K.5
49018 | Regulator temperatury pomieszczenia 24V z zestykiem zwiernym, elementem centralnym i łącznikiem stal szlachetna, lakierowana K.1 K.5 20317104 | Regulator temperatury pomieszczenia 24V z zestykiem zwiernym, elementem centralnym i łącznikiem stal szlachetna, lakierowana K.5 20317104 to nowoczesne rozwiązanie dla precyzyjnego sterowania klimatem w pomieszczeniach. Jego estetyczne wykończenie ze stali szlachetnej oraz minimalistyczny design idealnie wpisują się w ekskluzywne wnętrza, zapewniając równocześnie wysoką funkcjonalność i bezpieczeństwo użytkowania. <h2>Czym wyróżnia się regulator temperatury pomieszczenia 24V z zestykiem zwiernym, elementem centralnym i łącznikiem stal szlachetna, lakierowana K.5 20317104?</h2> <ul> <li>- Regulator temperatury pomieszczenia 24V z zestykiem zwiernym, elementem centralnym i łącznikiem stal szlachetna, lakierowana K.5 20317104 pracuje w niskonapięciowym systemie 24 V – idealny do zastosowań w inteligentnych instalacjach</li> <li>- Zakres regulacji temperatury 5–30 °C umożliwia komfortowe dostosowanie warunków do potrzeb użytkownika</li> <li>- Elegancki wygląd dzięki matowej, lakierowanej stali szlachetnej – doskonałe uzupełnienie serii Berker K.5</li> <li>- Wysoka czułość przełączania – różnica temperatur już od 0,50 K</li> <li>- Termiczne sprzężenie zwrotne zapewnia stabilną i energooszczędną pracę</li> <li>- Montaż bez łapek rozporowych i szybkie połączenie dzięki zaciskom wtykowym</li> </ul> To urządzenie idealne do nowoczesnych budynków, gdzie estetyka idzie w parze z zaawansowaną technologią. Sprawdzi się w przestrzeniach mieszkalnych i komercyjnych, oferując użytkownikowi niezawodność, precyzję oraz elegancki wygląd. <h3>Specyfikacja techniczna</h3> <ul> <li>- Napięcie znamionowe: 24 - 24 V</li> <li>- Zakres nastawy temperatury komfortowej: 5 - 30 °C</li> <li>- Różnica temperatur powodująca przełączenie: 0,50 K</li> <li>- Klasa efektywności energetycznej: I (1%)</li> <li>- Kolor: Stal szlachetna</li> <li>- Wykończenie powierzchni: Mat</li> <li>- Materiał: Metal, Tworzywo sztuczne, Stal szlachetna</li> <li>- Obróbka: Lakierowany</li> <li>- Montaż: Bez łapek rozporowych</li> <li>- Recyrkulacja termiczna: Z termicznym sprzężeniem zwrotnym</li> <li>- Typ połączenia: Z zaciskami wtykowymi</li> <li>- Nadruk: Z nadrukiem</li> <li>- Seria: Berker K.5</li> </ul> | 20317104/HAG | simple | 0 | [8 empty] | HAGER, Fabryczna 10 43-100 Tychy, office@hager.pl | [25 empty] | Szary | Stal szlachetna, lakierowany | [21 empty] | Metal | [5 empty] | 24 | [8 empty] | Regulatory temperatury i termostaty |  |  |  |  | Berker | [16 empty] | K.1¦K.5 | [22 empty] | Sterowniki i automatyka | [25 empty] | a:9:{s:18:"pa_dane-producenta";a:6:{s:4:"name";s:18:"pa_dane-producenta";s:5:"value";s:0:"";s:8:"position";i:9;s:10:"is_visible";i:1;s:12:"is_variation";i:1;s:11:"is_taxonomy";i:1;}s:8:"pa_kolor";a:6:{s:4:"name";s:8:"pa_kolor";s:5:"value";s:0:"";s:8:"position";i:35;s:10:"is_visible";i:1;s:12:"is_variation";i:1;s:11:"is_taxonomy";i:1;}s:19:"pa_kolor-producenta";a:6:{s:4:"name";s:19:"pa_kolor-producenta";s:5:"value";s:0:"";s:8:"position";i:36;s:10:"is_visible";i:1;s:12:"is_variation";i:1;s:11:"is_taxonomy";i:1;}s:11:"pa_material";a:6:{s:4:"name";s:11:"pa_material";s:5:"value";s:0:"";s:8:"position";i:58;s:10:"is_visible";i:1;s:12:"is_variation";i:1;s:11:"is_taxonomy";i:1;}s:13:"pa_napiecie-v";a:6:{s:4:"name";s:13:"pa_napiecie-v";s:5:"value";s:0:"";s:8:"position";i:64;s:10:"is_visible";i:1;s:12:"is_variation";i:1;s:11:"is_taxonomy";i:1;}s:18:"pa_podtyp-produktu";a:6:{s:4:"name";s:18:"pa_podtyp-produktu";s:5:"value";s:0:"";s:8:"position";i:73;s:10:"is_visible";i:1;s:12:"is_variation";i:1;s:11:"is_taxonomy";i:1;}s:12:"pa_producent";a:6:{s:4:"name";s:12:"pa_producent";s:5:"value";s:0:"";s:8:"position";i:78;s:10:"is_visible";i:1;s:12:"is_variation";i:1;s:11:"is_taxonomy";i:1;}s:8:"pa_seria";a:6:{s:4:"name";s:8:"pa_seria";s:5:"value";s:0:"";s:8:"position";i:95;s:10:"is_visible";i:1;s:12:"is_variation";i:1;s:11:"is_taxonomy";i:1;}s:15:"pa_typ-produktu";a:6:{s:4:"name";s:15:"pa_typ-produktu";s:5:"value";s:0:"";s:8:"position";i:118;s:10:"is_visible";i:1;s:12:"is_variation";i:1;s:11:"is_taxonomy";i:1;}} | Wariant - Regulator temperatury pomieszczenia z zestykiem zwiernym elementem centralnym i łącznikiem K.5 | Gniazdka i Łączniki>Hager / Berker>Berker K.1/K.5
49019 | Regulator temperatury pomieszczenia 24V z zestykiem zwiernym, elementem centralnym i łącznikiem antracyt, mat K.1 K.5 20317106 | Regulator temperatury pomieszczenia 24V z zestykiem zwiernym, elementem centralnym i łącznikiem antracyt, mat K.1 20317106 to niezawodne urządzenie przeznaczone do precyzyjnego sterowania temperaturą w instalacjach niskonapięciowych. Dzięki eleganckiemu, matowemu wykończeniu w kolorze antracytu i nowoczesnej konstrukcji, świetnie wpisuje się w stylistykę serii Berker K.1. <h2>Czym wyróżnia się regulator temperatury pomieszczenia 24V z zestykiem zwiernym, elementem centralnym i łącznikiem antracyt, mat K.1 20317106?</h2> <ul> <li>- Regulator temperatury pomieszczenia 24V z zestykiem zwiernym, elementem centralnym i łącznikiem antracyt, mat K.1 20317106 umożliwia dokładne ustawienie temperatury w zakresie 5–30 °C</li> <li>- Zasilanie 24 V sprawia, że doskonale sprawdza się w systemach zarządzania budynkiem i obiektach o podwyższonych wymaganiach bezpieczeństwa</li> <li>- Minimalna różnica przełączania (0,5 K) zapewnia precyzyjne utrzymanie komfortu cieplnego</li> <li>- Matowe wykończenie w kolorze antracytu nadaje wnętrzom elegancki, nowoczesny charakter</li> <li>- Wykonany z trwałych materiałów: metalu i tworzywa sztucznego – gwarancja długowieczności</li> <li>- Szybki montaż bez użycia łapek rozporowych oraz wygodne połączenie dzięki zaciskom wtykowym</li> </ul> To idealne rozwiązanie dla użytkowników, którzy oczekują niezawodności, wysokiej estetyki oraz efektywnej kontroli temperatury. Regulator z serii K.1 spełni wymagania zarówno nowoczesnych mieszkań, jak i obiektów komercyjnych czy biurowych. <h3>Specyfikacja techniczna</h3> <ul> <li>- Napięcie znamionowe: 24 - 24 V</li> <li>- Zakres nastawy temperatury komfortowej: 5 - 30 °C</li> <li>- Różnica temperatur powodująca przełączenie: 0,50 K</li> <li>- Klasa efektywności energetycznej: I (1%)</li> <li>- Kolor: Antracyt</li> <li>- Wykończenie powierzchni: Mat</li> <li>- Materiał: Metal, Tworzywo sztuczne</li> <li>- Obróbka: Lakierowany</li> <li>- Montaż: Bez łapek rozporowych</li> <li>- Recyrkulacja termiczna: Z termicznym sprzężeniem zwrotnym</li> <li>- Typ połączenia: Z zaciskami wtykowymi</li> <li>- Nadruk: Z nadrukiem</li> </ul> | 20317106/HAG | simple | 0 | [8 empty] | HAGER, Fabryczna 10 43-100 Tychy, office@hager.pl | [25 empty] | Czarny | Antracyt mat | [27 empty] | 24 | [8 empty] | Regulatory temperatury i termostaty |  |  |  |  | Berker | [16 empty] | K.1¦K.5 | [22 empty] | Sterowniki i automatyka | [25 empty] | a:8:{s:18:"pa_dane-producenta";a:6:{s:4:"name";s:18:"pa_dane-producenta";s:5:"value";s:0:"";s:8:"position";i:9;s:10:"is_visible";i:1;s:12:"is_variation";i:1;s:11:"is_taxonomy";i:1;}s:8:"pa_kolor";a:6:{s:4:"name";s:8:"pa_kolor";s:5:"value";s:0:"";s:8:"position";i:35;s:10:"is_visible";i:1;s:12:"is_variation";i:1;s:11:"is_taxonomy";i:1;}s:19:"pa_kolor-producenta";a:6:{s:4:"name";s:19:"pa_kolor-producenta";s:5:"value";s:0:"";s:8:"position";i:36;s:10:"is_visible";i:1;s:12:"is_variation";i:1;s:11:"is_taxonomy";i:1;}s:13:"pa_napiecie-v";a:6:{s:4:"name";s:13:"pa_napiecie-v";s:5:"value";s:0:"";s:8:"position";i:64;s:10:"is_visible";i:1;s:12:"is_variation";i:1;s:11:"is_taxonomy";i:1;}s:18:"pa_podtyp-produktu";a:6:{s:4:"name";s:18:"pa_podtyp-produktu";s:5:"value";s:0:"";s:8:"position";i:73;s:10:"is_visible";i:1;s:12:"is_variation";i:1;s:11:"is_taxonomy";i:1;}s:12:"pa_producent";a:6:{s:4:"name";s:12:"pa_producent";s:5:"value";s:0:"";s:8:"position";i:78;s:10:"is_visible";i:1;s:12:"is_variation";i:1;s:11:"is_taxonomy";i:1;}s:8:"pa_seria";a:6:{s:4:"name";s:8:"pa_seria";s:5:"value";s:0:"";s:8:"position";i:95;s:10:"is_visible";i:1;s:12:"is_variation";i:1;s:11:"is_taxonomy";i:1;}s:15:"pa_typ-produktu";a:6:{s:4:"name";s:15:"pa_typ-produktu";s:5:"value";s:0:"";s:8:"position";i:118;s:10:"is_visible";i:1;s:12:"is_variation";i:1;s:11:"is_taxonomy";i:1;}} | Wariant - Regulator temperatury pomieszczenia z zestykiem zwiernym elementem centralnym i łącznikiem K.1 | Gniazdka i Łączniki>Hager / Berker>Berker K.1/K.5
49020 | Regulator temperatury pomieszczenia 24V z zestykiem zwiernym, elementem centralnym i łącznikiem snieżnobiały K.1 K.5 20317109 | Regulator temperatury pomieszczenia 24V z zestykiem zwiernym, elementem centralnym i łącznikiem snieżnobiały K.1 20317109 to precyzyjne urządzenie dedykowane systemom sterowania ogrzewaniem niskonapięciowym. Dzięki nowoczesnej konstrukcji oraz eleganckiemu, połyskliwemu wykończeniu w kolorze śnieżnej bieli, doskonale sprawdza się w każdej aranżacji wnętrza, zachowując pełną funkcjonalność. <h2>Czym wyróżnia się regulator temperatury pomieszczenia 24V z zestykiem zwiernym, elementem centralnym i łącznikiem snieżnobiały K.1 20317109?</h2> <ul> <li>- Regulator temperatury pomieszczenia 24V z zestykiem zwiernym, elementem centralnym i łącznikiem snieżnobiały K.1 20317109 umożliwia precyzyjną regulację temperatury w zakresie od 5 do 30 °C</li> <li>- Pracuje przy niskim napięciu 24 V – doskonały do systemów automatyki budynkowej i obiektów wymagających zwiększonego bezpieczeństwa</li> <li>- Śnieżnobiały kolor i połyskliwe wykończenie idealnie komponują się z serią Berker K.1</li> <li>- Bardzo czuła reakcja na zmiany temperatury – przełączanie przy różnicy zaledwie 0,5 K</li> <li>- Termiczne sprzężenie zwrotne zapewnia stabilność warunków cieplnych</li> <li>- Montaż bez łapek rozporowych i wygodne połączenie dzięki zaciskom wtykowym</li> </ul> Urządzenie to doskonale spełnia wymagania użytkowników oczekujących estetyki, bezpieczeństwa i wysokiej precyzji w sterowaniu temperaturą. Idealne zarówno do mieszkań, jak i biur czy budynków użyteczności publicznej. <h3>Specyfikacja techniczna</h3> <ul> <li>- Napięcie znamionowe: 24 - 24 V</li> <li>- Zakres nastawy temperatury komfortowej: 5 - 30 °C</li> <li>- Różnica temperatur powodująca przełączenie: 0,50 K</li> <li>- Klasa efektywności energetycznej: I (1%)</li> <li>- Kolor: Biały (śnieżnobiały)</li> <li>- Wykończenie powierzchni: Połysk</li> <li>- Materiał: Metal, Tworzywo sztuczne</li> <li>- Obróbka: Stan surowy</li> <li>- Montaż: Bez łapek rozporowych</li> <li>- Recyrkulacja termiczna: Z termicznym sprzężeniem zwrotnym</li> <li>- Typ połączenia: Z zaciskami wtykowymi</li> <li>- Nadruk: Z nadrukiem</li> <li>- Seria: Berker K.1</li> </ul> | 20317109/HAG | simple | 0 | [8 empty] | HAGER, Fabryczna 10 43-100 Tychy, office@hager.pl | [25 empty] | Biały | Biały | [27 empty] | 24 | [8 empty] | Regulatory temperatury i termostaty |  |  |  |  | Berker | [16 empty] | K.1¦K.5 | [22 empty] | Sterowniki i automatyka | [25 empty] | a:8:{s:18:"pa_dane-producenta";a:6:{s:4:"name";s:18:"pa_dane-producenta";s:5:"value";s:0:"";s:8:"position";i:9;s:10:"is_visible";i:1;s:12:"is_variation";i:1;s:11:"is_taxonomy";i:1;}s:8:"pa_kolor";a:6:{s:4:"name";s:8:"pa_kolor";s:5:"value";s:0:"";s:8:"position";i:35;s:10:"is_visible";i:1;s:12:"is_variation";i:1;s:11:"is_taxonomy";i:1;}s:19:"pa_kolor-producenta";a:6:{s:4:"name";s:19:"pa_kolor-producenta";s:5:"value";s:0:"";s:8:"position";i:36;s:10:"is_visible";i:1;s:12:"is_variation";i:1;s:11:"is_taxonomy";i:1;}s:13:"pa_napiecie-v";a:6:{s:4:"name";s:13:"pa_napiecie-v";s:5:"value";s:0:"";s:8:"position";i:64;s:10:"is_visible";i:1;s:12:"is_variation";i:1;s:11:"is_taxonomy";i:1;}s:18:"pa_podtyp-produktu";a:6:{s:4:"name";s:18:"pa_podtyp-produktu";s:5:"value";s:0:"";s:8:"position";i:73;s:10:"is_visible";i:1;s:12:"is_variation";i:1;s:11:"is_taxonomy";i:1;}s:12:"pa_producent";a:6:{s:4:"name";s:12:"pa_producent";s:5:"value";s:0:"";s:8:"position";i:78;s:10:"is_visible";i:1;s:12:"is_variation";i:1;s:11:"is_taxonomy";i:1;}s:8:"pa_seria";a:6:{s:4:"name";s:8:"pa_seria";s:5:"value";s:0:"";s:8:"position";i:95;s:10:"is_visible";i:1;s:12:"is_variation";i:1;s:11:"is_taxonomy";i:1;}s:15:"pa_typ-produktu";a:6:{s:4:"name";s:15:"pa_typ-produktu";s:5:"value";s:0:"";s:8:"position";i:118;s:10:"is_visible";i:1;s:12:"is_variation";i:1;s:11:"is_taxonomy";i:1;}} | Wariant - Regulator temperatury pomieszczenia z zestykiem zwiernym elementem centralnym i łącznikiem K.1 | Gniazdka i Łączniki>Hager / Berker>Berker K.1/K.5
49021 | Regulator temperatury pomieszczenia 24V z zestykiem zwiernym, elementem centralnym i łącznikiem; kremowy; B.X 20318982 | Regulator temperatury pomieszczenia 24V z zestykiem zwiernym, elementem centralnym i łącznikiem kremowy B.Kwadrat 20318982 to funkcjonalne i estetyczne rozwiązanie do sterowania ogrzewaniem w instalacjach niskonapięciowych. Dzięki precyzyjnemu mechanizmowi i połyskliwemu wykończeniu w kremowym odcieniu, doskonale komponuje się z eleganckim osprzętem z serii B.Kwadrat. <h2>Czym wyróżnia się regulator temperatury pomieszczenia 24V z zestykiem zwiernym, elementem centralnym i łącznikiem kremowy B.Kwadrat 20318982?</h2> <ul> <li>- Regulator temperatury pomieszczenia 24V z zestykiem zwiernym, elementem centralnym i łącznikiem kremowy B.Kwadrat 20318982 umożliwia precyzyjne sterowanie temperaturą w zakresie 5–30 °C</li> <li>- Zasilanie 24 V czyni go bezpiecznym i idealnym do zastosowań w nowoczesnych systemach zarządzania budynkiem</li> <li>- Niewielka różnica przełączenia 0,5 K zapewnia płynną regulację i wysoki komfort cieplny</li> <li>- Kremowy kolor z połyskiem wpasowuje się w klasyczne i stonowane wnętrza</li> <li>- Wysoka jakość materiałów – połączenie metalu i tworzywa – gwarantuje trwałość i niezawodność</li> <li>- Prosty montaż bez łapek rozporowych oraz szybkie połączenie dzięki zaciskom wtykowym</li> </ul> To urządzenie dedykowane użytkownikom, którzy cenią sobie energooszczędność, estetykę oraz komfort sterowania temperaturą. Sprawdzi się zarówno w mieszkaniach, jak i obiektach biurowych czy instytucjonalnych. <h3>Specyfikacja techniczna</h3> <ul> <li>- Napięcie znamionowe: 24 - 24 V</li> <li>- Zakres nastawy temperatury komfortowej: 5 - 30 °C</li> <li>- Różnica temperatur powodująca przełączenie: 0,50 K</li> <li>- Klasa efektywności energetycznej: I (1%)</li> <li>- Kolor: Biały (wersja kremowa w serii B.Kwadrat)</li> <li>- Wykończenie powierzchni: Połysk</li> <li>- Materiał: Metal, Tworzywo sztuczne</li> <li>- Obróbka: Stan surowy</li> <li>- Montaż: Bez łapek rozporowych</li> <li>- Recyrkulacja termiczna: Z termicznym sprzężeniem zwrotnym</li> <li>- Typ połączenia: Z zaciskami wtykowymi</li> <li>- Nadruk: Z nadrukiem</li> </ul> | 20318982/HAG | simple | 0 | [8 empty] | HAGER, Fabryczna 10 43-100 Tychy, office@hager.pl | [25 empty] | Beżowy | Kremowy | [27 empty] | 24 | [8 empty] | Regulatory temperatury i termostaty |  |  |  |  | Berker | [16 empty] | B. Kwadrat¦B.3¦B.7 | [22 empty] | Sterowniki i automatyka | [25 empty] | a:8:{s:18:"pa_dane-producenta";a:6:{s:4:"name";s:18:"pa_dane-producenta";s:5:"value";s:0:"";s:8:"position";i:9;s:10:"is_visible";i:1;s:12:"is_variation";i:1;s:11:"is_taxonomy";i:1;}s:8:"pa_kolor";a:6:{s:4:"name";s:8:"pa_kolor";s:5:"value";s:0:"";s:8:"position";i:35;s:10:"is_visible";i:1;s:12:"is_variation";i:1;s:11:"is_taxonomy";i:1;}s:19:"pa_kolor-producenta";a:6:{s:4:"name";s:19:"pa_kolor-producenta";s:5:"value";s:0:"";s:8:"position";i:36;s:10:"is_visible";i:1;s:12:"is_variation";i:1;s:11:"is_taxonomy";i:1;}s:13:"pa_napiecie-v";a:6:{s:4:"name";s:13:"pa_napiecie-v";s:5:"value";s:0:"";s:8:"position";i:64;s:10:"is_visible";i:1;s:12:"is_variation";i:1;s:11:"is_taxonomy";i:1;}s:18:"pa_podtyp-produktu";a:6:{s:4:"name";s:18:"pa_podtyp-produktu";s:5:"value";s:0:"";s:8:"position";i:73;s:10:"is_visible";i:1;s:12:"is_variation";i:1;s:11:"is_taxonomy";i:1;}s:12:"pa_producent";a:6:{s:4:"name";s:12:"pa_producent";s:5:"value";s:0:"";s:8:"position";i:78;s:10:"is_visible";i:1;s:12:"is_variation";i:1;s:11:"is_taxonomy";i:1;}s:8:"pa_seria";a:6:{s:4:"name";s:8:"pa_seria";s:5:"value";s:0:"";s:8:"position";i:95;s:10:"is_visible";i:1;s:12:"is_variation";i:1;s:11:"is_taxonomy";i:1;}s:15:"pa_typ-produktu";a:6:{s:4:"name";s:15:"pa_typ-produktu";s:5:"value";s:0:"";s:8:"position";i:118;s:10:"is_visible";i:1;s:12:"is_variation";i:1;s:11:"is_taxonomy";i:1;}} | Wariant - Regulator temperatury pomieszczenia z zestykiem zwiernym elementem centralnym i łącznikiem B. Kwadrat | Gniazdka i Łączniki>Hager / Berker>Berker B.3/B.7¦Gniazdka i Łączniki>Hager / Berker>Berker B.Kwadrat/S.1
49022 | Regulator temperatury pomieszczenia 24V z zestykiem zwiernym, elementem centralnym i łącznikiem; biały; B.X 20318989 | Regulator temperatury pomieszczenia 24V z zestykiem zwiernym, elementem centralnym i łącznikiem biały B.Kwadrat 20318989 to precyzyjne urządzenie przeznaczone do sterowania temperaturą w systemach niskonapięciowych. Dzięki eleganckiemu, połyskliwemu wykończeniu oraz integracji z serią B.Kwadrat, doskonale wpisuje się w nowoczesne i estetyczne aranżacje wnętrz. <h2>Czym wyróżnia się regulator temperatury pomieszczenia 24V z zestykiem zwiernym, elementem centralnym i łącznikiem biały B.Kwadrat 20318989?</h2> <ul> <li>- Regulator temperatury pomieszczenia 24V z zestykiem zwiernym, elementem centralnym i łącznikiem biały B.Kwadrat 20318989 zapewnia precyzyjną regulację temperatury w zakresie 5–30 °C</li> <li>- Pracuje w niskonapięciowym systemie 24 V – idealny do zastosowań w nowoczesnych instalacjach sterowania</li> <li>- Połyskliwa powierzchnia w kolorze białym doskonale komponuje się z osprzętem z serii B.Kwadrat</li> <li>- Bardzo czuły – różnica przełączenia już przy 0,5 K gwarantuje komfort i oszczędność energii</li> <li>- Termiczne sprzężenie zwrotne zapewnia stabilność temperatury w pomieszczeniu</li> <li>- Montaż bez łapek rozporowych oraz szybkie połączenie dzięki zaciskom wtykowym</li> </ul> To idealne rozwiązanie dla osób poszukujących nowoczesnego i energooszczędnego regulatora do systemów ogrzewania niskonapięciowego. Dzięki estetyce i funkcjonalności, produkt doskonale sprawdzi się w domach, biurach i obiektach komercyjnych. <h3>Specyfikacja techniczna</h3> <ul> <li>- Napięcie znamionowe: 24 - 24 V</li> <li>- Zakres nastawy temperatury komfortowej: 5 - 30 °C</li> <li>- Różnica temperatur powodująca przełączenie: 0,50 K</li> <li>- Klasa efektywności energetycznej: I (1%)</li> <li>- Kolor: Biały</li> <li>- Wykończenie powierzchni: Połysk</li> <li>- Materiał: Metal, Tworzywo sztuczne</li> <li>- Montaż: Bez łapek rozporowych</li> <li>- Recyrkulacja termiczna: Z termicznym sprzężeniem zwrotnym</li> <li>- Typ połączenia: Z zaciskami wtykowymi</li> <li>- Nadruk: Z nadrukiem</li> </ul> | 20318989/HAG | simple | 0 | [8 empty] | HAGER, Fabryczna 10 43-100 Tychy, office@hager.pl | [25 empty] | Biały | Biały | [27 empty] | 24 | [8 empty] | Regulatory temperatury i termostaty |  |  |  |  | Berker | [16 empty] | B. Kwadrat¦B.3¦B.7 | [22 empty] | Sterowniki i automatyka | [25 empty] | a:8:{s:18:"pa_dane-producenta";a:6:{s:4:"name";s:18:"pa_dane-producenta";s:5:"value";s:0:"";s:8:"position";i:9;s:10:"is_visible";i:1;s:12:"is_variation";i:1;s:11:"is_taxonomy";i:1;}s:8:"pa_kolor";a:6:{s:4:"name";s:8:"pa_kolor";s:5:"value";s:0:"";s:8:"position";i:35;s:10:"is_visible";i:1;s:12:"is_variation";i:1;s:11:"is_taxonomy";i:1;}s:19:"pa_kolor-producenta";a:6:{s:4:"name";s:19:"pa_kolor-producenta";s:5:"value";s:0:"";s:8:"position";i:36;s:10:"is_visible";i:1;s:12:"is_variation";i:1;s:11:"is_taxonomy";i:1;}s:13:"pa_napiecie-v";a:6:{s:4:"name";s:13:"pa_napiecie-v";s:5:"value";s:0:"";s:8:"position";i:64;s:10:"is_visible";i:1;s:12:"is_variation";i:1;s:11:"is_taxonomy";i:1;}s:18:"pa_podtyp-produktu";a:6:{s:4:"name";s:18:"pa_podtyp-produktu";s:5:"value";s:0:"";s:8:"position";i:73;s:10:"is_visible";i:1;s:12:"is_variation";i:1;s:11:"is_taxonomy";i:1;}s:12:"pa_producent";a:6:{s:4:"name";s:12:"pa_producent";s:5:"value";s:0:"";s:8:"position";i:78;s:10:"is_visible";i:1;s:12:"is_variation";i:1;s:11:"is_taxonomy";i:1;}s:8:"pa_seria";a:6:{s:4:"name";s:8:"pa_seria";s:5:"value";s:0:"";s:8:"position";i:95;s:10:"is_visible";i:1;s:12:"is_variation";i:1;s:11:"is_taxonomy";i:1;}s:15:"pa_typ-produktu";a:6:{s:4:"name";s:15:"pa_typ-produktu";s:5:"value";s:0:"";s:8:"position";i:118;s:10:"is_visible";i:1;s:12:"is_variation";i:1;s:11:"is_taxonomy";i:1;}} | Wariant - Regulator temperatury pomieszczenia z zestykiem zwiernym elementem centralnym i łącznikiem B. Kwadrat | Gniazdka i Łączniki>Hager / Berker>Berker B.3/B.7¦Gniazdka i Łączniki>Hager / Berker>Berker B.Kwadrat/S.1
49023 | Regulator temperatury podłogowej z zestykiem zwiernym, elementem centralnym i łącznikiem; alu; B.X 20341404 | Regulator temperatury podłogowej z zestykiem zwiernym, elementem centralnym i łącznikiem alu B.1/B.3/B.7 20341404 to nowoczesne urządzenie zaprojektowane z myślą o precyzyjnym sterowaniu ogrzewaniem podłogowym. Jego matowe, aluminiowe wykończenie w połączeniu z kompatybilnością z seriami Berker B.1, B.3 i B.7 gwarantuje nie tylko funkcjonalność, ale i doskonały wygląd w każdej nowoczesnej instalacji. <h2>Czym wyróżnia się regulator temperatury podłogowej z zestykiem zwiernym, elementem centralnym i łącznikiem alu B.1/B.3/B.7 20341404?</h2> <ul> <li>- Regulator temperatury podłogowej z zestykiem zwiernym, elementem centralnym i łącznikiem alu B.1/B.3/B.7 20341404 oferuje pełną kontrolę temperatury w zakresie od 10 do 50 °C</li> <li>- Aluminiowe, matowe wykończenie podkreśla nowoczesny charakter i pasuje do minimalistycznych aranżacji</li> <li>- Wysoka efektywność energetyczna (klasa I – 1%) pozwala na oszczędność energii przy zachowaniu komfortu</li> <li>- Solidne wykonanie z metalu i tworzywa sztucznego zapewnia trwałość i niezawodność na lata</li> <li>- Prosty montaż bez łapek rozporowych oraz wygodne połączenie przez zaciski wtykowe</li> <li>- Termiczne sprzężenie zwrotne odpowiada za stabilne utrzymanie temperatury</li> </ul> To doskonały wybór dla użytkowników, którzy szukają efektywnego i estetycznego rozwiązania do zarządzania ogrzewaniem podłogowym. Regulator idealnie komponuje się z osprzętem serii Berker B.1, B.3 i B.7, tworząc jednolity, funkcjonalny system. <h3>Specyfikacja techniczna</h3> <ul> <li>- Napięcie znamionowe: 230 - 230 V</li> <li>- Zakres nastawy temperatury komfortowej: 10 - 50 °C</li> <li>- Prąd przełączania: 10 A</li> <li>- Różnica temperatur powodująca przełączenie: 1 K</li> <li>- Klasa efektywności energetycznej: I (1%)</li> <li>- Kolor: Aluminium</li> <li>- Wykończenie powierzchni: Mat</li> <li>- Materiał: Metal, Tworzywo sztuczne</li> <li>- Obróbka: Lakierowany</li> <li>- Montaż: Bez łapek rozporowych</li> <li>- Recyrkulacja termiczna: Z termicznym sprzężeniem zwrotnym</li> <li>- Typ połączenia: Z zaciskami wtykowymi</li> <li>- Nadruk: Z nadrukiem</li> <li>- Kompatybilność: Berker B.1, B.3, B.7</li> </ul> | 20341404/HAG | simple | 0 | [8 empty] | HAGER, Fabryczna 10 43-100 Tychy, office@hager.pl | [25 empty] | Szary | Aluminium | [21 empty] | Metal | [14 empty] | Regulatory temperatury i termostaty |  |  |  |  | Berker | [16 empty] | B. Kwadrat¦B.3¦B.7 | [22 empty] | Sterowniki i automatyka | [25 empty] | a:8:{s:18:"pa_dane-producenta";a:6:{s:4:"name";s:18:"pa_dane-producenta";s:5:"value";s:0:"";s:8:"position";i:9;s:10:"is_visible";i:1;s:12:"is_variation";i:1;s:11:"is_taxonomy";i:1;}s:8:"pa_kolor";a:6:{s:4:"name";s:8:"pa_kolor";s:5:"value";s:0:"";s:8:"position";i:35;s:10:"is_visible";i:1;s:12:"is_variation";i:1;s:11:"is_taxonomy";i:1;}s:19:"pa_kolor-producenta";a:6:{s:4:"name";s:19:"pa_kolor-producenta";s:5:"value";s:0:"";s:8:"position";i:36;s:10:"is_visible";i:1;s:12:"is_variation";i:1;s:11:"is_taxonomy";i:1;}s:11:"pa_material";a:6:{s:4:"name";s:11:"pa_material";s:5:"value";s:0:"";s:8:"position";i:58;s:10:"is_visible";i:1;s:12:"is_variation";i:1;s:11:"is_taxonomy";i:1;}s:18:"pa_podtyp-produktu";a:6:{s:4:"name";s:18:"pa_podtyp-produktu";s:5:"value";s:0:"";s:8:"position";i:73;s:10:"is_visible";i:1;s:12:"is_variation";i:1;s:11:"is_taxonomy";i:1;}s:12:"pa_producent";a:6:{s:4:"name";s:12:"pa_producent";s:5:"value";s:0:"";s:8:"position";i:78;s:10:"is_visible";i:1;s:12:"is_variation";i:1;s:11:"is_taxonomy";i:1;}s:8:"pa_seria";a:6:{s:4:"name";s:8:"pa_seria";s:5:"value";s:0:"";s:8:"position";i:95;s:10:"is_visible";i:1;s:12:"is_variation";i:1;s:11:"is_taxonomy";i:1;}s:15:"pa_typ-produktu";a:6:{s:4:"name";s:15:"pa_typ-produktu";s:5:"value";s:0:"";s:8:"position";i:118;s:10:"is_visible";i:1;s:12:"is_variation";i:1;s:11:"is_taxonomy";i:1;}} | Wariant - Regulator temperatury podłogowej z zestykiem zwiernym elementem centralnym i łącznikiem B.1 | Gniazdka i Łączniki>Hager / Berker>Berker B.3/B.7¦Gniazdka i Łączniki>Hager / Berker>Berker B.Kwadrat/S.1
49024 | Regulator temperatury podłogowej z zestykiem zwiernym, elementem centralnym i łącznikiem; antracyt; B.X 20341606 | Regulator temperatury podłogowej z zestykiem zwiernym, elementem centralnym i łącznikiem antracyt B.1/B.3/B.7 20341606 to nowoczesne urządzenie do precyzyjnej kontroli ogrzewania podłogowego. Matowe wykończenie w eleganckim kolorze antracytowym sprawia, że doskonale komponuje się z osprzętem z serii Berker B.1, B.3 i B.7, tworząc spójną i estetyczną instalację elektryczną. <h2>Czym wyróżnia się regulator temperatury podłogowej z zestykiem zwiernym, elementem centralnym i łącznikiem antracyt B.1/B.3/B.7 20341606?</h2> <ul> <li>- Regulator temperatury podłogowej z zestykiem zwiernym, elementem centralnym i łącznikiem antracyt B.1/B.3/B.7 20341606 umożliwia ustawienie temperatury w szerokim zakresie od 10 do 50 °C</li> <li>- Antracytowe matowe wykończenie w lakierowanej formie podkreśla nowoczesny styl wnętrza</li> <li>- Klasa efektywności energetycznej I (1%) – zapewnia niskie zużycie energii i wysoką wydajność</li> <li>- Solidna obudowa z metalu i tworzywa sztucznego – trwałość i odporność na eksploatację</li> <li>- Szybki montaż bez łapek rozporowych – wygoda instalacyjna</li> <li>- Termiczne sprzężenie zwrotne – stabilna i precyzyjna kontrola temperatury</li> </ul> To idealny wybór dla użytkowników, którzy cenią sobie komfort cieplny i wysoką estetykę. Regulator zapewnia intuicyjne sterowanie ogrzewaniem i doskonale wpisuje się w wizualny charakter nowoczesnych wnętrz z serii Berker B.1, B.3 i B.7. <h3>Specyfikacja techniczna</h3> <ul> <li>- Napięcie znamionowe: 230 - 230 V</li> <li>- Zakres nastawy temperatury komfortowej: 10 - 50 °C</li> <li>- Prąd przełączania: 10 A</li> <li>- Różnica temperatur powodująca przełączenie: 1 K</li> <li>- Klasa efektywności energetycznej: I (1%)</li> <li>- Kolor: Antracyt</li> <li>- Wykończenie powierzchni: Mat</li> <li>- Materiał: Metal, Tworzywo sztuczne</li> <li>- Obróbka: Lakierowany</li> <li>- Montaż: Bez łapek rozporowych</li> <li>- Recyrkulacja termiczna: Z termicznym sprzężeniem zwrotnym</li> <li>- Typ połączenia: Z zaciskami wtykowymi</li> <li>- Nadruk: Z nadrukiem</li> <li>- Serie kompatybilne: Berker B.1, B.3, B.7</li> </ul> | 20341606/HAG | simple | 0 | [8 empty] | HAGER, Fabryczna 10 43-100 Tychy, office@hager.pl | [25 empty] | Czarny | Antracyt | [36 empty] | Regulatory temperatury i termostaty |  |  |  |  | Berker | [16 empty] | B. Kwadrat¦B.3¦B.7 | [22 empty] | Sterowniki i automatyka | [25 empty] | a:7:{s:18:"pa_dane-producenta";a:6:{s:4:"name";s:18:"pa_dane-producenta";s:5:"value";s:0:"";s:8:"position";i:9;s:10:"is_visible";i:1;s:12:"is_variation";i:1;s:11:"is_taxonomy";i:1;}s:8:"pa_kolor";a:6:{s:4:"name";s:8:"pa_kolor";s:5:"value";s:0:"";s:8:"position";i:35;s:10:"is_visible";i:1;s:12:"is_variation";i:1;s:11:"is_taxonomy";i:1;}s:19:"pa_kolor-producenta";a:6:{s:4:"name";s:19:"pa_kolor-producenta";s:5:"value";s:0:"";s:8:"position";i:36;s:10:"is_visible";i:1;s:12:"is_variation";i:1;s:11:"is_taxonomy";i:1;}s:18:"pa_podtyp-produktu";a:6:{s:4:"name";s:18:"pa_podtyp-produktu";s:5:"value";s:0:"";s:8:"position";i:73;s:10:"is_visible";i:1;s:12:"is_variation";i:1;s:11:"is_taxonomy";i:1;}s:12:"pa_producent";a:6:{s:4:"name";s:12:"pa_producent";s:5:"value";s:0:"";s:8:"position";i:78;s:10:"is_visible";i:1;s:12:"is_variation";i:1;s:11:"is_taxonomy";i:1;}s:8:"pa_seria";a:6:{s:4:"name";s:8:"pa_seria";s:5:"value";s:0:"";s:8:"position";i:95;s:10:"is_visible";i:1;s:12:"is_variation";i:1;s:11:"is_taxonomy";i:1;}s:15:"pa_typ-produktu";a:6:{s:4:"name";s:15:"pa_typ-produktu";s:5:"value";s:0:"";s:8:"position";i:118;s:10:"is_visible";i:1;s:12:"is_variation";i:1;s:11:"is_taxonomy";i:1;}} | Wariant - Regulator temperatury podłogowej z zestykiem zwiernym elementem centralnym i łącznikiem B.1 | Gniazdka i Łączniki>Hager / Berker>Berker B.3/B.7¦Gniazdka i Łączniki>Hager / Berker>Berker B.Kwadrat/S.1
49025 | Regulator temperatury podłogowej z zestykiem zwiernym, elementem centralnym i łącznikiem; biały; B.X 20341909 | Regulator temperatury podłogowej z zestykiem zwiernym, elementem centralnym i łącznikiem biały B.1/B.3/B.7 Glas 20341909 to nowoczesne urządzenie sterujące, które zapewnia precyzyjną kontrolę nad temperaturą podłogi. Jego matowe wykończenie w kolorze białym oraz kompatybilność z seriami B.1, B.3 i B.7 Glas sprawiają, że idealnie komponuje się z eleganckimi wnętrzami o wysokim standardzie estetycznym. <h2>Czym wyróżnia się regulator temperatury podłogowej z zestykiem zwiernym, elementem centralnym i łącznikiem biały B.1/B.3/B.7 Glas 20341909?</h2> <ul> <li>- Regulator temperatury podłogowej z zestykiem zwiernym, elementem centralnym i łącznikiem biały B.1/B.3/B.7 Glas 20341909 pozwala na ustawienie temperatury komfortowej w zakresie od 10 do 50 °C</li> <li>- Matowa powierzchnia i neutralna biel doskonale współgrają z nowoczesnym szkłem serii Glas</li> <li>- Efektywność energetyczna na poziomie klasy I (1%) – niskie zużycie energii i pełna wydajność</li> <li>- Solidna konstrukcja z metalu i tworzywa sztucznego zapewnia długotrwałe użytkowanie</li> <li>- Bezproblemowy montaż dzięki zaciskom wtykowym i konstrukcji bez łapek rozporowych</li> <li>- Termiczne sprzężenie zwrotne dba o utrzymanie stałej temperatury i większy komfort cieplny</li> </ul> To doskonałe rozwiązanie dla wymagających użytkowników ceniących jakość, funkcjonalność i dopracowany design. Regulator stanowi idealne uzupełnienie systemu osprzętu z serii Berker B.1, B.3 oraz B.7 Glas, oferując wygodę sterowania i estetykę na najwyższym poziomie. <h3>Specyfikacja techniczna</h3> <ul> <li>- Napięcie znamionowe: 230 - 230 V</li> <li>- Zakres nastawy temperatury komfortowej: 10 - 50 °C</li> <li>- Prąd przełączania: 10 A</li> <li>- Różnica temperatur powodująca przełączenie: 1 K</li> <li>- Klasa efektywności energetycznej: I (1%)</li> <li>- Kolor: Biały</li> <li>- Wykończenie powierzchni: Mat</li> <li>- Materiał: Metal, Tworzywo sztuczne</li> <li>- Montaż: Bez łapek rozporowych</li> <li>- Recyrkulacja termiczna: z termicznym sprzężeniem zwrotnym</li> <li>- Typ połączenia: Z zaciskami wtykowymi</li> <li>- Nadruk: Z nadrukiem</li> <li>- Kompatybilność: Seria B.1, B.3, B.7 Glas</li> </ul> | 20341909/HAG | simple | 0 | [8 empty] | HAGER, Fabryczna 10 43-100 Tychy, office@hager.pl | [25 empty] | Biały | [37 empty] | Regulatory temperatury i termostaty |  |  |  |  | Berker | [16 empty] | B. Kwadrat¦B.3¦B.7 | [22 empty] | Sterowniki i automatyka | [25 empty] | a:6:{s:18:"pa_dane-producenta";a:6:{s:4:"name";s:18:"pa_dane-producenta";s:5:"value";s:0:"";s:8:"position";i:9;s:10:"is_visible";i:1;s:12:"is_variation";i:1;s:11:"is_taxonomy";i:1;}s:8:"pa_kolor";a:6:{s:4:"name";s:8:"pa_kolor";s:5:"value";s:0:"";s:8:"position";i:35;s:10:"is_visible";i:1;s:12:"is_variation";i:1;s:11:"is_taxonomy";i:1;}s:18:"pa_podtyp-produktu";a:6:{s:4:"name";s:18:"pa_podtyp-produktu";s:5:"value";s:0:"";s:8:"position";i:73;s:10:"is_visible";i:1;s:12:"is_variation";i:1;s:11:"is_taxonomy";i:1;}s:12:"pa_producent";a:6:{s:4:"name";s:12:"pa_producent";s:5:"value";s:0:"";s:8:"position";i:78;s:10:"is_visible";i:1;s:12:"is_variation";i:1;s:11:"is_taxonomy";i:1;}s:8:"pa_seria";a:6:{s:4:"name";s:8:"pa_seria";s:5:"value";s:0:"";s:8:"position";i:95;s:10:"is_visible";i:1;s:12:"is_variation";i:1;s:11:"is_taxonomy";i:1;}s:15:"pa_typ-produktu";a:6:{s:4:"name";s:15:"pa_typ-produktu";s:5:"value";s:0:"";s:8:"position";i:118;s:10:"is_visible";i:1;s:12:"is_variation";i:1;s:11:"is_taxonomy";i:1;}} |  | Gniazdka i Łączniki>Hager / Berker>Berker 1930/Glasserie¦Gniazdka i Łączniki>Hager / Berker>Berker B.3/B.7¦Gniazdka i Łączniki>Hager / Berker>Berker B.Kwadrat/S.1
49027 | Regulator temperatury podłogi ze stykiem zwiernym czarny, połysk Berker R.X 20342045 | Regulator temperatury podłogi ze stykiem zwiernym Berker R.1/R.3 czarny, połysk 20342045 to nowoczesne i zaawansowane technologicznie rozwiązanie do kontroli ogrzewania podłogowego. Łączy wysoką funkcjonalność z eleganckim wyglądem w połyskliwej czerni, idealnie wpisując się w wyrafinowaną estetykę serii Berker R.1 i R.3. <h2>Czym wyróżnia się regulator temperatury podłogi ze stykiem zwiernym Berker R.1/R.3 czarny, połysk 20342045?</h2> <ul> <li>- Regulator temperatury podłogi ze stykiem zwiernym Berker R.1/R.3 czarny, połysk 20342045 posiada wbudowany włącznik/wyłącznik oraz 2 diody LED sygnalizujące tryb nocny i pracę ogrzewania</li> <li>- Zakres regulacji temperatury podłogi: 10–50 °C, a pomieszczenia: 5–30 °C – pełna kontrola komfortu</li> <li>- Funkcja nocnego obniżenia temperatury o około 5 K pozwala na oszczędność energii</li> <li>- Czarny połysk (czarna linia dekoracyjna) idealnie komponuje się z wnętrzami premium</li> <li>- Połączenie śrubowe i montaż bez łapek rozporowych – szybka i stabilna instalacja</li> <li>- Zewnętrzny czujnik temperatury i termiczne sprzężenie zwrotne gwarantują precyzję działania</li> </ul> To idealny wybór dla użytkowników poszukujących funkcjonalności i nowoczesnej estetyki w jednym. Regulator z serii Berker R.1/R.3 nie tylko zapewnia komfort cieplny, ale też wkomponowuje się w stylowe wnętrza, oferując dyskretną i intuicyjną obsługę. <h3>Specyfikacja techniczna</h3> <ul> <li>- Napięcie znamionowe: 230 V AC</li> <li>- Częstotliwość: 50 Hz</li> <li>- Prąd znamionowy: 16 (2) A</li> <li>- Zakres nastawy temperatury podłogi: 10–50 °C</li> <li>- Zakres nastawy temperatury pomieszczenia: 5–30 °C</li> <li>- Nocne obniżenie temperatury: ≈ 5 K</li> <li>- Różnica temperatur powodująca przełączenie: ≈ 1 K</li> <li>- Pokrętło regulacyjne z ograniczonym zakresem temperatury</li> <li>- Czujnik: zewnętrzny, długość przewodu 4 m</li> <li>- Połączenie: z zaciskami śrubowymi i dodatkowym przyłączem do trybu nocnego</li> <li>- Zastosowanie: regulacja OWK</li> <li>- Kolor: Czarny</li> <li>- Wykończenie powierzchni: Połysk</li> <li>- Montaż: Bez łapek rozporowych</li> <li>- Serie: Berker R.1, Berker R.3</li> </ul> | 20342045/HAG | simple | 0 | [8 empty] | HAGER, Fabryczna 10 43-100 Tychy, office@hager.pl | [25 empty] | Czarny | [37 empty] | Regulatory temperatury i termostaty |  |  |  |  | Berker | [16 empty] | R.1¦R.3¦R.8 | [22 empty] | Sterowniki i automatyka | [25 empty] | a:6:{s:18:"pa_dane-producenta";a:6:{s:4:"name";s:18:"pa_dane-producenta";s:5:"value";s:0:"";s:8:"position";i:9;s:10:"is_visible";i:1;s:12:"is_variation";i:1;s:11:"is_taxonomy";i:1;}s:8:"pa_kolor";a:6:{s:4:"name";s:8:"pa_kolor";s:5:"value";s:0:"";s:8:"position";i:35;s:10:"is_visible";i:1;s:12:"is_variation";i:1;s:11:"is_taxonomy";i:1;}s:18:"pa_podtyp-produktu";a:6:{s:4:"name";s:18:"pa_podtyp-produktu";s:5:"value";s:0:"";s:8:"position";i:73;s:10:"is_visible";i:1;s:12:"is_variation";i:1;s:11:"is_taxonomy";i:1;}s:12:"pa_producent";a:6:{s:4:"name";s:12:"pa_producent";s:5:"value";s:0:"";s:8:"position";i:78;s:10:"is_visible";i:1;s:12:"is_variation";i:1;s:11:"is_taxonomy";i:1;}s:8:"pa_seria";a:6:{s:4:"name";s:8:"pa_seria";s:5:"value";s:0:"";s:8:"position";i:95;s:10:"is_visible";i:1;s:12:"is_variation";i:1;s:11:"is_taxonomy";i:1;}s:15:"pa_typ-produktu";a:6:{s:4:"name";s:15:"pa_typ-produktu";s:5:"value";s:0:"";s:8:"position";i:118;s:10:"is_visible";i:1;s:12:"is_variation";i:1;s:11:"is_taxonomy";i:1;}} |  | Gniazdka i Łączniki>Hager / Berker>Berker R.1/R.3/R.8
49029 | Regulator temperatury podłogi ze stykiem rozwiernym biały, połysk Berker R.X 20342089 | Regulator temperatury podłogi ze stykiem rozwiernym Berker R.1/R.3 biały, połysk 20342089 to nowoczesne rozwiązanie do precyzyjnego sterowania ogrzewaniem podłogowym. Jego eleganckie, połyskliwe wykończenie w klasycznym białym kolorze sprawia, że idealnie wpisuje się w stylistykę serii Berker R.1 i R.3, podkreślając nowoczesny charakter wnętrza. <h2>Czym wyróżnia się regulator temperatury podłogi ze stykiem rozwiernym Berker R.1/R.3 biały, połysk 20342089?</h2> <ul> <li>- Regulator temperatury podłogi ze stykiem rozwiernym Berker R.1/R.3 biały, połysk 20342089 umożliwia dokładną nastawę temperatury w zakresie 10–50°C</li> <li>- Wykończenie w połysku i neutralny biały kolor doskonale pasują do wnętrz minimalistycznych i klasycznych</li> <li>- Urządzenie spełnia normy efektywności energetycznej – klasa I (1%)</li> <li>- Wykonany z trwałych materiałów: metal i tworzywo sztuczne w stanie surowym</li> <li>- Montaż bez łapek rozporowych – prostota i oszczędność czasu</li> <li>- Termiczne sprzężenie zwrotne zapewnia stabilność temperatury</li> </ul> To doskonały wybór dla osób ceniących sobie komfort cieplny, estetykę i niezawodność. Regulator stanowi integralny element systemu Berker R.1/R.3, pozwalając na wygodne zarządzanie temperaturą podłogi przy zachowaniu spójnego wyglądu osprzętu w całym pomieszczeniu. <h3>Specyfikacja techniczna</h3> <ul> <li>- Napięcie znamionowe: 230 - 230 V</li> <li>- Zakres nastawy temperatury komfortowej: 10 - 50 °C</li> <li>- Różnica temperatur powodująca przełączenie: 1 K</li> <li>- Klasa efektywności energetycznej: I (1%)</li> <li>- Kolor: Biały</li> <li>- Wykończenie powierzchni: Połysk</li> <li>- Materiał: Metal, Tworzywo sztuczne</li> <li>- Obróbka: Stan surowy</li> <li>- Montaż: Bez łapek rozporowych</li> <li>- Recyrkulacja termiczna: z termicznym sprzężeniem zwrotnym</li> <li>- Typ połączenia: Z zaciskami śrubowymi</li> <li>- Nadruk: Z nadrukiem</li> </ul> | 20342089/HAG | simple | 0 | [8 empty] | HAGER, Fabryczna 10 43-100 Tychy, office@hager.pl | [25 empty] | Biały | [37 empty] | Regulatory temperatury i termostaty |  |  |  |  | Berker | [16 empty] | R.1¦R.3¦R.8 | [22 empty] | Sterowniki i automatyka | [25 empty] | a:6:{s:18:"pa_dane-producenta";a:6:{s:4:"name";s:18:"pa_dane-producenta";s:5:"value";s:0:"";s:8:"position";i:9;s:10:"is_visible";i:1;s:12:"is_variation";i:1;s:11:"is_taxonomy";i:1;}s:8:"pa_kolor";a:6:{s:4:"name";s:8:"pa_kolor";s:5:"value";s:0:"";s:8:"position";i:35;s:10:"is_visible";i:1;s:12:"is_variation";i:1;s:11:"is_taxonomy";i:1;}s:18:"pa_podtyp-produktu";a:6:{s:4:"name";s:18:"pa_podtyp-produktu";s:5:"value";s:0:"";s:8:"position";i:73;s:10:"is_visible";i:1;s:12:"is_variation";i:1;s:11:"is_taxonomy";i:1;}s:12:"pa_producent";a:6:{s:4:"name";s:12:"pa_producent";s:5:"value";s:0:"";s:8:"position";i:78;s:10:"is_visible";i:1;s:12:"is_variation";i:1;s:11:"is_taxonomy";i:1;}s:8:"pa_seria";a:6:{s:4:"name";s:8:"pa_seria";s:5:"value";s:0:"";s:8:"position";i:95;s:10:"is_visible";i:1;s:12:"is_variation";i:1;s:11:"is_taxonomy";i:1;}s:15:"pa_typ-produktu";a:6:{s:4:"name";s:15:"pa_typ-produktu";s:5:"value";s:0:"";s:8:"position";i:118;s:10:"is_visible";i:1;s:12:"is_variation";i:1;s:11:"is_taxonomy";i:1;}} |  | Gniazdka i Łączniki>Hager / Berker>Berker R.1/R.3/R.8
49030 | Regulator temperatury podłogowej z zestykiem zwiernym, elementem centralnym, łącznikiem i 2 diodami LED, alu aksamit, lakierowany Q.X 20346084 | Regulator temperatury podłogowej z zestykiem zwiernym, elementem centralnym, łącznikiem i 2 diodami LED, alu aksamit, lakierowany Q.1/Q.3 20346084 to zaawansowane urządzenie, które łączy nowoczesną estetykę z precyzyjnym sterowaniem temperaturą. Jego aksamitne wykończenie i aluminiowy kolor doskonale komponują się z liniami Berker Q.1 i Q.3, zapewniając spójny wygląd całej instalacji. <h2>Czym wyróżnia się regulator temperatury podłogowej z zestykiem zwiernym, elementem centralnym, łącznikiem i 2 diodami LED, alu aksamit, lakierowany Q.1/Q.3 20346084?</h2> <ul> <li>- Regulator temperatury podłogowej z zestykiem zwiernym, elementem centralnym, łącznikiem i 2 diodami LED, alu aksamit, lakierowany Q.1/Q.3 20346084 umożliwia dokładną nastawę temperatury w zakresie 10–50°C</li> <li>- Dwie diody LED zapewniają wygodne informowanie o stanie pracy urządzenia</li> <li>- Wykończenie w kolorze aluminium z aksamitną powierzchnią pasuje do nowoczesnych aranżacji wnętrz</li> <li>- Energooszczędna konstrukcja – klasa efektywności energetycznej I (1%)</li> <li>- Wysoka jakość wykonania z metalu i tworzywa sztucznego z lakierowaną powierzchnią</li> <li>- Szybki montaż dzięki zaciskom wtykowym, bez konieczności stosowania łapek rozporowych</li> </ul> To idealny wybór dla osób oczekujących nie tylko funkcjonalności, ale również estetyki i nowoczesnych rozwiązań wizualnych. Regulator stanowi spójną część systemu Q.1 i Q.3, oferując komfort cieplny, prostą obsługę i stylowy wygląd. <h3>Specyfikacja techniczna</h3> <ul> <li>- Napięcie znamionowe: 230 - 230 V</li> <li>- Zakres nastawy temperatury komfortowej: 10 - 50 °C</li> <li>- Prąd przełączania: 10 A</li> <li>- Różnica temperatur powodująca przełączenie: 1 K</li> <li>- Klasa efektywności energetycznej: I (1%)</li> <li>- Kolor: Aluminium</li> <li>- Wykończenie powierzchni: Aksamitny</li> <li>- Materiał: Metal, Tworzywo sztuczne</li> <li>- Obróbka: Lakierowany</li> <li>- Montaż: Bez łapek rozporowych</li> <li>- Recyrkulacja termiczna: z termicznym sprzężeniem zwrotnym</li> <li>- Typ połączenia: Z zaciskami wtykowymi</li> <li>- Nadruk: Z nadrukiem</li> </ul> | 20346084/HAG | simple | 0 | [8 empty] | HAGER, Fabryczna 10 43-100 Tychy, office@hager.pl | [25 empty] | Szary | [37 empty] | Regulatory temperatury i termostaty |  |  |  |  | Berker | [16 empty] | Q.1¦Q.3¦Q.7 | [22 empty] | Sterowniki i automatyka | [25 empty] | a:6:{s:18:"pa_dane-producenta";a:6:{s:4:"name";s:18:"pa_dane-producenta";s:5:"value";s:0:"";s:8:"position";i:9;s:10:"is_visible";i:1;s:12:"is_variation";i:1;s:11:"is_taxonomy";i:1;}s:8:"pa_kolor";a:6:{s:4:"name";s:8:"pa_kolor";s:5:"value";s:0:"";s:8:"position";i:35;s:10:"is_visible";i:1;s:12:"is_variation";i:1;s:11:"is_taxonomy";i:1;}s:18:"pa_podtyp-produktu";a:6:{s:4:"name";s:18:"pa_podtyp-produktu";s:5:"value";s:0:"";s:8:"position";i:73;s:10:"is_visible";i:1;s:12:"is_variation";i:1;s:11:"is_taxonomy";i:1;}s:12:"pa_producent";a:6:{s:4:"name";s:12:"pa_producent";s:5:"value";s:0:"";s:8:"position";i:78;s:10:"is_visible";i:1;s:12:"is_variation";i:1;s:11:"is_taxonomy";i:1;}s:8:"pa_seria";a:6:{s:4:"name";s:8:"pa_seria";s:5:"value";s:0:"";s:8:"position";i:95;s:10:"is_visible";i:1;s:12:"is_variation";i:1;s:11:"is_taxonomy";i:1;}s:15:"pa_typ-produktu";a:6:{s:4:"name";s:15:"pa_typ-produktu";s:5:"value";s:0:"";s:8:"position";i:118;s:10:"is_visible";i:1;s:12:"is_variation";i:1;s:11:"is_taxonomy";i:1;}} |  | Gniazdka i Łączniki>Hager / Berker>Berker Q.1/Q.3/Q.7
49031 | Regulator tem. podłogi ze stykiem zwiernym antracyt, aksamit Berker Q.X 20346086 | Regulator tem. podłogi ze stykiem zwiernym Berker Q.1/Q.3 antracyt, aksamit 20346086 to eleganckie i funkcjonalne rozwiązanie dla osób ceniących precyzyjną kontrolę temperatury oraz nowoczesny design. Dzięki matowemu, aksamitnemu wykończeniu i głębokiej kolorystyce, doskonale wpisuje się w wystrój nowoczesnych wnętrz i idealnie współgra z serią Berker Q.1/Q.3. <h2>Czym wyróżnia się regulator tem. podłogi ze stykiem zwiernym Berker Q.1/Q.3 antracyt, aksamit 20346086?</h2> <ul> <li>- Regulator tem. podłogi ze stykiem zwiernym Berker Q.1/Q.3 antracyt, aksamit 20346086 umożliwia ustawienie temperatury w zakresie od 10 do 50°C</li> <li>- Stylowe aksamitne wykończenie w kolorze antracytowym pasuje do nowoczesnych aranżacji wnętrz</li> <li>- Energooszczędność potwierdzona klasą efektywności energetycznej I (1%)</li> <li>- Konstrukcja oparta na trwałych materiałach: metal i tworzywo sztuczne</li> <li>- Łatwy montaż bez łapek rozporowych – idealny do szybkiej instalacji</li> <li>- Stabilna praca dzięki zastosowaniu termicznego sprzężenia zwrotnego</li> </ul> To doskonały wybór dla osób, które szukają połączenia wygody, estetyki i niezawodności. Regulator znakomicie sprawdzi się w nowoczesnych przestrzeniach, gdzie kontrola nad temperaturą podłogi idzie w parze z eleganckim wyglądem osprzętu. <h3>Specyfikacja techniczna</h3> <ul> <li>- Napięcie znamionowe: 230 - 230 V</li> <li>- Zakres nastawy temperatury komfortowej: 10 - 50 °C</li> <li>- Prąd przełączania: 10 A</li> <li>- Różnica temperatur powodująca przełączenie: 1 K</li> <li>- Klasa efektywności energetycznej: I (1%)</li> <li>- Kolor: Antracyt</li> <li>- Wykończenie powierzchni: Aksamitny</li> <li>- Materiał: Metal, Tworzywo sztuczne</li> <li>- Obróbka: Lakierowany</li> <li>- Montaż: Bez łapek rozporowych</li> <li>- Recyrkulacja termiczna: z termicznym sprzężeniem zwrotnym</li> <li>- Typ połączenia: Z zaciskami wtykowymi</li> <li>- Nadruk: Z nadrukiem</li> </ul> | 20346086/HAG | simple | 0 | [8 empty] | HAGER, Fabryczna 10 43-100 Tychy, office@hager.pl | [25 empty] | Czarny | [42 empty] | Berker | [16 empty] | Q.1¦Q.3¦Q.7 | [22 empty] | Regulator temperatury | [25 empty] | a:5:{s:18:"pa_dane-producenta";a:6:{s:4:"name";s:18:"pa_dane-producenta";s:5:"value";s:0:"";s:8:"position";i:9;s:10:"is_visible";i:1;s:12:"is_variation";i:1;s:11:"is_taxonomy";i:1;}s:8:"pa_kolor";a:6:{s:4:"name";s:8:"pa_kolor";s:5:"value";s:0:"";s:8:"position";i:35;s:10:"is_visible";i:1;s:12:"is_variation";i:1;s:11:"is_taxonomy";i:1;}s:12:"pa_producent";a:6:{s:4:"name";s:12:"pa_producent";s:5:"value";s:0:"";s:8:"position";i:78;s:10:"is_visible";i:1;s:12:"is_variation";i:1;s:11:"is_taxonomy";i:1;}s:8:"pa_seria";a:6:{s:4:"name";s:8:"pa_seria";s:5:"value";s:0:"";s:8:"position";i:95;s:10:"is_visible";i:1;s:12:"is_variation";i:1;s:11:"is_taxonomy";i:1;}s:15:"pa_typ-produktu";a:6:{s:4:"name";s:15:"pa_typ-produktu";s:5:"value";s:0:"";s:8:"position";i:118;s:10:"is_visible";i:1;s:12:"is_variation";i:1;s:11:"is_taxonomy";i:1;}} |  | Gniazdka i Łączniki>Hager / Berker>Berker Q.1/Q.3/Q.7
49032 | Regulator temperatury podłogowej z zestykiem zwiernym, elementem centralnym i łącznikiem biały, aksamit Berker Q.X 20346089 | Regulator temperatury podłogowej z zestykiem zwiernym, elementem centralnym i łącznikiem biały, aksamit Berker Q.1/Q.3 20346089 to eleganckie i funkcjonalne rozwiązanie do zarządzania ogrzewaniem podłogowym. Jego aksamitna powierzchnia oraz neutralna kolorystyka sprawiają, że idealnie wpisuje się w estetykę nowoczesnych wnętrz, oferując przy tym precyzyjną kontrolę temperatury. <h2>Czym wyróżnia się regulator temperatury podłogowej z zestykiem zwiernym, elementem centralnym i łącznikiem biały, aksamit Berker Q.1/Q.3 20346089?</h2> <ul> <li>- Regulator temperatury podłogowej z zestykiem zwiernym, elementem centralnym i łącznikiem biały, aksamit Berker Q.1/Q.3 20346089 pozwala na regulację temperatury w zakresie od 10 do 50°C</li> <li>- Aksamitne wykończenie i biały kolor doskonale pasują do serii Berker Q.1 i Q.3</li> <li>- Energooszczędna praca – klasa efektywności energetycznej I (1%)</li> <li>- Solidna konstrukcja wykonana z metalu i tworzywa sztucznego</li> <li>- Prosty montaż dzięki zaciskom wtykowym – bez konieczności stosowania łapek rozporowych</li> <li>- Termiczne sprzężenie zwrotne zapewnia stabilną pracę i komfort cieplny</li> </ul> To idealny wybór dla osób, które oczekują funkcjonalności, estetyki i trwałości. Regulator sprawdzi się zarówno w przestrzeniach mieszkalnych, jak i komercyjnych, uzupełniając system grzewczy i wpisując się w spójną stylistykę serii Q.1 oraz Q.3. <h3>Specyfikacja techniczna</h3> <ul> <li>- Napięcie znamionowe: 230 - 230 V</li> <li>- Zakres nastawy temperatury komfortowej: 10 - 50 °C</li> <li>- Prąd przełączania: 10 A</li> <li>- Różnica temperatur powodująca przełączenie: 1 K</li> <li>- Klasa efektywności energetycznej: I (1%)</li> <li>- Kolor: Biały</li> <li>- Wykończenie powierzchni: Aksamitny</li> <li>- Materiał: Metal, Tworzywo sztuczne</li> <li>- Obróbka: Stan surowy</li> <li>- Montaż: Bez łapek rozporowych</li> <li>- Recyrkulacja termiczna: z termicznym sprzężeniem zwrotnym</li> <li>- Typ połączenia: Z zaciskami wtykowymi</li> <li>- Nadruk: Z nadrukiem</li> </ul> | 20346089/HAG | simple | 0 | [8 empty] | HAGER, Fabryczna 10 43-100 Tychy, office@hager.pl | [25 empty] | Biały | [37 empty] | Regulatory temperatury i termostaty |  |  |  |  | Berker | [16 empty] | Q.1¦Q.3¦Q.7 | [22 empty] | Sterowniki i automatyka | [25 empty] | a:6:{s:18:"pa_dane-producenta";a:6:{s:4:"name";s:18:"pa_dane-producenta";s:5:"value";s:0:"";s:8:"position";i:9;s:10:"is_visible";i:1;s:12:"is_variation";i:1;s:11:"is_taxonomy";i:1;}s:8:"pa_kolor";a:6:{s:4:"name";s:8:"pa_kolor";s:5:"value";s:0:"";s:8:"position";i:35;s:10:"is_visible";i:1;s:12:"is_variation";i:1;s:11:"is_taxonomy";i:1;}s:18:"pa_podtyp-produktu";a:6:{s:4:"name";s:18:"pa_podtyp-produktu";s:5:"value";s:0:"";s:8:"position";i:73;s:10:"is_visible";i:1;s:12:"is_variation";i:1;s:11:"is_taxonomy";i:1;}s:12:"pa_producent";a:6:{s:4:"name";s:12:"pa_producent";s:5:"value";s:0:"";s:8:"position";i:78;s:10:"is_visible";i:1;s:12:"is_variation";i:1;s:11:"is_taxonomy";i:1;}s:8:"pa_seria";a:6:{s:4:"name";s:8:"pa_seria";s:5:"value";s:0:"";s:8:"position";i:95;s:10:"is_visible";i:1;s:12:"is_variation";i:1;s:11:"is_taxonomy";i:1;}s:15:"pa_typ-produktu";a:6:{s:4:"name";s:15:"pa_typ-produktu";s:5:"value";s:0:"";s:8:"position";i:118;s:10:"is_visible";i:1;s:12:"is_variation";i:1;s:11:"is_taxonomy";i:1;}} |  | Gniazdka i Łączniki>Hager / Berker>Berker Q.1/Q.3/Q.7
49033 | Regulator temperatury podłogi ze stykiem rozwiernym alu K.1 K.5 20347103 | Regulator temperatury podłogi ze stykiem rozwiernym alu K.5 20347103 to eleganckie i nowoczesne rozwiązanie do precyzyjnej kontroli temperatury w systemach ogrzewania podłogowego. Dzięki matowemu wykończeniu w odcieniu aluminium oraz solidnej konstrukcji, idealnie sprawdza się w nowoczesnych przestrzeniach mieszkalnych i komercyjnych, łącząc funkcjonalność z wysoką estetyką. <h2>Czym wyróżnia się regulator temperatury podłogi ze stykiem rozwiernym alu K.5 20347103?</h2> <ul> <li>- Regulator temperatury podłogi ze stykiem rozwiernym alu K.5 20347103 umożliwia dokładną regulację w zakresie od 10 do 50°C</li> <li>- Stylowy wygląd dzięki matowemu, lakierowanemu wykończeniu w kolorze aluminium</li> <li>- Klasa efektywności energetycznej I (1%) gwarantuje energooszczędność</li> <li>- Wykonany z połączenia trwałego metalu i tworzywa sztucznego</li> <li>- Montaż bez łapek rozporowych – szybki i wygodny</li> <li>- Termiczne sprzężenie zwrotne zapewnia stabilność temperatury</li> </ul> To idealna propozycja dla tych, którzy oczekują od systemu grzewczego nie tylko skuteczności, ale i stylowego wyglądu. Regulator spełni swoje zadanie w każdej instalacji, oferując wygodę użytkowania, precyzję ustawień i dopracowaną estetykę zgodną z linią Berker K.5. <h3>Specyfikacja techniczna</h3> <ul> <li>- Napięcie znamionowe: 230 - 230 V</li> <li>- Zakres nastawy temperatury komfortowej: 10 - 50 °C</li> <li>- Prąd przełączania: 10 A</li> <li>- Różnica temperatur powodująca przełączenie: 1 K</li> <li>- Klasa efektywności energetycznej: I (1%)</li> <li>- Kolor: Aluminium</li> <li>- Wykończenie powierzchni: Mat</li> <li>- Materiał: Metal, Tworzywo sztuczne</li> <li>- Obróbka: Lakierowany</li> <li>- Montaż: Bez łapek rozporowych</li> <li>- Recyrkulacja termiczna: z termicznym sprzężeniem zwrotnym</li> <li>- Typ połączenia: Z zaciskami wtykowymi</li> <li>- Nadruk: Z nadrukiem</li> </ul> | 20347103/HAG | simple | 0 | [8 empty] | HAGER, Fabryczna 10 43-100 Tychy, office@hager.pl | [25 empty] | Szary | [37 empty] | Regulatory temperatury i termostaty |  |  |  |  | Berker | [16 empty] | K.1¦K.5 | [22 empty] | Sterowniki i automatyka | [25 empty] | a:6:{s:18:"pa_dane-producenta";a:6:{s:4:"name";s:18:"pa_dane-producenta";s:5:"value";s:0:"";s:8:"position";i:9;s:10:"is_visible";i:1;s:12:"is_variation";i:1;s:11:"is_taxonomy";i:1;}s:8:"pa_kolor";a:6:{s:4:"name";s:8:"pa_kolor";s:5:"value";s:0:"";s:8:"position";i:35;s:10:"is_visible";i:1;s:12:"is_variation";i:1;s:11:"is_taxonomy";i:1;}s:18:"pa_podtyp-produktu";a:6:{s:4:"name";s:18:"pa_podtyp-produktu";s:5:"value";s:0:"";s:8:"position";i:73;s:10:"is_visible";i:1;s:12:"is_variation";i:1;s:11:"is_taxonomy";i:1;}s:12:"pa_producent";a:6:{s:4:"name";s:12:"pa_producent";s:5:"value";s:0:"";s:8:"position";i:78;s:10:"is_visible";i:1;s:12:"is_variation";i:1;s:11:"is_taxonomy";i:1;}s:8:"pa_seria";a:6:{s:4:"name";s:8:"pa_seria";s:5:"value";s:0:"";s:8:"position";i:95;s:10:"is_visible";i:1;s:12:"is_variation";i:1;s:11:"is_taxonomy";i:1;}s:15:"pa_typ-produktu";a:6:{s:4:"name";s:15:"pa_typ-produktu";s:5:"value";s:0:"";s:8:"position";i:118;s:10:"is_visible";i:1;s:12:"is_variation";i:1;s:11:"is_taxonomy";i:1;}} |  | Gniazdka i Łączniki>Hager / Berker>Berker K.1/K.5
49034 | Regulator temperatury podłogowej z zestykiem zwiernym, elementem centralnym i łącznikiem stal szlachetna, lakierowana K.1 K.5 20347104 | Regulator temperatury podłogowej z zestykiem zwiernym, elementem centralnym i łącznikiem; stal szlachetna, lakierowana K.5 20347104 to precyzyjne i stylowe rozwiązanie do zarządzania temperaturą w systemach ogrzewania podłogowego. Jego solidna konstrukcja i eleganckie wykończenie ze stali szlachetnej doskonale wpisują się w wymagania nowoczesnych przestrzeni, łącząc funkcjonalność z wysoką estetyką wykonania. <h2>Czym wyróżnia się regulator temperatury podłogowej z zestykiem zwiernym, elementem centralnym i łącznikiem stal szlachetna, lakierowana K.5 20347104?</h2> <ul> <li>- Regulator temperatury podłogowej z zestykiem zwiernym, elementem centralnym i łącznikiem stal szlachetna, lakierowana K.5 20347104 umożliwia dokładną regulację temperatury w zakresie 10–50°C</li> <li>- Stylowe matowe wykończenie i powierzchnia ze stali szlachetnej nadają urządzeniu nowoczesny wygląd</li> <li>- Energooszczędna praca dzięki klasie efektywności energetycznej I (1%)</li> <li>- Wysokiej jakości materiały: stal szlachetna, metal i tworzywo sztuczne</li> <li>- Montaż bez łapek rozporowych umożliwia szybką i estetyczną instalację</li> <li>- Termiczne sprzężenie zwrotne zapewnia stabilną i komfortową temperaturę</li> </ul> To rozwiązanie dla wymagających użytkowników, którzy poszukują połączenia zaawansowanej funkcjonalności z eleganckim wykończeniem. Regulator sprawdzi się zarówno w nowoczesnych wnętrzach mieszkalnych, jak i w obiektach komercyjnych, zapewniając niezawodne działanie i estetyczny wygląd w standardzie Berker K.5. <h3>Specyfikacja techniczna</h3> <ul> <li>- Napięcie znamionowe: 230 - 230 V</li> <li>- Zakres nastawy temperatury komfortowej: 10 - 50 °C</li> <li>- Prąd przełączania: 10 A</li> <li>- Różnica temperatur powodująca przełączenie: 1 K</li> <li>- Klasa efektywności energetycznej: I (1%)</li> <li>- Kolor: Stal szlachetna</li> <li>- Wykończenie powierzchni: Mat</li> <li>- Materiał: Metal, Tworzywo sztuczne, Stal szlachetna</li> <li>- Obróbka: Lakierowany</li> <li>- Montaż: Bez łapek rozporowych</li> <li>- Recyrkulacja termiczna: z termicznym sprzężeniem zwrotnym</li> <li>- Typ połączenia: Z zaciskami wtykowymi</li> </ul> | 20347104/HAG | simple | 0 | [8 empty] | HAGER, Fabryczna 10 43-100 Tychy, office@hager.pl | [25 empty] | Szary | [37 empty] | Regulatory temperatury i termostaty |  |  |  |  | Berker | [16 empty] | K.1¦K.5 | [22 empty] | Sterowniki i automatyka | [25 empty] | a:6:{s:18:"pa_dane-producenta";a:6:{s:4:"name";s:18:"pa_dane-producenta";s:5:"value";s:0:"";s:8:"position";i:9;s:10:"is_visible";i:1;s:12:"is_variation";i:1;s:11:"is_taxonomy";i:1;}s:8:"pa_kolor";a:6:{s:4:"name";s:8:"pa_kolor";s:5:"value";s:0:"";s:8:"position";i:35;s:10:"is_visible";i:1;s:12:"is_variation";i:1;s:11:"is_taxonomy";i:1;}s:18:"pa_podtyp-produktu";a:6:{s:4:"name";s:18:"pa_podtyp-produktu";s:5:"value";s:0:"";s:8:"position";i:73;s:10:"is_visible";i:1;s:12:"is_variation";i:1;s:11:"is_taxonomy";i:1;}s:12:"pa_producent";a:6:{s:4:"name";s:12:"pa_producent";s:5:"value";s:0:"";s:8:"position";i:78;s:10:"is_visible";i:1;s:12:"is_variation";i:1;s:11:"is_taxonomy";i:1;}s:8:"pa_seria";a:6:{s:4:"name";s:8:"pa_seria";s:5:"value";s:0:"";s:8:"position";i:95;s:10:"is_visible";i:1;s:12:"is_variation";i:1;s:11:"is_taxonomy";i:1;}s:15:"pa_typ-produktu";a:6:{s:4:"name";s:15:"pa_typ-produktu";s:5:"value";s:0:"";s:8:"position";i:118;s:10:"is_visible";i:1;s:12:"is_variation";i:1;s:11:"is_taxonomy";i:1;}} |  | Gniazdka i Łączniki>Hager / Berker>Berker K.1/K.5
49035 | Regulator temperatury podłogowej z zestykiem zwiernym, elementem centralnym i łącznikiem antracyt, mat K.1 K.5 20347106 | Regulator temperatury podłogowej z zestykiem zwiernym, elementem centralnym i łącznikiem antracyt, mat K.1 20347106 to nowoczesne rozwiązanie stworzone z myślą o precyzyjnym sterowaniu ogrzewaniem podłogowym. Jego matowe wykończenie i ciemna kolorystyka doskonale wpisują się w aktualne trendy wnętrzarskie, oferując przy tym pełną funkcjonalność i wygodę użytkowania. <h2>Czym wyróżnia się regulator temperatury podłogowej z zestykiem zwiernym, elementem centralnym i łącznikiem antracyt, mat K.1 20347106?</h2> <ul> <li>- Regulator temperatury podłogowej z zestykiem zwiernym, elementem centralnym i łącznikiem antracyt, mat K.1 20347106 umożliwia regulację temperatury w zakresie od 10 do 50°C</li> <li>- Matowe, lakierowane wykończenie w kolorze antracytowym prezentuje się wyjątkowo elegancko</li> <li>- Energooszczędność potwierdzona klasą efektywności energetycznej I (1%)</li> <li>- Trwała konstrukcja z metalu i tworzywa sztucznego</li> <li>- Prosty i szybki montaż dzięki zaciskom wtykowym i konstrukcji bez łapek rozporowych</li> <li>- Stabilność działania dzięki termicznemu sprzężeniu zwrotnemu</li> </ul> To idealny wybór dla osób, które oczekują niezawodności oraz estetyki w nowoczesnym wydaniu. Regulator świetnie sprawdzi się w różnych przestrzeniach – od prywatnych domów po budynki komercyjne – zapewniając optymalny komfort cieplny i wygodę obsługi. <h3>Specyfikacja techniczna</h3> <ul> <li>- Napięcie znamionowe: 230 - 230 V</li> <li>- Zakres nastawy temperatury komfortowej: 10 - 50 °C</li> <li>- Prąd przełączania: 10 A</li> <li>- Różnica temperatur powodująca przełączenie: 1 K</li> <li>- Klasa efektywności energetycznej: I (1%)</li> <li>- Kolor: Antracyt</li> <li>- Wykończenie powierzchni: Mat</li> <li>- Materiał: Metal, Tworzywo sztuczne</li> <li>- Obróbka: Lakierowany</li> <li>- Montaż: Bez łapek rozporowych</li> <li>- Recyrkulacja termiczna: z termicznym sprzężeniem zwrotnym</li> <li>- Typ połączenia: Z zaciskami wtykowymi</li> <li>- Nadruk: Z nadrukiem</li> </ul> | 20347106/HAG | simple | 0 | [8 empty] | HAGER, Fabryczna 10 43-100 Tychy, office@hager.pl | [25 empty] | Czarny | Antracyt mat | [36 empty] | Regulatory temperatury i termostaty |  |  |  |  | Berker | [16 empty] | K.1¦K.5 | [22 empty] | Sterowniki i automatyka | [25 empty] | a:7:{s:18:"pa_dane-producenta";a:6:{s:4:"name";s:18:"pa_dane-producenta";s:5:"value";s:0:"";s:8:"position";i:9;s:10:"is_visible";i:1;s:12:"is_variation";i:1;s:11:"is_taxonomy";i:1;}s:8:"pa_kolor";a:6:{s:4:"name";s:8:"pa_kolor";s:5:"value";s:0:"";s:8:"position";i:35;s:10:"is_visible";i:1;s:12:"is_variation";i:1;s:11:"is_taxonomy";i:1;}s:19:"pa_kolor-producenta";a:6:{s:4:"name";s:19:"pa_kolor-producenta";s:5:"value";s:0:"";s:8:"position";i:36;s:10:"is_visible";i:1;s:12:"is_variation";i:1;s:11:"is_taxonomy";i:1;}s:18:"pa_podtyp-produktu";a:6:{s:4:"name";s:18:"pa_podtyp-produktu";s:5:"value";s:0:"";s:8:"position";i:73;s:10:"is_visible";i:1;s:12:"is_variation";i:1;s:11:"is_taxonomy";i:1;}s:12:"pa_producent";a:6:{s:4:"name";s:12:"pa_producent";s:5:"value";s:0:"";s:8:"position";i:78;s:10:"is_visible";i:1;s:12:"is_variation";i:1;s:11:"is_taxonomy";i:1;}s:8:"pa_seria";a:6:{s:4:"name";s:8:"pa_seria";s:5:"value";s:0:"";s:8:"position";i:95;s:10:"is_visible";i:1;s:12:"is_variation";i:1;s:11:"is_taxonomy";i:1;}s:15:"pa_typ-produktu";a:6:{s:4:"name";s:15:"pa_typ-produktu";s:5:"value";s:0:"";s:8:"position";i:118;s:10:"is_visible";i:1;s:12:"is_variation";i:1;s:11:"is_taxonomy";i:1;}} | Wariant - Regulator temperatury podłogowej z zestykiem zwiernym elementem centralnym i łącznikiem K.1 | Gniazdka i Łączniki>Hager / Berker>Berker K.1/K.5
49036 | Regulator temperatury podłogowej z zestykiem zwiernym, elementem centralnym i łącznikiem snieżnobiały K.1 K.5 20347109 | Regulator temperatury podłogowej z zestykiem zwiernym, elementem centralnym i łącznikiem snieżnobiały K.1 20347109 to urządzenie stworzone z myślą o maksymalnym komforcie cieplnym i prostocie obsługi. Jego uniwersalny design w śnieżnobiałym kolorze sprawia, że idealnie komponuje się z nowoczesnymi wnętrzami, a solidna konstrukcja zapewnia długą i niezawodną pracę. <h2>Dlaczego warto wybrać regulator temperatury podłogowej z zestykiem zwiernym, elementem centralnym i łącznikiem snieżnobiały K.1 20347109?</h2> <ul> <li>- Regulator temperatury podłogowej z zestykiem zwiernym, elementem centralnym i łącznikiem snieżnobiały K.1 20347109 umożliwia dokładne sterowanie temperaturą w zakresie od 10 do 50°C</li> <li>- Efektywny energetycznie – klasa I (1%) zapewnia niskie zużycie prądu</li> <li>- Elegancki wygląd z połyskiem pasuje do różnych aranżacji wnętrz</li> <li>- Wykonany z trwałego tworzywa sztucznego i metalu</li> <li>- Prosty montaż bez użycia łapek rozporowych – idealny do szybkich instalacji</li> <li>- Zastosowanie sprzężenia zwrotnego pozwala na utrzymanie stabilnej temperatury</li> </ul> Model ten doskonale sprawdzi się zarówno w nowych inwestycjach, jak i przy modernizacji istniejących systemów grzewczych. Jego praktyczne właściwości i stylowe wykończenie czynią go godnym zaufania elementem każdej instalacji ogrzewania podłogowego. <h3>Specyfikacja techniczna</h3> <ul> <li>- Napięcie znamionowe: 230 - 230 V</li> <li>- Zakres nastawy temperatury komfortowej: 10 - 50 °C</li> <li>- Prąd przełączania: 10 A</li> <li>- Różnica temperatur powodująca przełączenie: 1 K</li> <li>- Klasa efektywności energetycznej: I (1%)</li> <li>- Kolor: Biały</li> <li>- Wykończenie powierzchni: Połysk</li> <li>- Materiał: Metal, Tworzywo sztuczne</li> <li>- Obróbka: Stan surowy</li> <li>- Montaż: Bez łapek rozporowych</li> <li>- Recyrkulacja termiczna: z termicznym sprzężeniem zwrotnym</li> <li>- Typ połączenia: Z zaciskami wtykowymi</li> <li>- Nadruk: Z nadrukiem</li> </ul> | 20347109/HAG | simple | 0 | [8 empty] | HAGER, Fabryczna 10 43-100 Tychy, office@hager.pl | [25 empty] | Biały | Biały | [36 empty] | Regulatory temperatury i termostaty |  |  |  |  | Berker | [16 empty] | K.1¦K.5 | [22 empty] | Sterowniki i automatyka | [25 empty] | a:7:{s:18:"pa_dane-producenta";a:6:{s:4:"name";s:18:"pa_dane-producenta";s:5:"value";s:0:"";s:8:"position";i:9;s:10:"is_visible";i:1;s:12:"is_variation";i:1;s:11:"is_taxonomy";i:1;}s:8:"pa_kolor";a:6:{s:4:"name";s:8:"pa_kolor";s:5:"value";s:0:"";s:8:"position";i:35;s:10:"is_visible";i:1;s:12:"is_variation";i:1;s:11:"is_taxonomy";i:1;}s:19:"pa_kolor-producenta";a:6:{s:4:"name";s:19:"pa_kolor-producenta";s:5:"value";s:0:"";s:8:"position";i:36;s:10:"is_visible";i:1;s:12:"is_variation";i:1;s:11:"is_taxonomy";i:1;}s:18:"pa_podtyp-produktu";a:6:{s:4:"name";s:18:"pa_podtyp-produktu";s:5:"value";s:0:"";s:8:"position";i:73;s:10:"is_visible";i:1;s:12:"is_variation";i:1;s:11:"is_taxonomy";i:1;}s:12:"pa_producent";a:6:{s:4:"name";s:12:"pa_producent";s:5:"value";s:0:"";s:8:"position";i:78;s:10:"is_visible";i:1;s:12:"is_variation";i:1;s:11:"is_taxonomy";i:1;}s:8:"pa_seria";a:6:{s:4:"name";s:8:"pa_seria";s:5:"value";s:0:"";s:8:"position";i:95;s:10:"is_visible";i:1;s:12:"is_variation";i:1;s:11:"is_taxonomy";i:1;}s:15:"pa_typ-produktu";a:6:{s:4:"name";s:15:"pa_typ-produktu";s:5:"value";s:0:"";s:8:"position";i:118;s:10:"is_visible";i:1;s:12:"is_variation";i:1;s:11:"is_taxonomy";i:1;}} | Wariant - Regulator temperatury podłogowej z zestykiem zwiernym elementem centralnym i łącznikiem K.1 | Gniazdka i Łączniki>Hager / Berker>Berker K.1/K.5
49037 | Regulator temperatury podłogowej z zestykiem zwiernym, elementem centralnym i łącznikiem kremowy B.X 20348982 | Regulator temperatury podłogowej z zestykiem zwiernym, elementem centralnym i łącznikiem kremowy B.Kwadrat 20348982 to rozwiązanie dla osób poszukujących niezawodnego i stylowego sposobu na kontrolowanie temperatury podłogi. Jego funkcjonalność, połączona z klasycznym wyglądem, sprawia, że świetnie odnajdzie się zarówno w nowoczesnych, jak i tradycyjnych aranżacjach wnętrz. <h2>Dlaczego warto wybrać regulator temperatury podłogowej z zestykiem zwiernym, elementem centralnym i łącznikiem kremowy B.Kwadrat 20348982?</h2> <ul> <li>- Regulator temperatury podłogowej z zestykiem zwiernym, elementem centralnym i łącznikiem kremowy B.Kwadrat 20348982 zapewnia komfort cieplny w zakresie od 10 do 50°C</li> <li>- Energooszczędność potwierdzona klasą efektywności energetycznej I (1%)</li> <li>- Estetyczny wygląd i połyskujące wykończenie powierzchni</li> <li>- Wykonany z połączenia metalu i tworzywa sztucznego zapewniającego trwałość</li> <li>- Prosty montaż dzięki zaciskom wtykowym i brakowi łapek rozporowych</li> <li>- Zastosowane sprzężenie zwrotne umożliwia płynną regulację temperatury</li> </ul> Urządzenie idealnie sprawdzi się w domach i mieszkaniach, gdzie liczy się stabilna i efektywna regulacja temperatury podłogi. Solidne wykonanie, intuicyjna obsługa oraz niezawodne działanie czynią ten model praktycznym elementem nowoczesnych instalacji grzewczych. <h3>Specyfikacja techniczna</h3> <ul> <li>- Napięcie znamionowe: 230 - 230 V</li> <li>- Zakres nastawy temperatury komfortowej: 10 - 50 °C</li> <li>- Prąd przełączania: 10 A</li> <li>- Różnica temperatur powodująca przełączenie: 1 K</li> <li>- Klasa efektywności energetycznej: I (1%)</li> <li>- Kolor: Biały</li> <li>- Wykończenie powierzchni: Połysk</li> <li>- Materiał: Metal, Tworzywo sztuczne</li> <li>- Obróbka: Stan surowy</li> <li>- Montaż: Bez łapek rozporowych</li> <li>- Recyrkulacja termiczna: z termicznym sprzężeniem zwrotnym</li> <li>- Typ połączenia: Z zaciskami wtykowymi</li> <li>- Nadruk: Z nadrukiem</li> </ul> | 20348982/HAG | simple | 0 | [8 empty] | HAGER, Fabryczna 10 43-100 Tychy, office@hager.pl | [25 empty] | Beżowy | Kremowy | [36 empty] | Regulatory temperatury i termostaty |  |  |  |  | Berker | [16 empty] | B. Kwadrat¦B.3¦B.7 | [22 empty] | Sterowniki i automatyka | [25 empty] | a:7:{s:18:"pa_dane-producenta";a:6:{s:4:"name";s:18:"pa_dane-producenta";s:5:"value";s:0:"";s:8:"position";i:9;s:10:"is_visible";i:1;s:12:"is_variation";i:1;s:11:"is_taxonomy";i:1;}s:8:"pa_kolor";a:6:{s:4:"name";s:8:"pa_kolor";s:5:"value";s:0:"";s:8:"position";i:35;s:10:"is_visible";i:1;s:12:"is_variation";i:1;s:11:"is_taxonomy";i:1;}s:19:"pa_kolor-producenta";a:6:{s:4:"name";s:19:"pa_kolor-producenta";s:5:"value";s:0:"";s:8:"position";i:36;s:10:"is_visible";i:1;s:12:"is_variation";i:1;s:11:"is_taxonomy";i:1;}s:18:"pa_podtyp-produktu";a:6:{s:4:"name";s:18:"pa_podtyp-produktu";s:5:"value";s:0:"";s:8:"position";i:73;s:10:"is_visible";i:1;s:12:"is_variation";i:1;s:11:"is_taxonomy";i:1;}s:12:"pa_producent";a:6:{s:4:"name";s:12:"pa_producent";s:5:"value";s:0:"";s:8:"position";i:78;s:10:"is_visible";i:1;s:12:"is_variation";i:1;s:11:"is_taxonomy";i:1;}s:8:"pa_seria";a:6:{s:4:"name";s:8:"pa_seria";s:5:"value";s:0:"";s:8:"position";i:95;s:10:"is_visible";i:1;s:12:"is_variation";i:1;s:11:"is_taxonomy";i:1;}s:15:"pa_typ-produktu";a:6:{s:4:"name";s:15:"pa_typ-produktu";s:5:"value";s:0:"";s:8:"position";i:118;s:10:"is_visible";i:1;s:12:"is_variation";i:1;s:11:"is_taxonomy";i:1;}} | Wariant - Regulator temperatury podłogowej z zestykiem zwiernym elementem centralnym i łącznikiem B. Kwadrat | Gniazdka i Łączniki>Hager / Berker>Berker B.3/B.7¦Gniazdka i Łączniki>Hager / Berker>Berker B.Kwadrat/S.1
49038 | Regulator temperatury podłogowej z zestykiem zwiernym, elementem centralnym i łącznikiem biały B.X 20348989 | Regulator temperatury podłogowej z zestykiem zwiernym, elementem centralnym i łącznikiem biały B.Kwadrat 20348989 to praktyczne i estetyczne rozwiązanie do kontroli ogrzewania podłogowego. Dzięki szerokiemu zakresowi regulacji temperatury oraz przemyślanej konstrukcji, doskonale sprawdzi się w domach, biurach i innych wnętrzach wymagających precyzyjnego sterowania ciepłem. <h2>Czym wyróżnia się regulator temperatury podłogowej z zestykiem zwiernym, elementem centralnym i łącznikiem biały B.Kwadrat 20348989?</h2> <ul> <li>- Regulator temperatury podłogowej z zestykiem zwiernym, elementem centralnym i łącznikiem biały B.Kwadrat 20348989 oferuje dokładną nastawę temperatury w zakresie od 10 do 50°C</li> <li>- Klasa efektywności energetycznej I gwarantuje niskie zużycie energii</li> <li>- Estetyczny biały kolor i połyskujące wykończenie pasują do nowoczesnych wnętrz</li> <li>- Wykonany z trwałych materiałów: metalu i tworzywa sztucznego</li> <li>- Prosty montaż bez użycia łapek rozporowych</li> <li>- Wyposażony w termiczne sprzężenie zwrotne dla stabilnej pracy</li> </ul> Urządzenie to zapewnia użytkownikowi komfort cieplny oraz pełną kontrolę nad temperaturą pomieszczenia. Dzięki solidnemu wykonaniu i intuicyjnej obsłudze, regulator stanowi niezawodny element każdej instalacji grzewczej, który łączy funkcjonalność z eleganckim wyglądem. <h3>Specyfikacja techniczna</h3> <ul> <li>- Napięcie znamionowe: 230 - 230 V</li> <li>- Zakres nastawy temperatury komfortowej: 10 - 50 °C</li> <li>- Prąd przełączania: 10 A</li> <li>- Różnica temperatur powodująca przełączenie: 1 K</li> <li>- Klasa efektywności energetycznej: I (1%)</li> <li>- Kolor: Biały</li> <li>- Wykończenie powierzchni: Połysk</li> <li>- Materiał: Metal, Tworzywo sztuczne</li> <li>- Montaż: Bez łapek rozporowych</li> <li>- Recyrkulacja termiczna: z termicznym sprzężeniem zwrotnym</li> <li>- Typ połączenia: Z zaciskami wtykowymi</li> <li>- Nadruk: Z nadrukiem</li> </ul> | 20348989/HAG | simple | 0 | [8 empty] | HAGER, Fabryczna 10 43-100 Tychy, office@hager.pl | [25 empty] | Biały | Biały | [36 empty] | Regulatory temperatury i termostaty |  |  |  |  | Berker | [16 empty] | B. Kwadrat¦B.3¦B.7 | [22 empty] | Sterowniki i automatyka | [25 empty] | a:7:{s:18:"pa_dane-producenta";a:6:{s:4:"name";s:18:"pa_dane-producenta";s:5:"value";s:0:"";s:8:"position";i:9;s:10:"is_visible";i:1;s:12:"is_variation";i:1;s:11:"is_taxonomy";i:1;}s:8:"pa_kolor";a:6:{s:4:"name";s:8:"pa_kolor";s:5:"value";s:0:"";s:8:"position";i:35;s:10:"is_visible";i:1;s:12:"is_variation";i:1;s:11:"is_taxonomy";i:1;}s:19:"pa_kolor-producenta";a:6:{s:4:"name";s:19:"pa_kolor-producenta";s:5:"value";s:0:"";s:8:"position";i:36;s:10:"is_visible";i:1;s:12:"is_variation";i:1;s:11:"is_taxonomy";i:1;}s:18:"pa_podtyp-produktu";a:6:{s:4:"name";s:18:"pa_podtyp-produktu";s:5:"value";s:0:"";s:8:"position";i:73;s:10:"is_visible";i:1;s:12:"is_variation";i:1;s:11:"is_taxonomy";i:1;}s:12:"pa_producent";a:6:{s:4:"name";s:12:"pa_producent";s:5:"value";s:0:"";s:8:"position";i:78;s:10:"is_visible";i:1;s:12:"is_variation";i:1;s:11:"is_taxonomy";i:1;}s:8:"pa_seria";a:6:{s:4:"name";s:8:"pa_seria";s:5:"value";s:0:"";s:8:"position";i:95;s:10:"is_visible";i:1;s:12:"is_variation";i:1;s:11:"is_taxonomy";i:1;}s:15:"pa_typ-produktu";a:6:{s:4:"name";s:15:"pa_typ-produktu";s:5:"value";s:0:"";s:8:"position";i:118;s:10:"is_visible";i:1;s:12:"is_variation";i:1;s:11:"is_taxonomy";i:1;}} | Wariant - Regulator temperatury podłogowej z zestykiem zwiernym elementem centralnym i łącznikiem B. Kwadrat | Gniazdka i Łączniki>Hager / Berker>Berker B.3/B.7¦Gniazdka i Łączniki>Hager / Berker>Berker B.Kwadrat/S.1
49041 | Regulator temperatury ze sterowaniem czasowym i elementem centralnym alu B.X 20441404 | <section class="section"> <div class="text-item"> <strong>Regulator temperatury ze sterowaniem czasowym i elementem centralnym alu B.1/B.3/B.7 Glas 20441404</strong> to nowoczesne rozwiązanie, które łączy w sobie precyzję sterowania z eleganckim wyglądem. Dzięki funkcji czasowej oraz prostemu interfejsowi, zapewnia komfort użytkowania i możliwość dostosowania ustawień do własnych potrzeb, idealnie sprawdzając się w inteligentnych instalacjach domowych i biurowych. <h2>Co wyróżnia regulator temperatury ze sterowaniem czasowym i elementem centralnym alu B.1/B.3/B.7 Glas 20441404?</h2> <ul> <li>-Regulator temperatury ze sterowaniem czasowym i elementem centralnym alu B.1/B.3/B.7 Glas 20441404 oferuje regulację temperatury w zakresie od 10 do 40 °C</li> <li>-Estetyczny wygląd z nowoczesnym wykończeniem w kolorze aluminium</li> <li>-Podtynkowy sposób montażu zapewniający estetykę i wygodę instalacji</li> <li>-Solidne wykonanie z trwałych materiałów o wysokiej odporności</li> <li>-Idealny do systemów Berker z serii B.1, B.3 i B.7</li> </ul> Urządzenie jest odpowiedzią na potrzeby użytkowników poszukujących nie tylko funkcjonalności, ale także wyrafinowanego stylu. Subtelne, aluminiowe wykończenie sprawia, że doskonale komponuje się z nowoczesnym wnętrzem, zapewniając komfort cieplny o każdej porze roku. <h3>Specyfikacja</h3> <ul> <li>-Sposób montażu: Montaż podtynkowy</li> <li>-Nastawa temperatury komfortowej: 10 - 40 °C</li> <li>-Wysokość: 71 mm</li> <li>-Szerokość: 71 mm</li> <li>-Głębokość: 42 mm</li> <li>-Kolor: Aluminium</li> </ul> </div> </section> | 20441404/HAG | simple | 0 | [8 empty] | HAGER, Fabryczna 10 43-100 Tychy, office@hager.pl | [25 empty] | Szary | Aluminium | [21 empty] | Metal | [14 empty] | Regulatory temperatury i termostaty |  |  |  |  | Berker | [16 empty] | B. Kwadrat¦B.3¦B.7 | [22 empty] | Sterowniki i automatyka | [25 empty] | a:8:{s:18:"pa_dane-producenta";a:6:{s:4:"name";s:18:"pa_dane-producenta";s:5:"value";s:0:"";s:8:"position";i:9;s:10:"is_visible";i:1;s:12:"is_variation";i:1;s:11:"is_taxonomy";i:1;}s:8:"pa_kolor";a:6:{s:4:"name";s:8:"pa_kolor";s:5:"value";s:0:"";s:8:"position";i:35;s:10:"is_visible";i:1;s:12:"is_variation";i:1;s:11:"is_taxonomy";i:1;}s:19:"pa_kolor-producenta";a:6:{s:4:"name";s:19:"pa_kolor-producenta";s:5:"value";s:0:"";s:8:"position";i:36;s:10:"is_visible";i:1;s:12:"is_variation";i:1;s:11:"is_taxonomy";i:1;}s:11:"pa_material";a:6:{s:4:"name";s:11:"pa_material";s:5:"value";s:0:"";s:8:"position";i:58;s:10:"is_visible";i:1;s:12:"is_variation";i:1;s:11:"is_taxonomy";i:1;}s:18:"pa_podtyp-produktu";a:6:{s:4:"name";s:18:"pa_podtyp-produktu";s:5:"value";s:0:"";s:8:"position";i:73;s:10:"is_visible";i:1;s:12:"is_variation";i:1;s:11:"is_taxonomy";i:1;}s:12:"pa_producent";a:6:{s:4:"name";s:12:"pa_producent";s:5:"value";s:0:"";s:8:"position";i:78;s:10:"is_visible";i:1;s:12:"is_variation";i:1;s:11:"is_taxonomy";i:1;}s:8:"pa_seria";a:6:{s:4:"name";s:8:"pa_seria";s:5:"value";s:0:"";s:8:"position";i:95;s:10:"is_visible";i:1;s:12:"is_variation";i:1;s:11:"is_taxonomy";i:1;}s:15:"pa_typ-produktu";a:6:{s:4:"name";s:15:"pa_typ-produktu";s:5:"value";s:0:"";s:8:"position";i:118;s:10:"is_visible";i:1;s:12:"is_variation";i:1;s:11:"is_taxonomy";i:1;}} | Wariant - Regulator temperatury ze sterowaniem czasowym i elementem centralnym Glas | Gniazdka i Łączniki>Hager / Berker>Berker 1930/Glasserie¦Gniazdka i Łączniki>Hager / Berker>Berker B.3/B.7¦Gniazdka i Łączniki>Hager / Berker>Berker B.Kwadrat/S.1
49042 | Regulator temperatury ze sterowaniem czasowym i elementem centralnym antracyt B.X 20441606 | Regulator temperatury ze sterowaniem czasowym i elementem centralnym antracyt B.1/B.3/B.7 Glas 20441606 to nowoczesne rozwiązanie dedykowane do inteligentnego zarządzania komfortem cieplnym w pomieszczeniach. Jego minimalistyczny design w kolorze antracytowym harmonizuje z nowoczesnymi wnętrzami, a funkcjonalność sprawia, że idealnie sprawdzi się zarówno w domach prywatnych, jak i w przestrzeniach komercyjnych. <h2>Co wyróżnia regulator temperatury ze sterowaniem czasowym i elementem centralnym antracyt B.1/B.3/B.7 Glas 20441606?</h2> <ul> <li>- Regulator temperatury ze sterowaniem czasowym i elementem centralnym antracyt B.1/B.3/B.7 Glas 20441606 pasuje do serii Berker B.x, oferując pełną integrację wizualną z innymi komponentami.</li> <li>- Programowalny zakres temperatury pozwala na dostosowanie warunków cieplnych do indywidualnych preferencji użytkownika.</li> <li>- Wysoka jakość wykonania i elegancka powierzchnia w kolorze antracyt zapewniają trwałość i nowoczesny wygląd.</li> <li>- Montaż podtynkowy sprawia, że urządzenie nie zaburza estetyki wnętrza.</li> <li>- Zasilanie 230 V AC zapewnia kompatybilność z większością instalacji elektrycznych.</li> </ul> Urządzenie to stanowi doskonały wybór dla użytkowników poszukujących intuicyjnego i precyzyjnego systemu regulacji temperatury. Niezależnie od zastosowania — dom, biuro czy obiekt użyteczności publicznej — zapewnia komfort cieplny i nowoczesny wygląd w jednym rozwiązaniu. <h3>Specyfikacja techniczna:</h3> <ul> <li>- Sposób montażu: podtynkowy</li> <li>- Zakres nastawy temperatury komfortowej: 10 - 40 °C</li> <li>- Wysokość: 71 mm</li> <li>- Szerokość: 71 mm</li> <li>- Głębokość: 42 mm</li> <li>- Napięcie zasilania: 230 V AC</li> <li>- Kolor: antracyt</li> </ul> | 20441606/HAG | simple | 0 | [8 empty] | HAGER, Fabryczna 10 43-100 Tychy, office@hager.pl | [25 empty] | Czarny | Antracyt | [36 empty] | Regulatory temperatury i termostaty |  |  |  |  | Berker | [16 empty] | B. Kwadrat¦B.3¦B.7 | [22 empty] | Sterowniki i automatyka | [25 empty] | a:7:{s:18:"pa_dane-producenta";a:6:{s:4:"name";s:18:"pa_dane-producenta";s:5:"value";s:0:"";s:8:"position";i:9;s:10:"is_visible";i:1;s:12:"is_variation";i:1;s:11:"is_taxonomy";i:1;}s:8:"pa_kolor";a:6:{s:4:"name";s:8:"pa_kolor";s:5:"value";s:0:"";s:8:"position";i:35;s:10:"is_visible";i:1;s:12:"is_variation";i:1;s:11:"is_taxonomy";i:1;}s:19:"pa_kolor-producenta";a:6:{s:4:"name";s:19:"pa_kolor-producenta";s:5:"value";s:0:"";s:8:"position";i:36;s:10:"is_visible";i:1;s:12:"is_variation";i:1;s:11:"is_taxonomy";i:1;}s:18:"pa_podtyp-produktu";a:6:{s:4:"name";s:18:"pa_podtyp-produktu";s:5:"value";s:0:"";s:8:"position";i:73;s:10:"is_visible";i:1;s:12:"is_variation";i:1;s:11:"is_taxonomy";i:1;}s:12:"pa_producent";a:6:{s:4:"name";s:12:"pa_producent";s:5:"value";s:0:"";s:8:"position";i:78;s:10:"is_visible";i:1;s:12:"is_variation";i:1;s:11:"is_taxonomy";i:1;}s:8:"pa_seria";a:6:{s:4:"name";s:8:"pa_seria";s:5:"value";s:0:"";s:8:"position";i:95;s:10:"is_visible";i:1;s:12:"is_variation";i:1;s:11:"is_taxonomy";i:1;}s:15:"pa_typ-produktu";a:6:{s:4:"name";s:15:"pa_typ-produktu";s:5:"value";s:0:"";s:8:"position";i:118;s:10:"is_visible";i:1;s:12:"is_variation";i:1;s:11:"is_taxonomy";i:1;}} | Wariant - Regulator temperatury ze sterowaniem czasowym i elementem centralnym Glas | Gniazdka i Łączniki>Hager / Berker>Berker 1930/Glasserie¦Gniazdka i Łączniki>Hager / Berker>Berker B.3/B.7¦Gniazdka i Łączniki>Hager / Berker>Berker B.Kwadrat/S.1
49043 | Regulator temperatury ze sterowaniem czasowym i elementem centralnym biały B.X 20441909 | Regulator temperatury ze sterowaniem czasowym i elementem centralnym biały B.1/B.3/B.7 Glas 20441909 to zaawansowane technologicznie rozwiązanie, które pozwala na precyzyjne zarządzanie komfortem cieplnym w pomieszczeniach. Dzięki eleganckiej, białej formie i kompatybilności z popularnymi seriami ramek, urządzenie idealnie wkomponowuje się w nowoczesne aranżacje wnętrz. <h2>Co wyróżnia regulator temperatury ze sterowaniem czasowym i elementem centralnym biały B.1/B.3/B.7 Glas 20441909?</h2> <ul> <li>- Regulator temperatury ze sterowaniem czasowym i elementem centralnym biały B.1/B.3/B.7 Glas 20441909 zapewnia precyzyjne ustawienia w zakresie od 10 do 40 °C.</li> <li>- Zintegrowana funkcja czasowego sterowania pozwala na automatyzację grzania zgodnie z harmonogramem.</li> <li>- Estetyczne, białe wykończenie idealnie współgra z nowoczesnym szkłem serii Glas.</li> <li>- Uniwersalny montaż podtynkowy pasuje do większości standardowych puszek.</li> <li>- Kompatybilność z systemami Berker B.1, B.3 i B.7 umożliwia łatwą rozbudowę instalacji.</li> </ul> To urządzenie łączy funkcjonalność z elegancją, oferując użytkownikowi nie tylko komfort, ale również estetykę. Sprawdzi się zarówno w domach jednorodzinnych, jak i w budynkach komercyjnych, gdzie wymagana jest precyzyjna kontrola temperatury w ramach zintegrowanego systemu sterowania. <h3>Specyfikacja techniczna:</h3> <ul> <li>- Sposób montażu: podtynkowy</li> <li>- Zakres nastawy temperatury: 10 – 40 °C</li> <li>- Wysokość: 71 mm</li> <li>- Szerokość: 71 mm</li> <li>- Głębokość: 42 mm</li> <li>- Napięcie zasilania: 230 V AC</li> <li>- Kolor: biały</li> </ul> | 20441909/HAG | simple | 0 | [8 empty] | HAGER, Fabryczna 10 43-100 Tychy, office@hager.pl | [25 empty] | Biały | Biały | [36 empty] | Regulatory temperatury i termostaty |  |  |  |  | Berker | [16 empty] | B. Kwadrat¦B.3¦B.7 | [22 empty] | Sterowniki i automatyka | [25 empty] | a:7:{s:18:"pa_dane-producenta";a:6:{s:4:"name";s:18:"pa_dane-producenta";s:5:"value";s:0:"";s:8:"position";i:9;s:10:"is_visible";i:1;s:12:"is_variation";i:1;s:11:"is_taxonomy";i:1;}s:8:"pa_kolor";a:6:{s:4:"name";s:8:"pa_kolor";s:5:"value";s:0:"";s:8:"position";i:35;s:10:"is_visible";i:1;s:12:"is_variation";i:1;s:11:"is_taxonomy";i:1;}s:19:"pa_kolor-producenta";a:6:{s:4:"name";s:19:"pa_kolor-producenta";s:5:"value";s:0:"";s:8:"position";i:36;s:10:"is_visible";i:1;s:12:"is_variation";i:1;s:11:"is_taxonomy";i:1;}s:18:"pa_podtyp-produktu";a:6:{s:4:"name";s:18:"pa_podtyp-produktu";s:5:"value";s:0:"";s:8:"position";i:73;s:10:"is_visible";i:1;s:12:"is_variation";i:1;s:11:"is_taxonomy";i:1;}s:12:"pa_producent";a:6:{s:4:"name";s:12:"pa_producent";s:5:"value";s:0:"";s:8:"position";i:78;s:10:"is_visible";i:1;s:12:"is_variation";i:1;s:11:"is_taxonomy";i:1;}s:8:"pa_seria";a:6:{s:4:"name";s:8:"pa_seria";s:5:"value";s:0:"";s:8:"position";i:95;s:10:"is_visible";i:1;s:12:"is_variation";i:1;s:11:"is_taxonomy";i:1;}s:15:"pa_typ-produktu";a:6:{s:4:"name";s:15:"pa_typ-produktu";s:5:"value";s:0:"";s:8:"position";i:118;s:10:"is_visible";i:1;s:12:"is_variation";i:1;s:11:"is_taxonomy";i:1;}} | Wariant - Regulator temperatury ze sterowaniem czasowym i elementem centralnym Glas | Gniazdka i Łączniki>Hager / Berker>Berker 1930/Glasserie¦Gniazdka i Łączniki>Hager / Berker>Berker B.3/B.7¦Gniazdka i Łączniki>Hager / Berker>Berker B.Kwadrat/S.1
49044 | Regulator temperatury ze sterownikiem czasowym ze stykiem zwiernym i elementem centralnym, alu aksamit, lakierowany Q.X 20446084 | Regulator temperatury ze sterownikiem czasowym ze stykiem zwiernym i elementem centralnym, alu aksamit, lakierowany Q.1/Q.3 20446084 to nowoczesne rozwiązanie dedykowane do precyzyjnego zarządzania temperaturą w pomieszczeniach. Stylowy wygląd w odcieniu aluminium oraz aksamitne wykończenie sprawiają, że produkt doskonale komponuje się z nowoczesnymi wnętrzami, zapewniając zarówno komfort cieplny, jak i wysoką estetykę. <h2>Co wyróżnia regulator temperatury ze sterownikiem czasowym ze stykiem zwiernym i elementem centralnym, alu aksamit, lakierowany Q.1/Q.3 20446084?</h2> <ul> <li>- Regulator temperatury ze sterownikiem czasowym ze stykiem zwiernym i elementem centralnym, alu aksamit, lakierowany Q.1/Q.3 20446084 łączy funkcjonalność z eleganckim designem.</li> <li>- Obsługuje temperaturę komfortową w zakresie od 10 do 40°C – idealny do domów i biur.</li> <li>- Atrakcyjne wykończenie w kolorze aluminium z aksamitnym efektem – pasuje do serii Berker Q.1 i Q.3.</li> <li>- Wygodny montaż podtynkowy – estetyczna instalacja bez widocznych elementów.</li> <li>- Lakierowana powierzchnia – odporność na ślady palców i zarysowania.</li> </ul> Dzięki intuicyjnemu sterowaniu i zintegrowanemu zegarowi urządzenie umożliwia precyzyjne dopasowanie harmonogramu ogrzewania do rytmu dnia domowników. To nie tylko oszczędność energii, ale też realny wpływ na komfort życia. <h3>Specyfikacja techniczna:</h3> <ul> <li>- Montaż: podtynkowy</li> <li>- Zakres nastawy temperatury: 10–40°C</li> <li>- Szerokość: 71 mm</li> <li>- Wysokość: 71 mm</li> <li>- Głębokość: 42 mm</li> <li>- Kolor: aluminium</li> <li>- Wykończenie: aksamit, lakierowany</li> <li>- Seria: Berker Q.1/Q.3</li> </ul> | 20446084/HAG | simple | 0 | [8 empty] | HAGER, Fabryczna 10 43-100 Tychy, office@hager.pl | [25 empty] | Szary | [37 empty] | Regulatory temperatury i termostaty |  |  |  |  | Berker | [16 empty] | Q.1¦Q.3¦Q.7 | [22 empty] | Sterowniki i automatyka | [25 empty] | a:6:{s:18:"pa_dane-producenta";a:6:{s:4:"name";s:18:"pa_dane-producenta";s:5:"value";s:0:"";s:8:"position";i:9;s:10:"is_visible";i:1;s:12:"is_variation";i:1;s:11:"is_taxonomy";i:1;}s:8:"pa_kolor";a:6:{s:4:"name";s:8:"pa_kolor";s:5:"value";s:0:"";s:8:"position";i:35;s:10:"is_visible";i:1;s:12:"is_variation";i:1;s:11:"is_taxonomy";i:1;}s:18:"pa_podtyp-produktu";a:6:{s:4:"name";s:18:"pa_podtyp-produktu";s:5:"value";s:0:"";s:8:"position";i:73;s:10:"is_visible";i:1;s:12:"is_variation";i:1;s:11:"is_taxonomy";i:1;}s:12:"pa_producent";a:6:{s:4:"name";s:12:"pa_producent";s:5:"value";s:0:"";s:8:"position";i:78;s:10:"is_visible";i:1;s:12:"is_variation";i:1;s:11:"is_taxonomy";i:1;}s:8:"pa_seria";a:6:{s:4:"name";s:8:"pa_seria";s:5:"value";s:0:"";s:8:"position";i:95;s:10:"is_visible";i:1;s:12:"is_variation";i:1;s:11:"is_taxonomy";i:1;}s:15:"pa_typ-produktu";a:6:{s:4:"name";s:15:"pa_typ-produktu";s:5:"value";s:0:"";s:8:"position";i:118;s:10:"is_visible";i:1;s:12:"is_variation";i:1;s:11:"is_taxonomy";i:1;}} |  | Gniazdka i Łączniki>Hager / Berker>Berker Q.1/Q.3/Q.7
49045 | Regulator temp. ze sterownikiem czasowym styk zmiennym antracyt, aksamit Berker Q.X 20446086 | Regulator temp. ze sterownikiem czasowym styk zmiennym Berker Q.1/Q.3 antracyt, aksamit 20446086 to funkcjonalny i nowoczesny element systemu inteligentnego sterowania temperaturą. Jego minimalistyczne, matowe wykończenie w kolorze antracytu nadaje wnętrzom elegancki charakter, a intuicyjne pokrętło umożliwia szybką i precyzyjną regulację poziomu komfortu cieplnego. <h2>Co wyróżnia regulator temp. ze sterownikiem czasowym styk zmiennym Berker Q.1/Q.3 antracyt, aksamit 20446086?</h2> <ul> <li>- Regulator temp. ze sterownikiem czasowym styk zmiennym Berker Q.1/Q.3 antracyt, aksamit 20446086 idealnie integruje się z osprzętem serii Berker Q.1 i Q.3.</li> <li>- Aksamitne wykończenie powierzchni – nowoczesny wygląd i przyjemna w dotyku faktura.</li> <li>- Regulacja temperatury w zakresie od 10 do 40°C – pełna kontrola komfortu cieplnego.</li> <li>- Wbudowany sterownik czasowy – automatyzacja pracy systemu grzewczego według ustalonego harmonogramu.</li> <li>- Montaż podtynkowy – estetyczne i trwałe rozwiązanie instalacyjne.</li> </ul> To doskonały wybór dla osób, które cenią sobie wygodę, styl i oszczędność energii. Regulator ten sprawdzi się zarówno w przestrzeniach mieszkalnych, jak i komercyjnych, zapewniając stabilne warunki cieplne i dopasowanie do indywidualnych potrzeb użytkowników. <h3>Specyfikacja techniczna:</h3> <ul> <li>- Sposób montażu: podtynkowy</li> <li>- Zakres nastawy temperatury: 10 – 40°C</li> <li>- Napięcie zasilania: 230 V AC</li> <li>- Kolor: antracyt</li> <li>- Wykończenie: aksamit</li> <li>- Wymiary: 71 × 71 × 42 mm</li> </ul> | 20446086/HAG | simple | 0 | [8 empty] | HAGER, Fabryczna 10 43-100 Tychy, office@hager.pl | [25 empty] | Czarny | [42 empty] | Berker | [16 empty] | Q.1¦Q.3¦Q.7 | [22 empty] | Regulator temperatury | [25 empty] | a:5:{s:18:"pa_dane-producenta";a:6:{s:4:"name";s:18:"pa_dane-producenta";s:5:"value";s:0:"";s:8:"position";i:9;s:10:"is_visible";i:1;s:12:"is_variation";i:1;s:11:"is_taxonomy";i:1;}s:8:"pa_kolor";a:6:{s:4:"name";s:8:"pa_kolor";s:5:"value";s:0:"";s:8:"position";i:35;s:10:"is_visible";i:1;s:12:"is_variation";i:1;s:11:"is_taxonomy";i:1;}s:12:"pa_producent";a:6:{s:4:"name";s:12:"pa_producent";s:5:"value";s:0:"";s:8:"position";i:78;s:10:"is_visible";i:1;s:12:"is_variation";i:1;s:11:"is_taxonomy";i:1;}s:8:"pa_seria";a:6:{s:4:"name";s:8:"pa_seria";s:5:"value";s:0:"";s:8:"position";i:95;s:10:"is_visible";i:1;s:12:"is_variation";i:1;s:11:"is_taxonomy";i:1;}s:15:"pa_typ-produktu";a:6:{s:4:"name";s:15:"pa_typ-produktu";s:5:"value";s:0:"";s:8:"position";i:118;s:10:"is_visible";i:1;s:12:"is_variation";i:1;s:11:"is_taxonomy";i:1;}} |  | Gniazdka i Łączniki>Hager / Berker>Berker Q.1/Q.3/Q.7
49046 | Regulator temperatury ze sterowaniem czasowym i elementem centralnym biały, aksamit Berker Q.X 20446089 | Regulator temperatury ze sterowaniem czasowym i elementem centralnym biały, aksamit Berker Q.1/Q.3 20446089 to nowoczesne rozwiązanie, które umożliwia precyzyjne zarządzanie temperaturą w pomieszczeniach. Dzięki intuicyjnej obsłudze i eleganckiemu wykończeniu, doskonale komponuje się z estetyką współczesnych wnętrz. Produkt przeznaczony jest do montażu podtynkowego i idealnie pasuje do serii Q.1, Q.3 oraz Q.7. <h2>Co wyróżnia regulator temperatury ze sterowaniem czasowym i elementem centralnym biały, aksamit Berker Q.1/Q.3 20446089?</h2> <ul> <li>- Regulator temperatury ze sterowaniem czasowym i elementem centralnym biały, aksamit Berker Q.1/Q.3 20446089 zapewnia pełną kontrolę nad komfortem cieplnym w pomieszczeniu.</li> <li>- Wykończenie w odcieniu białego aksamitu dodaje wnętrzom elegancji i subtelnego stylu.</li> <li>- Kompatybilność z systemami Berker Q.1, Q.3 i Q.7 pozwala na spójne aranżacje wnętrz.</li> <li>- Funkcja czasowego sterowania temperaturą zwiększa efektywność energetyczną.</li> <li>- Solidne tworzywo sztuczne i montaż podtynkowy zapewniają trwałość oraz dyskretny montaż.</li> </ul> Idealne rozwiązanie dla tych, którzy poszukują funkcjonalności połączonej z nowoczesnym wzornictwem. Regulator ten znajdzie zastosowanie zarówno w przestrzeniach domowych, jak i komercyjnych, zapewniając wygodę i oszczędność energii. <h3>Specyfikacja techniczna:</h3> <ul> <li>- Seria: Q.1, Q.3, Q.7</li> <li>- Kolor: biały aksamit</li> <li>- Materiał: tworzywo sztuczne</li> <li>- Typ montażu: podtynkowy</li> <li>- Stopień ochrony: IP20</li> <li>- Napięcie znamionowe: 230 V</li> <li>- Ramka w zestawie: nie</li> <li>- Gwarancja: 24 miesiące</li> <li>- EAN: 4011334354727</li> </ul> | 20446089/HAG | simple | 0 | [8 empty] | HAGER, Fabryczna 10 43-100 Tychy, office@hager.pl | [25 empty] | Biały | [37 empty] | Regulatory temperatury i termostaty |  |  |  |  | Berker | [16 empty] | Q.1¦Q.3¦Q.7 | [22 empty] | Sterowniki i automatyka | [25 empty] | a:6:{s:18:"pa_dane-producenta";a:6:{s:4:"name";s:18:"pa_dane-producenta";s:5:"value";s:0:"";s:8:"position";i:9;s:10:"is_visible";i:1;s:12:"is_variation";i:1;s:11:"is_taxonomy";i:1;}s:8:"pa_kolor";a:6:{s:4:"name";s:8:"pa_kolor";s:5:"value";s:0:"";s:8:"position";i:35;s:10:"is_visible";i:1;s:12:"is_variation";i:1;s:11:"is_taxonomy";i:1;}s:18:"pa_podtyp-produktu";a:6:{s:4:"name";s:18:"pa_podtyp-produktu";s:5:"value";s:0:"";s:8:"position";i:73;s:10:"is_visible";i:1;s:12:"is_variation";i:1;s:11:"is_taxonomy";i:1;}s:12:"pa_producent";a:6:{s:4:"name";s:12:"pa_producent";s:5:"value";s:0:"";s:8:"position";i:78;s:10:"is_visible";i:1;s:12:"is_variation";i:1;s:11:"is_taxonomy";i:1;}s:8:"pa_seria";a:6:{s:4:"name";s:8:"pa_seria";s:5:"value";s:0:"";s:8:"position";i:95;s:10:"is_visible";i:1;s:12:"is_variation";i:1;s:11:"is_taxonomy";i:1;}s:15:"pa_typ-produktu";a:6:{s:4:"name";s:15:"pa_typ-produktu";s:5:"value";s:0:"";s:8:"position";i:118;s:10:"is_visible";i:1;s:12:"is_variation";i:1;s:11:"is_taxonomy";i:1;}} |  | Gniazdka i Łączniki>Hager / Berker>Berker Q.1/Q.3/Q.7
49047 | Regulator temperatury ze sterownikiem czasowym i stykiem zmiennym alu K.1 K.5 20447103 | Regulator temperatury ze sterownikiem czasowym i stykiem zmiennym alu K.5 20447103 to nowoczesne urządzenie przeznaczone do precyzyjnego sterowania temperaturą w systemach grzewczych i chłodzących. Dzięki cyfrowemu zegarowi i rozbudowanym funkcjom regulacyjnym pozwala na dostosowanie pracy instalacji do indywidualnych potrzeb użytkownika, zapewniając komfort oraz oszczędność energii. <h2>Co wyróżnia regulator temperatury ze sterownikiem czasowym i stykiem zmiennym alu K.5 20447103?</h2> <ul> <li>- Regulator temperatury ze sterownikiem czasowym i stykiem zmiennym alu K.5 20447103 wyposażony jest w cyfrowy zegar tygodniowy, który umożliwia aż 6 programów przełączania.</li> <li>- Umożliwia pracę zarówno w trybie grzania, jak i chłodzenia – jedno wyjście do każdego z tych trybów.</li> <li>- Obsługuje modulację oraz regulację typu włącz/wyłącz, zapewniając efektywną kontrolę temperatury.</li> <li>- Wspiera pracę z zewnętrznym czujnikiem temperatury typu rezystancyjnego, co zwiększa precyzję pomiaru.</li> <li>- Atrakcyjna, aluminiowa obudowa w odcieniu RAL 9006 idealnie komponuje się z nowoczesnymi wnętrzami.</li> </ul> To doskonały wybór dla użytkowników poszukujących niezawodnego rozwiązania z funkcją programowania tygodniowego oraz możliwością pracy w systemach chłodzenia i ogrzewania. Sprawdzi się zarówno w domach prywatnych, jak i w instalacjach komercyjnych. <h3>Specyfikacja techniczna:</h3> <ul> <li>- Zakres pomiarowy: 0...40 °C</li> <li>- Zegar: cyfrowy, tygodniowy</li> <li>- Liczba programów przełączania: 6</li> <li>- Rodzaj styku: styk zwierny (NO)</li> <li>- Zakres histerezy: 1...1 K (regulowana)</li> <li>- Rodzaj czujnika: czujnik rezystancyjny (zewnętrzny)</li> <li>- Zasilanie: 230 V</li> <li>- Maksymalne obciążenie styków: 10 A</li> <li>- Stopień ochrony: IP30</li> <li>- Wymiary: 71 × 71 × 50 mm</li> <li>- Zużycie energii w trybie czuwania: 1.2 W</li> <li>- Kolor: aluminium (RAL 9006)</li> <li>- Funkcje dodatkowe: ogrzewanie, chłodzenie, optymalizacja, z wyświetlaczem</li> </ul> | 20447103/HAG | simple | 0 | [8 empty] | HAGER, Fabryczna 10 43-100 Tychy, office@hager.pl | [25 empty] | Szary | [37 empty] | Regulatory temperatury i termostaty |  |  |  |  | Berker | [16 empty] | K.1¦K.5 | [22 empty] | Sterowniki i automatyka | [25 empty] | a:6:{s:18:"pa_dane-producenta";a:6:{s:4:"name";s:18:"pa_dane-producenta";s:5:"value";s:0:"";s:8:"position";i:9;s:10:"is_visible";i:1;s:12:"is_variation";i:1;s:11:"is_taxonomy";i:1;}s:8:"pa_kolor";a:6:{s:4:"name";s:8:"pa_kolor";s:5:"value";s:0:"";s:8:"position";i:35;s:10:"is_visible";i:1;s:12:"is_variation";i:1;s:11:"is_taxonomy";i:1;}s:18:"pa_podtyp-produktu";a:6:{s:4:"name";s:18:"pa_podtyp-produktu";s:5:"value";s:0:"";s:8:"position";i:73;s:10:"is_visible";i:1;s:12:"is_variation";i:1;s:11:"is_taxonomy";i:1;}s:12:"pa_producent";a:6:{s:4:"name";s:12:"pa_producent";s:5:"value";s:0:"";s:8:"position";i:78;s:10:"is_visible";i:1;s:12:"is_variation";i:1;s:11:"is_taxonomy";i:1;}s:8:"pa_seria";a:6:{s:4:"name";s:8:"pa_seria";s:5:"value";s:0:"";s:8:"position";i:95;s:10:"is_visible";i:1;s:12:"is_variation";i:1;s:11:"is_taxonomy";i:1;}s:15:"pa_typ-produktu";a:6:{s:4:"name";s:15:"pa_typ-produktu";s:5:"value";s:0:"";s:8:"position";i:118;s:10:"is_visible";i:1;s:12:"is_variation";i:1;s:11:"is_taxonomy";i:1;}} |  | Gniazdka i Łączniki>Hager / Berker>Berker K.1/K.5
49048 | Regulator temperatury ze sterowaniem czasowym i elementem centralnym stal szlachetna, lakierowana K.1 K.5 20447104 | Regulator temperatury ze sterowaniem czasowym i elementem centralnym stal szlachetna, lakierowana K.5 20447104 to nowoczesne i funkcjonalne rozwiązanie, które doskonale sprawdzi się w instalacjach grzewczych wymagających precyzyjnej regulacji temperatury. Dzięki stylowemu wykończeniu ze stali szlachetnej, urządzenie idealnie komponuje się z nowoczesnymi wnętrzami, oferując zarówno estetykę, jak i niezawodność działania. <h2>Dlaczego warto wybrać regulator temperatury ze sterowaniem czasowym i elementem centralnym stal szlachetna, lakierowana K.5 20447104?</h2> <ul> <li>- Regulator temperatury ze sterowaniem czasowym i elementem centralnym stal szlachetna, lakierowana K.5 20447104 łączy precyzję sterowania z eleganckim wyglądem.</li> <li>- Zakres ustawień temperatury od 10 do 40°C pozwala dostosować komfort cieplny do indywidualnych potrzeb.</li> <li>- Montaż podtynkowy zapewnia dyskretną instalację, idealną do nowoczesnych aranżacji wnętrz.</li> <li>- Wysokiej jakości wykończenie ze stali szlachetnej dodaje urządzeniu trwałości i odporności na zarysowania.</li> <li>- Idealny wybór do zastosowań domowych i komercyjnych, w których liczy się precyzyjna kontrola klimatu.</li> </ul> Model ten został zaprojektowany z myślą o użytkownikach ceniących sobie zarówno funkcjonalność, jak i wysokie walory estetyczne. Jego intuicyjna obsługa oraz niezawodne działanie sprawiają, że stanowi doskonały element każdej nowoczesnej instalacji. <h3>Specyfikacja techniczna:</h3> <ul> <li>- Sposób montażu: podtynkowy</li> <li>- Zakres nastawy temperatury: 10 - 40 °C</li> <li>- Wysokość: 71 mm</li> <li>- Szerokość: 71 mm</li> <li>- Głębokość: 42 mm</li> <li>- Kolor: stal szlachetna</li> </ul> | 20447104/HAG | simple | 0 | [8 empty] | HAGER, Fabryczna 10 43-100 Tychy, office@hager.pl | [25 empty] | Szary | [37 empty] | Regulatory temperatury i termostaty |  |  |  |  | Berker | [16 empty] | K.1¦K.5 | [22 empty] | Sterowniki i automatyka | [25 empty] | a:6:{s:18:"pa_dane-producenta";a:6:{s:4:"name";s:18:"pa_dane-producenta";s:5:"value";s:0:"";s:8:"position";i:9;s:10:"is_visible";i:1;s:12:"is_variation";i:1;s:11:"is_taxonomy";i:1;}s:8:"pa_kolor";a:6:{s:4:"name";s:8:"pa_kolor";s:5:"value";s:0:"";s:8:"position";i:35;s:10:"is_visible";i:1;s:12:"is_variation";i:1;s:11:"is_taxonomy";i:1;}s:18:"pa_podtyp-produktu";a:6:{s:4:"name";s:18:"pa_podtyp-produktu";s:5:"value";s:0:"";s:8:"position";i:73;s:10:"is_visible";i:1;s:12:"is_variation";i:1;s:11:"is_taxonomy";i:1;}s:12:"pa_producent";a:6:{s:4:"name";s:12:"pa_producent";s:5:"value";s:0:"";s:8:"position";i:78;s:10:"is_visible";i:1;s:12:"is_variation";i:1;s:11:"is_taxonomy";i:1;}s:8:"pa_seria";a:6:{s:4:"name";s:8:"pa_seria";s:5:"value";s:0:"";s:8:"position";i:95;s:10:"is_visible";i:1;s:12:"is_variation";i:1;s:11:"is_taxonomy";i:1;}s:15:"pa_typ-produktu";a:6:{s:4:"name";s:15:"pa_typ-produktu";s:5:"value";s:0:"";s:8:"position";i:118;s:10:"is_visible";i:1;s:12:"is_variation";i:1;s:11:"is_taxonomy";i:1;}} |  | Gniazdka i Łączniki>Hager / Berker>Berker K.1/K.5
49049 | Regulator temperatury ze sterowaniem czasowym i elementem centralnym antracyt, mat K.1 K.5 20447106 | Regulator temperatury ze sterowaniem czasowym i elementem centralnym antracyt, mat K.1 20447106 to nowoczesne urządzenie stworzone z myślą o precyzyjnym zarządzaniu klimatem w pomieszczeniach. Dzięki możliwości płynnej regulacji temperatury i programowania czasowego, produkt ten znakomicie sprawdzi się zarówno w przestrzeniach mieszkalnych, jak i komercyjnych, gwarantując komfort i energooszczędność każdego dnia. <h2>Co wyróżnia regulator temperatury ze sterowaniem czasowym i elementem centralnym antracyt, mat k.1 20447106?</h2> <ul> <li>- Regulator temperatury ze sterowaniem czasowym i elementem centralnym antracyt, mat K.1 20447106 łączy w sobie elegancję matowego wykończenia z funkcjonalnością precyzyjnego sterowania.</li> <li>- Zakres regulacji temperatury od 10°C do 40°C pozwala dostosować ustawienia do indywidualnych potrzeb użytkownika.</li> <li>- Podtynkowy montaż umożliwia estetyczną i bezpieczną instalację w każdej przestrzeni.</li> <li>- Antracytowa kolorystyka i minimalistyczny design doskonale komponują się z nowoczesnymi wnętrzami.</li> <li>- Kompaktowe wymiary ułatwiają integrację z innymi elementami serii K.1.</li> </ul> To idealny wybór dla tych, którzy cenią sobie nie tylko wygodę i precyzję, ale także spójny, nowoczesny wygląd osprzętu w całym wnętrzu. Produkt wkomponuje się bez trudu zarówno w domowy salon, jak i w biurową przestrzeń. <h3>Specyfikacja techniczna:</h3> <ul> <li>- Sposób montażu: podtynkowy</li> <li>- Zakres regulacji temperatury: 10 – 40°C</li> <li>- Kolor: antracyt</li> <li>- Wykończenie: mat</li> <li>- Wysokość: 71 mm</li> <li>- Szerokość: 71 mm</li> <li>- Głębokość: 42 mm</li> </ul> | 20447106/HAG | simple | 0 | [8 empty] | HAGER, Fabryczna 10 43-100 Tychy, office@hager.pl | [25 empty] | Czarny | Antracyt mat | [36 empty] | Regulatory temperatury i termostaty |  |  |  |  | Berker | [16 empty] | K.1¦K.5 | [22 empty] | Sterowniki i automatyka | [25 empty] | a:7:{s:18:"pa_dane-producenta";a:6:{s:4:"name";s:18:"pa_dane-producenta";s:5:"value";s:0:"";s:8:"position";i:9;s:10:"is_visible";i:1;s:12:"is_variation";i:1;s:11:"is_taxonomy";i:1;}s:8:"pa_kolor";a:6:{s:4:"name";s:8:"pa_kolor";s:5:"value";s:0:"";s:8:"position";i:35;s:10:"is_visible";i:1;s:12:"is_variation";i:1;s:11:"is_taxonomy";i:1;}s:19:"pa_kolor-producenta";a:6:{s:4:"name";s:19:"pa_kolor-producenta";s:5:"value";s:0:"";s:8:"position";i:36;s:10:"is_visible";i:1;s:12:"is_variation";i:1;s:11:"is_taxonomy";i:1;}s:18:"pa_podtyp-produktu";a:6:{s:4:"name";s:18:"pa_podtyp-produktu";s:5:"value";s:0:"";s:8:"position";i:73;s:10:"is_visible";i:1;s:12:"is_variation";i:1;s:11:"is_taxonomy";i:1;}s:12:"pa_producent";a:6:{s:4:"name";s:12:"pa_producent";s:5:"value";s:0:"";s:8:"position";i:78;s:10:"is_visible";i:1;s:12:"is_variation";i:1;s:11:"is_taxonomy";i:1;}s:8:"pa_seria";a:6:{s:4:"name";s:8:"pa_seria";s:5:"value";s:0:"";s:8:"position";i:95;s:10:"is_visible";i:1;s:12:"is_variation";i:1;s:11:"is_taxonomy";i:1;}s:15:"pa_typ-produktu";a:6:{s:4:"name";s:15:"pa_typ-produktu";s:5:"value";s:0:"";s:8:"position";i:118;s:10:"is_visible";i:1;s:12:"is_variation";i:1;s:11:"is_taxonomy";i:1;}} | Wariant - Regulator temperatury ze sterowaniem czasowym i elementem centralnym K.1 | Gniazdka i Łączniki>Hager / Berker>Berker K.1/K.5
49050 | Regulator temperatury ze sterowaniem czasowym i elementem centralnym snieżnobiały K.1 K.5 20447109 | Regulator temperatury ze sterowaniem czasowym i elementem centralnym śnieżnobiały K.1 20447109 to nowoczesne urządzenie przeznaczone do kontroli komfortu cieplnego w pomieszczeniach. Dzięki zaawansowanemu sterowaniu czasowemu umożliwia automatyczne dostosowanie działania ogrzewania do rytmu dnia użytkownika, zwiększając tym samym efektywność energetyczną. Jego klasyczny, śnieżnobiały wygląd wpisuje się w stylistykę systemu Berker K.1, zapewniając spójność wizualną z pozostałymi elementami osprzętu. <h2>Regulator temperatury ze sterowaniem czasowym i elementem centralnym śnieżnobiały K.1 – dlaczego warto?</h2> <ul> <li>- Regulator temperatury ze sterowaniem czasowym i elementem centralnym śnieżnobiały K.1 umożliwia precyzyjną nastawę temperatury w zakresie od 10 do 40 °C.</li> <li>- Funkcja programowania czasowego pozwala na optymalizację pracy systemu grzewczego zgodnie z harmonogramem dnia.</li> <li>- Kompaktowa forma i estetyczny design idealnie pasują do nowoczesnych oraz klasycznych wnętrz.</li> <li>- Prosty montaż podtynkowy sprawia, że urządzenie można łatwo zintegrować z istniejącą instalacją.</li> <li>- Produkt należy do serii K.1, co gwarantuje kompatybilność z innymi komponentami tego systemu.</li> </ul> To niezawodne rozwiązanie dla osób, które cenią komfort, estetykę i energooszczędność. Dzięki prostej obsłudze i solidnemu wykonaniu, regulator doskonale sprawdzi się w mieszkaniach, domach jednorodzinnych oraz obiektach biurowych. <h3>Specyfikacja techniczna:</h3> <ul> <li>- Zakres temperatury: 10 - 40 °C</li> <li>- Sposób montażu: Podtynkowy</li> <li>- Wysokość: 71 mm</li> <li>- Szerokość: 71 mm</li> <li>- Głębokość: 42 mm</li> <li>- Napięcie zasilania: 230 V AC</li> <li>- Kolor: Biały (śnieżnobiały)</li> <li>- Seria: Berker K.1</li> </ul> | 20447109/HAG | simple | 0 | [8 empty] | HAGER, Fabryczna 10 43-100 Tychy, office@hager.pl | [25 empty] | Biały | Biały | [36 empty] | Regulatory temperatury i termostaty |  |  |  |  | Berker | [16 empty] | K.1¦K.5 | [22 empty] | Sterowniki i automatyka | [25 empty] | a:7:{s:18:"pa_dane-producenta";a:6:{s:4:"name";s:18:"pa_dane-producenta";s:5:"value";s:0:"";s:8:"position";i:9;s:10:"is_visible";i:1;s:12:"is_variation";i:1;s:11:"is_taxonomy";i:1;}s:8:"pa_kolor";a:6:{s:4:"name";s:8:"pa_kolor";s:5:"value";s:0:"";s:8:"position";i:35;s:10:"is_visible";i:1;s:12:"is_variation";i:1;s:11:"is_taxonomy";i:1;}s:19:"pa_kolor-producenta";a:6:{s:4:"name";s:19:"pa_kolor-producenta";s:5:"value";s:0:"";s:8:"position";i:36;s:10:"is_visible";i:1;s:12:"is_variation";i:1;s:11:"is_taxonomy";i:1;}s:18:"pa_podtyp-produktu";a:6:{s:4:"name";s:18:"pa_podtyp-produktu";s:5:"value";s:0:"";s:8:"position";i:73;s:10:"is_visible";i:1;s:12:"is_variation";i:1;s:11:"is_taxonomy";i:1;}s:12:"pa_producent";a:6:{s:4:"name";s:12:"pa_producent";s:5:"value";s:0:"";s:8:"position";i:78;s:10:"is_visible";i:1;s:12:"is_variation";i:1;s:11:"is_taxonomy";i:1;}s:8:"pa_seria";a:6:{s:4:"name";s:8:"pa_seria";s:5:"value";s:0:"";s:8:"position";i:95;s:10:"is_visible";i:1;s:12:"is_variation";i:1;s:11:"is_taxonomy";i:1;}s:15:"pa_typ-produktu";a:6:{s:4:"name";s:15:"pa_typ-produktu";s:5:"value";s:0:"";s:8:"position";i:118;s:10:"is_visible";i:1;s:12:"is_variation";i:1;s:11:"is_taxonomy";i:1;}} | Wariant - Regulator temperatury ze sterowaniem czasowym i elementem centralnym K.1 | Gniazdka i Łączniki>Hager / Berker>Berker K.1/K.5
49051 | Regulator temperatury ze sterowaniem czasowym i elementem centralnym kremowy B.X 20448982 | Regulator temperatury ze sterowaniem czasowym i elementem centralnym kremowy B.Kwadrat 20448982 to funkcjonalne rozwiązanie do zarządzania temperaturą w pomieszczeniach, które łączy w sobie precyzję działania i estetykę wykonania. Urządzenie doskonale sprawdza się w codziennym użytkowaniu, umożliwiając komfortowe ustawienie zakresu grzewczego oraz automatyczne sterowanie w wybranych przedziałach czasowych. Jego klasyczna forma i kremowe wykończenie sprawiają, że idealnie komponuje się z wnętrzami o stonowanej stylistyce. <h2>Regulator temperatury ze sterowaniem czasowym i elementem centralnym kremowy B.Kwadrat – dlaczego warto?</h2> <ul> <li>- Regulator temperatury ze sterowaniem czasowym i elementem centralnym kremowy B.Kwadrat pozwala na ustawienie temperatury w zakresie od 10 do 40°C.</li> <li>- Możliwość zaprogramowania cykli czasowych umożliwia automatyczne dostosowanie ogrzewania do trybu dnia użytkownika.</li> <li>- Montaż podtynkowy zapewnia estetyczne wykończenie bez widocznych przewodów.</li> <li>- Kremowa kolorystyka świetnie wpasowuje się w klasyczne i nowoczesne aranżacje wnętrz.</li> <li>- Niezawodne działanie i intuicyjna obsługa czynią go praktycznym dodatkiem do każdego pomieszczenia.</li> </ul> Urządzenie stanowi doskonały wybór do domów, mieszkań czy przestrzeni biurowych, oferując użytkownikowi wygodę, oszczędność energii i atrakcyjny wygląd. Dzięki kompaktowym wymiarom i systemowi B.Kwadrat, pasuje do szerokiej gamy osprzętu tej serii. <h3>Specyfikacja techniczna:</h3> <ul> <li>- Zakres temperatury: 10 - 40 °C</li> <li>- Sposób montażu: Podtynkowy</li> <li>- Wysokość: 71 mm</li> <li>- Szerokość: 71 mm</li> <li>- Głębokość: 42 mm</li> <li>- Kolor: Biały (kremowy w opisie produktu)</li> <li>- Seria: B.Kwadrat</li> </ul> | 20448982/HAG | simple | 0 | [8 empty] | HAGER, Fabryczna 10 43-100 Tychy, office@hager.pl | [25 empty] | Beżowy | Kremowy | [36 empty] | Regulatory temperatury i termostaty |  |  |  |  | Berker | [16 empty] | B. Kwadrat¦B.3¦B.7 | [22 empty] | Sterowniki i automatyka | [25 empty] | a:7:{s:18:"pa_dane-producenta";a:6:{s:4:"name";s:18:"pa_dane-producenta";s:5:"value";s:0:"";s:8:"position";i:9;s:10:"is_visible";i:1;s:12:"is_variation";i:1;s:11:"is_taxonomy";i:1;}s:8:"pa_kolor";a:6:{s:4:"name";s:8:"pa_kolor";s:5:"value";s:0:"";s:8:"position";i:35;s:10:"is_visible";i:1;s:12:"is_variation";i:1;s:11:"is_taxonomy";i:1;}s:19:"pa_kolor-producenta";a:6:{s:4:"name";s:19:"pa_kolor-producenta";s:5:"value";s:0:"";s:8:"position";i:36;s:10:"is_visible";i:1;s:12:"is_variation";i:1;s:11:"is_taxonomy";i:1;}s:18:"pa_podtyp-produktu";a:6:{s:4:"name";s:18:"pa_podtyp-produktu";s:5:"value";s:0:"";s:8:"position";i:73;s:10:"is_visible";i:1;s:12:"is_variation";i:1;s:11:"is_taxonomy";i:1;}s:12:"pa_producent";a:6:{s:4:"name";s:12:"pa_producent";s:5:"value";s:0:"";s:8:"position";i:78;s:10:"is_visible";i:1;s:12:"is_variation";i:1;s:11:"is_taxonomy";i:1;}s:8:"pa_seria";a:6:{s:4:"name";s:8:"pa_seria";s:5:"value";s:0:"";s:8:"position";i:95;s:10:"is_visible";i:1;s:12:"is_variation";i:1;s:11:"is_taxonomy";i:1;}s:15:"pa_typ-produktu";a:6:{s:4:"name";s:15:"pa_typ-produktu";s:5:"value";s:0:"";s:8:"position";i:118;s:10:"is_visible";i:1;s:12:"is_variation";i:1;s:11:"is_taxonomy";i:1;}} | Wariant - Regulator temperatury ze sterowaniem czasowym i elementem centralnym B. Kwadrat | Gniazdka i Łączniki>Hager / Berker>Berker B.3/B.7¦Gniazdka i Łączniki>Hager / Berker>Berker B.Kwadrat/S.1
49052 | Regulator temperatury ze sterowaniem czasowym i elementem centralnym biały B.X 20448989 | Regulator temperatury ze sterowaniem czasowym i elementem centralnym biały B.Kwadrat 20448989 to funkcjonalne i estetyczne rozwiązanie dla osób ceniących precyzyjne zarządzanie ogrzewaniem w domu lub biurze. Urządzenie umożliwia dokładną regulację temperatury w szerokim zakresie i pozwala na jej programowanie zgodnie z rytmem dnia. Dzięki eleganckiemu białemu wykończeniu i klasycznej formie z serii B.Kwadrat, idealnie komponuje się z nowoczesnymi instalacjami elektrycznymi. <h2>Regulator temperatury ze sterowaniem czasowym i elementem centralnym biały B.Kwadrat – dlaczego warto go mieć?</h2> <ul> <li>- Regulator temperatury ze sterowaniem czasowym i elementem centralnym biały B.Kwadrat umożliwia ustawienie komfortowej temperatury w zakresie od 10 do 40 °C.</li> <li>- Dzięki funkcji programowania czasowego użytkownik może zaplanować działanie urządzenia w zależności od pory dnia.</li> <li>- Podtynkowy montaż zapewnia estetyczny efekt końcowy, ukrywając instalację wewnątrz ściany.</li> <li>- Białe wykończenie i minimalistyczny design sprawiają, że idealnie pasuje do wnętrz utrzymanych w nowoczesnym lub klasycznym stylu.</li> <li>- Zasilanie 230 V AC pozwala na łatwą integrację z istniejącą instalacją elektryczną.</li> </ul> To urządzenie to doskonałe połączenie funkcjonalności i nowoczesnej estetyki. Oferuje nie tylko wygodne sterowanie temperaturą, ale również możliwość dopasowania ustawień do codziennego rytmu życia użytkownika. <h3>Specyfikacja techniczna:</h3> <ul> <li>- Zakres temperatury: 10 - 40 °C</li> <li>- Sposób montażu: Podtynkowy</li> <li>- Napięcie zasilania: 230 V AC</li> <li>- Wysokość: 71 mm</li> <li>- Szerokość: 71 mm</li> <li>- Głębokość: 42 mm</li> <li>- Kolor: Biały</li> <li>- Seria: B.Kwadrat</li> </ul> | 20448989/HAG | simple | 0 | [8 empty] | HAGER, Fabryczna 10 43-100 Tychy, office@hager.pl | [25 empty] | Biały | Biały | [36 empty] | Regulatory temperatury i termostaty |  |  |  |  | Berker | [16 empty] | B. Kwadrat¦B.3¦B.7 | [22 empty] | Sterowniki i automatyka | [25 empty] | a:7:{s:18:"pa_dane-producenta";a:6:{s:4:"name";s:18:"pa_dane-producenta";s:5:"value";s:0:"";s:8:"position";i:9;s:10:"is_visible";i:1;s:12:"is_variation";i:1;s:11:"is_taxonomy";i:1;}s:8:"pa_kolor";a:6:{s:4:"name";s:8:"pa_kolor";s:5:"value";s:0:"";s:8:"position";i:35;s:10:"is_visible";i:1;s:12:"is_variation";i:1;s:11:"is_taxonomy";i:1;}s:19:"pa_kolor-producenta";a:6:{s:4:"name";s:19:"pa_kolor-producenta";s:5:"value";s:0:"";s:8:"position";i:36;s:10:"is_visible";i:1;s:12:"is_variation";i:1;s:11:"is_taxonomy";i:1;}s:18:"pa_podtyp-produktu";a:6:{s:4:"name";s:18:"pa_podtyp-produktu";s:5:"value";s:0:"";s:8:"position";i:73;s:10:"is_visible";i:1;s:12:"is_variation";i:1;s:11:"is_taxonomy";i:1;}s:12:"pa_producent";a:6:{s:4:"name";s:12:"pa_producent";s:5:"value";s:0:"";s:8:"position";i:78;s:10:"is_visible";i:1;s:12:"is_variation";i:1;s:11:"is_taxonomy";i:1;}s:8:"pa_seria";a:6:{s:4:"name";s:8:"pa_seria";s:5:"value";s:0:"";s:8:"position";i:95;s:10:"is_visible";i:1;s:12:"is_variation";i:1;s:11:"is_taxonomy";i:1;}s:15:"pa_typ-produktu";a:6:{s:4:"name";s:15:"pa_typ-produktu";s:5:"value";s:0:"";s:8:"position";i:118;s:10:"is_visible";i:1;s:12:"is_variation";i:1;s:11:"is_taxonomy";i:1;}} | Wariant - Regulator temperatury ze sterowaniem czasowym i elementem centralnym B. Kwadrat | Gniazdka i Łączniki>Hager / Berker>Berker B.3/B.7¦Gniazdka i Łączniki>Hager / Berker>Berker B.Kwadrat/S.1
49055 | Mechanizm gniazda USB ładowania 3.0 A 230 V, antracyt, mat one.platform 260205 | z 2 gniazdami USB typu A Prąd znamionowy In: 0,2 A Napięcie wejściowe: 230 V AC Napięcie wyjściowe: 5 V Prąd wyjściowy: 3 A Prąd wyjściowy w przypadku działania obu gniazd: maks. 3 A Prąd wyjściowy na gniazdo: maks. 3 A Bezpiecznik: zabezpieczenie przed zwarciem i przeciążeniem (bezpiecznik elektroniczny) Zużycie energii w trybie oczekiwania (standby): max. 150 mW Kolor linii dekoracyjnej: antracyt Kolor RAL: RAL 7021 Powierzchnia: mat Cecha różnicująca 3 - dystrybucja: z zaciskami śrubowymi <p></p> | 260205/HAG | simple | 0 | [8 empty] | HAGER, Fabryczna 10 43-100 Tychy, office@hager.pl | [25 empty] | Czarny | Antracyt mat | [27 empty] | 230 | [11 empty] | 0 |  | Berker | [16 empty] | one.platform | [22 empty] | Mechanizmy | [25 empty] | a:8:{s:18:"pa_dane-producenta";a:6:{s:4:"name";s:18:"pa_dane-producenta";s:5:"value";s:0:"";s:8:"position";i:9;s:10:"is_visible";i:1;s:12:"is_variation";i:1;s:11:"is_taxonomy";i:1;}s:8:"pa_kolor";a:6:{s:4:"name";s:8:"pa_kolor";s:5:"value";s:0:"";s:8:"position";i:35;s:10:"is_visible";i:1;s:12:"is_variation";i:1;s:11:"is_taxonomy";i:1;}s:19:"pa_kolor-producenta";a:6:{s:4:"name";s:19:"pa_kolor-producenta";s:5:"value";s:0:"";s:8:"position";i:36;s:10:"is_visible";i:1;s:12:"is_variation";i:1;s:11:"is_taxonomy";i:1;}s:13:"pa_napiecie-v";a:6:{s:4:"name";s:13:"pa_napiecie-v";s:5:"value";s:0:"";s:8:"position";i:64;s:10:"is_visible";i:1;s:12:"is_variation";i:1;s:11:"is_taxonomy";i:1;}s:20:"pa_prad-znamionowy-a";a:6:{s:4:"name";s:20:"pa_prad-znamionowy-a";s:5:"value";s:0:"";s:8:"position";i:76;s:10:"is_visible";i:1;s:12:"is_variation";i:1;s:11:"is_taxonomy";i:1;}s:12:"pa_producent";a:6:{s:4:"name";s:12:"pa_producent";s:5:"value";s:0:"";s:8:"position";i:78;s:10:"is_visible";i:1;s:12:"is_variation";i:1;s:11:"is_taxonomy";i:1;}s:8:"pa_seria";a:6:{s:4:"name";s:8:"pa_seria";s:5:"value";s:0:"";s:8:"position";i:95;s:10:"is_visible";i:1;s:12:"is_variation";i:1;s:11:"is_taxonomy";i:1;}s:15:"pa_typ-produktu";a:6:{s:4:"name";s:15:"pa_typ-produktu";s:5:"value";s:0:"";s:8:"position";i:118;s:10:"is_visible";i:1;s:12:"is_variation";i:1;s:11:"is_taxonomy";i:1;}} | Wariant - Mechanizm gniazda USB ładowania | Gniazdka i Łączniki>Hager / Berker>Berker B.Kwadrat/S.1¦Gniazdka i Łączniki>Hager / Berker>Berker Mechanizmy - one.platform
49056 | Mechanizm gniazda USB ładowania 3.0 A 230 V, biały, mat one.platform 260209 | Mechanizm gniazda USB ładowania 3.0 A 230 V, biały, mat one.platform 260209 to praktyczne i eleganckie rozwiązanie dla nowoczesnych wnętrz, które pozwala ładować urządzenia mobilne bez potrzeby używania dodatkowych adapterów. Dzięki dwóm portom USB typu A oraz wysokiej mocy wyjściowej, produkt gwarantuje szybkie i wygodne zasilanie wielu urządzeń jednocześnie, zachowując estetyczny wygląd instalacji. <h2>Mechanizm gniazda USB ładowania 3.0 A 230 V, biały, mat one.platform 260209 – co go wyróżnia?</h2> <ul> <li>- Mechanizm gniazda USB ładowania 3.0 A 230 V, biały, mat one.platform 260209 oferuje dwa porty USB typu A, zapewniające szybkie ładowanie urządzeń mobilnych.</li> <li>- Maksymalna moc wyjściowa 15 W (3 A / 5 V) umożliwia sprawne ładowanie nawet bardziej wymagających sprzętów.</li> <li>- Niskie zużycie energii w trybie czuwania (0,15 W) przekłada się na energooszczędność i niższe rachunki za prąd.</li> <li>- Matowe wykończenie w śnieżnobiałym kolorze (RAL 9010) doskonale pasuje do większości nowoczesnych wnętrz i ram serii one.platform.</li> <li>- Kompaktowa konstrukcja o głębokości montażowej 32 mm umożliwia prostą i szybką instalację w puszkach podtynkowych 34 mm.</li> </ul> Produkt jest doskonałym wyborem dla wszystkich, którzy cenią funkcjonalność i estetykę w jednym. Sprawdzi się zarówno w domach, jak i biurach, zapewniając komfort ładowania w dyskretny i nowoczesny sposób. <h3>Specyfikacja techniczna:</h3> <ul> <li>- Typ złącza: USB A (2 porty)</li> <li>- Napięcie wejściowe: 230 V</li> <li>- Napięcie wyjściowe: 5 V</li> <li>- Prąd wyjściowy: 3000 mA</li> <li>- Moc wyjściowa: 15 W</li> <li>- Prąd znamionowy: 0,20 A</li> <li>- Zużycie energii w trybie oczekiwania: 0,15 W</li> <li>- Typ połączenia: Zacisk śrubowy</li> <li>- Głębokość wbudowania: 32 mm</li> <li>- Puszka podtynkowa: 34 mm</li> <li>- Kolor: Biały</li> <li>- Kod RAL: 9010</li> <li>- Wykończenie powierzchni: Mat</li> <li>- Seria: one.platform</li> </ul> | 260209/HAG | simple | 0 | [8 empty] | HAGER, Fabryczna 10 43-100 Tychy, office@hager.pl | [25 empty] | Biały | Biały mat | [27 empty] | 230 | [11 empty] | 0 |  | Berker | [16 empty] | one.platform | [22 empty] | Mechanizmy | [25 empty] | a:8:{s:18:"pa_dane-producenta";a:6:{s:4:"name";s:18:"pa_dane-producenta";s:5:"value";s:0:"";s:8:"position";i:9;s:10:"is_visible";i:1;s:12:"is_variation";i:1;s:11:"is_taxonomy";i:1;}s:8:"pa_kolor";a:6:{s:4:"name";s:8:"pa_kolor";s:5:"value";s:0:"";s:8:"position";i:35;s:10:"is_visible";i:1;s:12:"is_variation";i:1;s:11:"is_taxonomy";i:1;}s:19:"pa_kolor-producenta";a:6:{s:4:"name";s:19:"pa_kolor-producenta";s:5:"value";s:0:"";s:8:"position";i:36;s:10:"is_visible";i:1;s:12:"is_variation";i:1;s:11:"is_taxonomy";i:1;}s:13:"pa_napiecie-v";a:6:{s:4:"name";s:13:"pa_napiecie-v";s:5:"value";s:0:"";s:8:"position";i:64;s:10:"is_visible";i:1;s:12:"is_variation";i:1;s:11:"is_taxonomy";i:1;}s:20:"pa_prad-znamionowy-a";a:6:{s:4:"name";s:20:"pa_prad-znamionowy-a";s:5:"value";s:0:"";s:8:"position";i:76;s:10:"is_visible";i:1;s:12:"is_variation";i:1;s:11:"is_taxonomy";i:1;}s:12:"pa_producent";a:6:{s:4:"name";s:12:"pa_producent";s:5:"value";s:0:"";s:8:"position";i:78;s:10:"is_visible";i:1;s:12:"is_variation";i:1;s:11:"is_taxonomy";i:1;}s:8:"pa_seria";a:6:{s:4:"name";s:8:"pa_seria";s:5:"value";s:0:"";s:8:"position";i:95;s:10:"is_visible";i:1;s:12:"is_variation";i:1;s:11:"is_taxonomy";i:1;}s:15:"pa_typ-produktu";a:6:{s:4:"name";s:15:"pa_typ-produktu";s:5:"value";s:0:"";s:8:"position";i:118;s:10:"is_visible";i:1;s:12:"is_variation";i:1;s:11:"is_taxonomy";i:1;}} | Wariant - Mechanizm gniazda USB ładowania | Gniazdka i Łączniki>Hager / Berker>Berker Mechanizmy - one.platform
49057 | Mechanizm gniazda USB ładowania do serii obrotowych, 3.0 A 230 V, antracyt, mat Serie 1930 R.classic 260215 | Mechanizm gniazda USB ładowania do serii obrotowych, 3.0 A 230 V, antracyt, mat 260215 to funkcjonalne i estetyczne rozwiązanie, które sprawdzi się w nowoczesnych instalacjach elektrycznych. Dzięki dwóm portom USB typu A i możliwości ładowania z mocą do 15 W, zapewnia szybkie i wygodne zasilanie urządzeń mobilnych bez konieczności używania adapterów sieciowych. Matowe wykończenie w eleganckim kolorze antracytowym (RAL 7021) idealnie pasuje do nowoczesnych wnętrz. <h2>Mechanizm gniazda USB ładowania do serii obrotowych, 3.0 A 230 V, antracyt, mat 260215 – dlaczego warto?</h2> <ul> <li>- Mechanizm gniazda USB ładowania do serii obrotowych, 3.0 A 230 V, antracyt, mat 260215 oferuje szybkie ładowanie z mocą wyjściową do 15 W (3 A / 5 V).</li> <li>- Posiada dwa złącza USB typu A, umożliwiające jednoczesne ładowanie dwóch urządzeń.</li> <li>- Eleganckie matowe wykończenie w kolorze antracytowym (RAL 7021) idealnie współgra z nowoczesnym designem wnętrz.</li> <li>- Niskie zużycie energii w trybie oczekiwania (0,15 W) wpływa na oszczędność energii.</li> <li>- Montaż za pomocą zacisków śrubowych oraz płytka konstrukcja (32 mm głębokości) umożliwiają szybki i łatwy montaż.</li> </ul> Ten mechanizm doskonale sprawdzi się w domach, biurach, hotelach i innych przestrzeniach, w których wygoda użytkowania i nowoczesny wygląd mają znaczenie. Idealny do zintegrowania z serią obrotową, zapewniając spójność estetyczną całego systemu. <h3>Specyfikacja techniczna:</h3> <ul> <li>- Typ złącza: USB A (2 wyjścia)</li> <li>- Napięcie wejściowe: 230 V</li> <li>- Napięcie wyjściowe: 5 V</li> <li>- Prąd wyjściowy: 3000 mA</li> <li>- Moc wyjściowa: 15 W</li> <li>- Prąd znamionowy: 0,20 A</li> <li>- Zużycie energii w trybie oczekiwania: 0,15 W</li> <li>- Typ połączenia: Zacisk śrubowy</li> <li>- Głębokość wbudowania: 32 mm</li> <li>- Puszka podtynkowa: 34 mm</li> <li>- Kolor: Antracyt</li> <li>- Kod RAL: 7021</li> <li>- Wykończenie powierzchni: Mat</li> <li>- Seria: Do serii obrotowych</li> </ul> | 260215/HAG | simple | 0 | [8 empty] | HAGER, Fabryczna 10 43-100 Tychy, office@hager.pl | [25 empty] | Czarny | Antracyt mat | [27 empty] | 230 | [11 empty] | 0 |  | Berker | [16 empty] | R.classic¦Serie 1930 | [22 empty] | Mechanizmy | [25 empty] | a:8:{s:18:"pa_dane-producenta";a:6:{s:4:"name";s:18:"pa_dane-producenta";s:5:"value";s:0:"";s:8:"position";i:9;s:10:"is_visible";i:1;s:12:"is_variation";i:1;s:11:"is_taxonomy";i:1;}s:8:"pa_kolor";a:6:{s:4:"name";s:8:"pa_kolor";s:5:"value";s:0:"";s:8:"position";i:35;s:10:"is_visible";i:1;s:12:"is_variation";i:1;s:11:"is_taxonomy";i:1;}s:19:"pa_kolor-producenta";a:6:{s:4:"name";s:19:"pa_kolor-producenta";s:5:"value";s:0:"";s:8:"position";i:36;s:10:"is_visible";i:1;s:12:"is_variation";i:1;s:11:"is_taxonomy";i:1;}s:13:"pa_napiecie-v";a:6:{s:4:"name";s:13:"pa_napiecie-v";s:5:"value";s:0:"";s:8:"position";i:64;s:10:"is_visible";i:1;s:12:"is_variation";i:1;s:11:"is_taxonomy";i:1;}s:20:"pa_prad-znamionowy-a";a:6:{s:4:"name";s:20:"pa_prad-znamionowy-a";s:5:"value";s:0:"";s:8:"position";i:76;s:10:"is_visible";i:1;s:12:"is_variation";i:1;s:11:"is_taxonomy";i:1;}s:12:"pa_producent";a:6:{s:4:"name";s:12:"pa_producent";s:5:"value";s:0:"";s:8:"position";i:78;s:10:"is_visible";i:1;s:12:"is_variation";i:1;s:11:"is_taxonomy";i:1;}s:8:"pa_seria";a:6:{s:4:"name";s:8:"pa_seria";s:5:"value";s:0:"";s:8:"position";i:95;s:10:"is_visible";i:1;s:12:"is_variation";i:1;s:11:"is_taxonomy";i:1;}s:15:"pa_typ-produktu";a:6:{s:4:"name";s:15:"pa_typ-produktu";s:5:"value";s:0:"";s:8:"position";i:118;s:10:"is_visible";i:1;s:12:"is_variation";i:1;s:11:"is_taxonomy";i:1;}} | Wariant - Mechanizm gniazda USB ładowania do serii obrotowych | Gniazdka i Łączniki>Hager / Berker>Berker 1930/Glasserie¦Gniazdka i Łączniki>Hager / Berker>Berker Mechanizmy - one.platform¦Gniazdka i Łączniki>Hager / Berker>Berker R.classic
49058 | Mechanizm gniazda USB ładowania do serii obrotowych, 3.0 A 230 V, biały, mat Serie 1930 R.classic 260219 | Mechanizm gniazda USB ładowania do serii obrotowych, 3.0 A 230 V, biały, mat 260219 to nowoczesne i praktyczne rozwiązanie dla użytkowników poszukujących wygodnego źródła zasilania urządzeń mobilnych bez potrzeby stosowania klasycznego zasilacza sieciowego. Kompaktowa forma, matowe wykończenie oraz wysoka wydajność ładowania czynią go doskonałym uzupełnieniem nowoczesnych wnętrz – zarówno domowych, jak i biurowych. <h2>Mechanizm gniazda USB ładowania do serii obrotowych, 3.0 A 230 V, biały, mat 260219 – co warto o nim wiedzieć?</h2> <ul> <li>- Mechanizm gniazda USB ładowania do serii obrotowych, 3.0 A 230 V, biały, mat 260219 zapewnia szybkie i wydajne ładowanie z mocą wyjściową do 15 W (3.0 A / 5 V).</li> <li>- Dwa porty USB umożliwiają jednoczesne ładowanie dwóch urządzeń, co zwiększa komfort użytkowania.</li> <li>- Niskie zużycie energii w trybie oczekiwania (0,15 W) sprzyja energooszczędności i ograniczeniu kosztów eksploatacyjnych.</li> <li>- Matowa powierzchnia w kolorze białym (RAL 9010) doskonale komponuje się z innymi elementami serii obrotowych, zapewniając spójną estetykę.</li> <li>- Montaż za pomocą zacisków śrubowych oraz kompaktowa głębokość wbudowania (32 mm) sprawiają, że instalacja jest szybka i intuicyjna.</li> </ul> Ten mechanizm to idealne rozwiązanie dla nowoczesnych przestrzeni, w których funkcjonalność musi iść w parze z eleganckim designem. Sprawdzi się zarówno w mieszkaniach, jak i obiektach komercyjnych, oferując użytkownikom wygodę i estetykę na najwyższym poziomie. <h3>Specyfikacja techniczna:</h3> <ul> <li>- Napięcie wejściowe: 230 V</li> <li>- Napięcie wyjściowe: 5 V</li> <li>- Prąd wyjściowy: 3000 mA</li> <li>- Moc wyjściowa: 15 W</li> <li>- Prąd znamionowy: 0,20 A</li> <li>- Zużycie energii w trybie oczekiwania: 0,15 W</li> <li>- Typ połączenia: Zacisk śrubowy</li> <li>- Liczba wyjść USB: 2</li> <li>- Kolor: Biały (RAL 9010)</li> <li>- Wykończenie powierzchni: Mat</li> <li>- Głębokość wbudowania: 32 mm</li> <li>- Puszka podtynkowa: 34 mm</li> <li>- Seria: Do serii obrotowych</li> </ul> | 260219/HAG | simple | 0 | [8 empty] | HAGER, Fabryczna 10 43-100 Tychy, office@hager.pl | [25 empty] | Biały | Biały mat | [27 empty] | 230 | [11 empty] | 0 |  | Berker | [16 empty] | R.classic¦Serie 1930 | [22 empty] | Mechanizmy | [25 empty] | a:8:{s:18:"pa_dane-producenta";a:6:{s:4:"name";s:18:"pa_dane-producenta";s:5:"value";s:0:"";s:8:"position";i:9;s:10:"is_visible";i:1;s:12:"is_variation";i:1;s:11:"is_taxonomy";i:1;}s:8:"pa_kolor";a:6:{s:4:"name";s:8:"pa_kolor";s:5:"value";s:0:"";s:8:"position";i:35;s:10:"is_visible";i:1;s:12:"is_variation";i:1;s:11:"is_taxonomy";i:1;}s:19:"pa_kolor-producenta";a:6:{s:4:"name";s:19:"pa_kolor-producenta";s:5:"value";s:0:"";s:8:"position";i:36;s:10:"is_visible";i:1;s:12:"is_variation";i:1;s:11:"is_taxonomy";i:1;}s:13:"pa_napiecie-v";a:6:{s:4:"name";s:13:"pa_napiecie-v";s:5:"value";s:0:"";s:8:"position";i:64;s:10:"is_visible";i:1;s:12:"is_variation";i:1;s:11:"is_taxonomy";i:1;}s:20:"pa_prad-znamionowy-a";a:6:{s:4:"name";s:20:"pa_prad-znamionowy-a";s:5:"value";s:0:"";s:8:"position";i:76;s:10:"is_visible";i:1;s:12:"is_variation";i:1;s:11:"is_taxonomy";i:1;}s:12:"pa_producent";a:6:{s:4:"name";s:12:"pa_producent";s:5:"value";s:0:"";s:8:"position";i:78;s:10:"is_visible";i:1;s:12:"is_variation";i:1;s:11:"is_taxonomy";i:1;}s:8:"pa_seria";a:6:{s:4:"name";s:8:"pa_seria";s:5:"value";s:0:"";s:8:"position";i:95;s:10:"is_visible";i:1;s:12:"is_variation";i:1;s:11:"is_taxonomy";i:1;}s:15:"pa_typ-produktu";a:6:{s:4:"name";s:15:"pa_typ-produktu";s:5:"value";s:0:"";s:8:"position";i:118;s:10:"is_visible";i:1;s:12:"is_variation";i:1;s:11:"is_taxonomy";i:1;}} | Wariant - Mechanizm gniazda USB ładowania do serii obrotowych | Gniazdka i Łączniki>Hager / Berker>Berker 1930/Glasserie¦Gniazdka i Łączniki>Hager / Berker>Berker Mechanizmy - one.platform¦Gniazdka i Łączniki>Hager / Berker>Berker R.classic
49060 | Ściemniacz obrotowy obc. R/L 20-500 W obsługa lamp LED 3-100 W one.platform 2873 | Ściemniacz obrotowy obc. R/L 20-500 W obsługa lamp LED 3-100 W one.platform 2873 to nowoczesne rozwiązanie do regulacji oświetlenia w instalacjach domowych i komercyjnych. Produkt łączy klasyczny mechanizm obrotowy z nowoczesną elektroniką, umożliwiając precyzyjne sterowanie światłem zarówno dla tradycyjnych źródeł R/L, jak i nowoczesnych lamp LED 230V o mocy od 3 do 100 W. Dzięki uniwersalnej konstrukcji oraz wysokiej jakości materiałom, ściemniacz zapewnia niezawodne działanie oraz łatwą integrację z systemami z serii one.platform. <h2>Ściemniacz obrotowy obc. R/L 20-500 W obsługa lamp LED 3-100 W one.platform 2873 – dlaczego warto go wybrać?</h2> <ul> <li>- Ściemniacz obrotowy obc. R/L 20-500 W obsługa lamp LED 3-100 W one.platform 2873 obsługuje zarówno obciążenia indukcyjne i rezystancyjne, jak i nowoczesne źródła LED.</li> <li>- Zakres mocy: 20–500 W (R/L) oraz 3–100 W dla lamp LED 230 V z możliwością ściemniania – wszechstronność dopasowana do wielu typów oświetlenia.</li> <li>- Prosta i intuicyjna obsługa za pomocą obrotowego pokrętła – funkcja łącznika przyciskowego i regulacji jasności w jednym elemencie.</li> <li>- Trwała obudowa z metalu i tworzywa sztucznego zapewnia odporność na zużycie i stabilność montażu.</li> <li>- Kompaktowe wymiary i standardowa oś 4 mm ułatwiają integrację z wieloma rodzajami ramek i płytek czołowych.</li> </ul> To doskonałe rozwiązanie do każdego wnętrza, w którym wymagane jest nowoczesne i energooszczędne sterowanie oświetleniem. Idealny do mieszkań, biur, lokali usługowych czy przestrzeni użyteczności publicznej, gdzie estetyka idzie w parze z funkcjonalnością. <h3>Specyfikacja techniczna:</h3> <ul> <li>- Zakres napięcia pracy: 230 V</li> <li>- Częstotliwość: 50 Hz</li> <li>- Prąd sterowania: 100 mA</li> <li>- Zakres mocy obciążenia: 20–500 W (R/L)</li> <li>- Zakres mocy LED: 3–100 W (lampy 230 V z możliwością ściemniania)</li> <li>- Typ elementu: Łącznik przyciskowy i obrotowy</li> <li>- Średnica osi: 4 mm</li> <li>- Wymiary: 82 × 82 × 67 mm</li> <li>- Materiał: Metal, tworzywo sztuczne</li> <li>- Seria: one.platform</li> </ul> | 2873/HAG | simple | 0 | [8 empty] | HAGER, Fabryczna 10 43-100 Tychy, office@hager.pl | [25 empty] | Szary | [42 empty] | Berker | [16 empty] | one.platform | [22 empty] | Mechanizmy | [25 empty] | a:5:{s:18:"pa_dane-producenta";a:6:{s:4:"name";s:18:"pa_dane-producenta";s:5:"value";s:0:"";s:8:"position";i:9;s:10:"is_visible";i:1;s:12:"is_variation";i:1;s:11:"is_taxonomy";i:1;}s:8:"pa_kolor";a:6:{s:4:"name";s:8:"pa_kolor";s:5:"value";s:0:"";s:8:"position";i:35;s:10:"is_visible";i:1;s:12:"is_variation";i:1;s:11:"is_taxonomy";i:1;}s:12:"pa_producent";a:6:{s:4:"name";s:12:"pa_producent";s:5:"value";s:0:"";s:8:"position";i:78;s:10:"is_visible";i:1;s:12:"is_variation";i:1;s:11:"is_taxonomy";i:1;}s:8:"pa_seria";a:6:{s:4:"name";s:8:"pa_seria";s:5:"value";s:0:"";s:8:"position";i:95;s:10:"is_visible";i:1;s:12:"is_variation";i:1;s:11:"is_taxonomy";i:1;}s:15:"pa_typ-produktu";a:6:{s:4:"name";s:15:"pa_typ-produktu";s:5:"value";s:0:"";s:8:"position";i:118;s:10:"is_visible";i:1;s:12:"is_variation";i:1;s:11:"is_taxonomy";i:1;}} |  | Gniazdka i Łączniki>Hager / Berker>Berker Mechanizmy - one.platform
49071 | Głośnik alu mat B.X 28821404 | Głośnik alu mat B.Kwadrat/S.1/B.3/B.7 28821404 to wysokiej klasy komponent audio, stworzony z myślą o estetycznym i funkcjonalnym dopełnieniu instalacji w systemach Berker. Jego matowe wykończenie w kolorze aluminium oraz kompaktowa budowa czynią go idealnym wyborem do zastosowania w nowoczesnych i eleganckich wnętrzach. Oferując solidne parametry dźwiękowe, stanowi doskonałe rozwiązanie dla użytkowników ceniących jakość i design. <h2>Głośnik alu mat B.Kwadrat/S.1/B.3/B.7 28821404 – dlaczego warto go wybrać?</h2> <ul> <li>- Głośnik alu mat B.Kwadrat/S.1/B.3/B.7 28821404 charakteryzuje się impedancją 4 Ω oraz pasmem przenoszenia 170–18000 Hz, co zapewnia czysty i naturalny dźwięk.</li> <li>- Matowe, lakierowane wykończenie w kolorze aluminium doskonale współgra z nowoczesnymi aranżacjami wnętrz.</li> <li>- Głębokość montażowa 35 mm pozwala na szybką i wygodną instalację bez potrzeby użycia łapek rozporowych.</li> <li>- Dzięki mocy muzycznej 4 W głośnik sprawdza się idealnie w systemach komunikacyjnych lub jako część nagłośnienia pomocniczego.</li> <li>- Produkt jest w pełni kompatybilny z seriami Berker B.Kwadrat, S.1, B.3 oraz B.7, co gwarantuje spójność wizualną i techniczną instalacji.</li> </ul> To idealny wybór dla osób poszukujących wysokiej jakości dźwięku i stylowego uzupełnienia systemu osprzętu elektrycznego. Głośnik alu mat Berker będzie niezawodnym elementem zarówno w domowych wnętrzach, jak i w przestrzeniach biurowych czy komercyjnych, łącząc funkcjonalność z elegancją. <h3>Specyfikacja techniczna:</h3> <ul> <li>- Impedancja: 4 Ω</li> <li>- Pasmo przenoszenia: 170 – 18000 Hz</li> <li>- Moc muzyczna: 4 W</li> <li>- Głębokość wbudowania: 35 mm</li> <li>- Kolor: Aluminium</li> <li>- Wykończenie powierzchni: Mat</li> <li>- Obróbka: Lakierowany</li> <li>- Montaż: Bez łapek rozporowych</li> <li>- Seria: Berker B.Kwadrat / S.1 / B.3 / B.7</li> </ul> | 28821404/HAG | simple | 0 | [8 empty] | HAGER, Fabryczna 10 43-100 Tychy, office@hager.pl | [25 empty] | Szary | Aluminium mat | [21 empty] | Metal | [19 empty] | Berker | [16 empty] | B. Kwadrat¦B.3¦B.7 | [22 empty] | Głośnik | [25 empty] | a:7:{s:18:"pa_dane-producenta";a:6:{s:4:"name";s:18:"pa_dane-producenta";s:5:"value";s:0:"";s:8:"position";i:9;s:10:"is_visible";i:1;s:12:"is_variation";i:1;s:11:"is_taxonomy";i:1;}s:8:"pa_kolor";a:6:{s:4:"name";s:8:"pa_kolor";s:5:"value";s:0:"";s:8:"position";i:35;s:10:"is_visible";i:1;s:12:"is_variation";i:1;s:11:"is_taxonomy";i:1;}s:19:"pa_kolor-producenta";a:6:{s:4:"name";s:19:"pa_kolor-producenta";s:5:"value";s:0:"";s:8:"position";i:36;s:10:"is_visible";i:1;s:12:"is_variation";i:1;s:11:"is_taxonomy";i:1;}s:11:"pa_material";a:6:{s:4:"name";s:11:"pa_material";s:5:"value";s:0:"";s:8:"position";i:58;s:10:"is_visible";i:1;s:12:"is_variation";i:1;s:11:"is_taxonomy";i:1;}s:12:"pa_producent";a:6:{s:4:"name";s:12:"pa_producent";s:5:"value";s:0:"";s:8:"position";i:78;s:10:"is_visible";i:1;s:12:"is_variation";i:1;s:11:"is_taxonomy";i:1;}s:8:"pa_seria";a:6:{s:4:"name";s:8:"pa_seria";s:5:"value";s:0:"";s:8:"position";i:95;s:10:"is_visible";i:1;s:12:"is_variation";i:1;s:11:"is_taxonomy";i:1;}s:15:"pa_typ-produktu";a:6:{s:4:"name";s:15:"pa_typ-produktu";s:5:"value";s:0:"";s:8:"position";i:118;s:10:"is_visible";i:1;s:12:"is_variation";i:1;s:11:"is_taxonomy";i:1;}} | Wariant - Głośnik B. Kwadrat | Gniazdka i Łączniki>Hager / Berker>Berker B.3/B.7¦Gniazdka i Łączniki>Hager / Berker>Berker B.Kwadrat/S.1
49072 | Głośnik antracyt mat B.X 28821606 | Głośnik antracyt mat B.Kwadrat/S.1/B.3/B.7 28821606 to elegancki i praktyczny komponent systemów audio, który idealnie współpracuje z osprzętem serii Berker B.Kwadrat, S.1, B.3 oraz B.7. Jego matowe wykończenie w kolorze antracytowym dodaje wnętrzu nowoczesnego charakteru, a jednocześnie gwarantuje wysoką jakość dźwięku w kompaktowej formie. Głośnik doskonale sprawdza się w domowych i komercyjnych instalacjach nagłośnieniowych, oferując niezawodne parametry akustyczne i estetyczne dopasowanie do reszty osprzętu. <h2>Głośnik antracyt mat B.Kwadrat/S.1/B.3/B.7 28821606 – co go wyróżnia?</h2> <ul> <li>- Głośnik antracyt mat B.Kwadrat/S.1/B.3/B.7 28821606 charakteryzuje się impedancją 4 Ω i zakresem częstotliwości 170 – 18000 Hz, co zapewnia czyste i wyraźne brzmienie.</li> <li>- Matowa powierzchnia w kolorze antracytowym świetnie współgra z nowoczesnymi aranżacjami wnętrz i osprzętem z serii Berker.</li> <li>- Głębokość montażowa 35 mm umożliwia szybki montaż w standardowych puszkach instalacyjnych bez konieczności stosowania łapek rozporowych.</li> <li>- Maksymalna moc muzyczna 4 W pozwala na zastosowanie w systemach komunikacyjnych lub do odtwarzania dźwięków tła.</li> <li>- Współpracuje z kilkoma seriami Berker (B.Kwadrat, S.1, B.3, B.7), co pozwala zachować jednolitą estetykę instalacji.</li> </ul> To doskonały wybór dla użytkowników ceniących funkcjonalność, trwałość oraz dopracowany design. Głośnik będzie nie tylko praktycznym, ale również estetycznym uzupełnieniem instalacji elektrycznej, sprawdzając się w przestrzeniach mieszkalnych, biurowych i użytkowych. <h3>Specyfikacja techniczna:</h3> <ul> <li>- Impedancja: 4 Ω</li> <li>- Pasmo przenoszenia: 170 – 18000 Hz</li> <li>- Moc muzyczna: 4 W</li> <li>- Głębokość wbudowania: 35 mm</li> <li>- Kolor: Antracyt</li> <li>- Wykończenie powierzchni: Mat</li> <li>- Obróbka: Stan surowy</li> <li>- Montaż: Bez łapek rozporowych</li> <li>- Seria: Berker B.Kwadrat / S.1 / B.3 / B.7</li> </ul> | 28821606/HAG | simple | 0 | [8 empty] | HAGER, Fabryczna 10 43-100 Tychy, office@hager.pl | [25 empty] | Czarny | Antracyt mat | [41 empty] | Berker | [16 empty] | B. Kwadrat¦B.3¦B.7 | [22 empty] | Głośnik | [25 empty] | a:6:{s:18:"pa_dane-producenta";a:6:{s:4:"name";s:18:"pa_dane-producenta";s:5:"value";s:0:"";s:8:"position";i:9;s:10:"is_visible";i:1;s:12:"is_variation";i:1;s:11:"is_taxonomy";i:1;}s:8:"pa_kolor";a:6:{s:4:"name";s:8:"pa_kolor";s:5:"value";s:0:"";s:8:"position";i:35;s:10:"is_visible";i:1;s:12:"is_variation";i:1;s:11:"is_taxonomy";i:1;}s:19:"pa_kolor-producenta";a:6:{s:4:"name";s:19:"pa_kolor-producenta";s:5:"value";s:0:"";s:8:"position";i:36;s:10:"is_visible";i:1;s:12:"is_variation";i:1;s:11:"is_taxonomy";i:1;}s:12:"pa_producent";a:6:{s:4:"name";s:12:"pa_producent";s:5:"value";s:0:"";s:8:"position";i:78;s:10:"is_visible";i:1;s:12:"is_variation";i:1;s:11:"is_taxonomy";i:1;}s:8:"pa_seria";a:6:{s:4:"name";s:8:"pa_seria";s:5:"value";s:0:"";s:8:"position";i:95;s:10:"is_visible";i:1;s:12:"is_variation";i:1;s:11:"is_taxonomy";i:1;}s:15:"pa_typ-produktu";a:6:{s:4:"name";s:15:"pa_typ-produktu";s:5:"value";s:0:"";s:8:"position";i:118;s:10:"is_visible";i:1;s:12:"is_variation";i:1;s:11:"is_taxonomy";i:1;}} | Wariant - Głośnik B. Kwadrat | Gniazdka i Łączniki>Hager / Berker>Berker B.3/B.7¦Gniazdka i Łączniki>Hager / Berker>Berker B.Kwadrat/S.1
49073 | Głośnik, alu aksamit, lakierowany Q.X 28826084 | Głośnik, alu aksamit, lakierowany Q.1/Q.3 28826084 to nowoczesny i elegancki komponent systemu nagłośnienia, idealnie dopasowany do osprzętu z serii Berker Q.1 i Q.3. Dzięki aksamitnemu wykończeniu w odcieniu aluminium oraz lakierowanej powierzchni, głośnik prezentuje się wyjątkowo estetycznie, a przy tym oferuje bardzo dobre parametry akustyczne. Jego kompaktowa budowa i głębokość montażowa 35 mm pozwalają na wygodną instalację w standardowych puszkach bez użycia łapek rozporowych. <h2>Głośnik, alu aksamit, lakierowany Q.1/Q.3 28826084 – co go wyróżnia?</h2> <ul> <li>- Głośnik, alu aksamit, lakierowany Q.1/Q.3 28826084 oferuje impedancję 4 Ω i pasmo przenoszenia od 170 do 18000 Hz, co zapewnia czysty, zrównoważony dźwięk.</li> <li>- Aksamitne wykończenie w kolorze aluminium dodaje wnętrzu elegancji i nowoczesnego charakteru.</li> <li>- Lakierowana powierzchnia zwiększa trwałość produktu i chroni przed zarysowaniami oraz zabrudzeniami.</li> <li>- Głębokość montażu 35 mm umożliwia szybki montaż w typowych puszkach instalacyjnych bez dodatkowych akcesoriów.</li> <li>- Kompatybilność z systemem Berker Q.1 i Q.3 pozwala na pełną integrację wizualną z pozostałymi elementami osprzętu.</li> </ul> To doskonały wybór dla użytkowników, którzy poszukują wysokiej jakości dźwięku oraz spójnego wyglądu instalacji elektrycznej. Dzięki swojej trwałości i dopracowanemu designowi, głośnik świetnie sprawdzi się zarówno w domowych wnętrzach, jak i w przestrzeniach biurowych lub komercyjnych, gdzie liczy się jakość i estetyka każdego detalu. <h3>Specyfikacja techniczna:</h3> <ul> <li>- Impedancja: 4 Ω</li> <li>- Pasmo przenoszenia: 170 – 18000 Hz</li> <li>- Moc muzyczna: 4 W</li> <li>- Głębokość wbudowania: 35 mm</li> <li>- Kolor: Aluminium</li> <li>- Wykończenie powierzchni: Aksamitny</li> <li>- Obróbka: Lakierowany</li> <li>- Montaż: Bez łapek rozporowych</li> <li>- Seria: Berker Q.1 / Q.3</li> </ul> | 28826084/HAG | simple | 0 | [8 empty] | HAGER, Fabryczna 10 43-100 Tychy, office@hager.pl | [25 empty] | Szary | Aluminium aksamit, lakierowany | [21 empty] | Metal | [19 empty] | Berker | [16 empty] | Q.1¦Q.3¦Q.7 | [22 empty] | Inne | [25 empty] | a:7:{s:18:"pa_dane-producenta";a:6:{s:4:"name";s:18:"pa_dane-producenta";s:5:"value";s:0:"";s:8:"position";i:9;s:10:"is_visible";i:1;s:12:"is_variation";i:1;s:11:"is_taxonomy";i:1;}s:8:"pa_kolor";a:6:{s:4:"name";s:8:"pa_kolor";s:5:"value";s:0:"";s:8:"position";i:35;s:10:"is_visible";i:1;s:12:"is_variation";i:1;s:11:"is_taxonomy";i:1;}s:19:"pa_kolor-producenta";a:6:{s:4:"name";s:19:"pa_kolor-producenta";s:5:"value";s:0:"";s:8:"position";i:36;s:10:"is_visible";i:1;s:12:"is_variation";i:1;s:11:"is_taxonomy";i:1;}s:11:"pa_material";a:6:{s:4:"name";s:11:"pa_material";s:5:"value";s:0:"";s:8:"position";i:58;s:10:"is_visible";i:1;s:12:"is_variation";i:1;s:11:"is_taxonomy";i:1;}s:12:"pa_producent";a:6:{s:4:"name";s:12:"pa_producent";s:5:"value";s:0:"";s:8:"position";i:78;s:10:"is_visible";i:1;s:12:"is_variation";i:1;s:11:"is_taxonomy";i:1;}s:8:"pa_seria";a:6:{s:4:"name";s:8:"pa_seria";s:5:"value";s:0:"";s:8:"position";i:95;s:10:"is_visible";i:1;s:12:"is_variation";i:1;s:11:"is_taxonomy";i:1;}s:15:"pa_typ-produktu";a:6:{s:4:"name";s:15:"pa_typ-produktu";s:5:"value";s:0:"";s:8:"position";i:118;s:10:"is_visible";i:1;s:12:"is_variation";i:1;s:11:"is_taxonomy";i:1;}} | Wariant - Głośnik Q.1 | Gniazdka i Łączniki>Hager / Berker>Berker Q.1/Q.3/Q.7
49074 | Głośnik antracyt aksamit Berker Q.X 28826086 | Głośnik antracyt aksamit Berker Q.1/Q.3 28826086 to wysokiej jakości komponent audio, stworzony z myślą o eleganckim uzupełnieniu nowoczesnych instalacji elektrycznych. Dzięki aksamitnemu wykończeniu i głębokiemu antracytowemu kolorowi, idealnie wpisuje się w estetykę serii Berker Q.1 i Q.3. Kompaktowa konstrukcja i dopracowane detale czynią go doskonałym wyborem do subtelnego nagłośnienia pomieszczeń mieszkalnych i użytkowych. <h2>Głośnik antracyt aksamit Berker Q.1/Q.3 28826086 – dlaczego warto go wybrać?</h2> <ul> <li>- Głośnik antracyt aksamit Berker Q.1/Q.3 28826086 zapewnia impedancję 4 Ω oraz pasmo przenoszenia od 170 do 18000 Hz, oferując czyste i naturalne brzmienie.</li> <li>- Aksamitne, lakierowane wykończenie w kolorze antracytowym nadaje urządzeniu elegancji i subtelności.</li> <li>- Głębokość montażu wynosząca 35 mm umożliwia łatwą instalację w standardowych puszkach bez potrzeby stosowania łapek rozporowych.</li> <li>- Maksymalna moc muzyczna 4 W sprawia, że głośnik idealnie nadaje się do nagłośnienia tła w przestrzeniach mieszkalnych i komercyjnych.</li> <li>- Kompatybilność z serią Berker Q.1 i Q.3 gwarantuje spójność stylistyczną całego systemu osprzętu.</li> </ul> To idealne rozwiązanie dla użytkowników poszukujących połączenia funkcjonalności i nowoczesnego designu. Głośnik doskonale sprawdzi się jako część systemów inteligentnego domu, w instalacjach audio czy komunikacyjnych. Trwała konstrukcja i przemyślany wygląd sprawiają, że będzie on zarówno niezawodnym, jak i stylowym elementem każdej przestrzeni. <h3>Specyfikacja techniczna:</h3> <ul> <li>- Impedancja: 4 Ω</li> <li>- Pasmo przenoszenia: 170 – 18000 Hz</li> <li>- Moc muzyczna: 4 W</li> <li>- Głębokość wbudowania: 35 mm</li> <li>- Kolor: Antracyt</li> <li>- Wykończenie powierzchni: Aksamitny</li> <li>- Obróbka: Lakierowany</li> <li>- Montaż: Bez łapek rozporowych</li> <li>- Seria: Berker Q.1 / Q.3</li> </ul> | 28826086/HAG | simple | 0 | [8 empty] | HAGER, Fabryczna 10 43-100 Tychy, office@hager.pl | [25 empty] | Czarny | Antracyt aksamit | [41 empty] | Berker | [16 empty] | Q.1¦Q.3¦Q.7 | [22 empty] | Inne | [25 empty] | a:6:{s:18:"pa_dane-producenta";a:6:{s:4:"name";s:18:"pa_dane-producenta";s:5:"value";s:0:"";s:8:"position";i:9;s:10:"is_visible";i:1;s:12:"is_variation";i:1;s:11:"is_taxonomy";i:1;}s:8:"pa_kolor";a:6:{s:4:"name";s:8:"pa_kolor";s:5:"value";s:0:"";s:8:"position";i:35;s:10:"is_visible";i:1;s:12:"is_variation";i:1;s:11:"is_taxonomy";i:1;}s:19:"pa_kolor-producenta";a:6:{s:4:"name";s:19:"pa_kolor-producenta";s:5:"value";s:0:"";s:8:"position";i:36;s:10:"is_visible";i:1;s:12:"is_variation";i:1;s:11:"is_taxonomy";i:1;}s:12:"pa_producent";a:6:{s:4:"name";s:12:"pa_producent";s:5:"value";s:0:"";s:8:"position";i:78;s:10:"is_visible";i:1;s:12:"is_variation";i:1;s:11:"is_taxonomy";i:1;}s:8:"pa_seria";a:6:{s:4:"name";s:8:"pa_seria";s:5:"value";s:0:"";s:8:"position";i:95;s:10:"is_visible";i:1;s:12:"is_variation";i:1;s:11:"is_taxonomy";i:1;}s:15:"pa_typ-produktu";a:6:{s:4:"name";s:15:"pa_typ-produktu";s:5:"value";s:0:"";s:8:"position";i:118;s:10:"is_visible";i:1;s:12:"is_variation";i:1;s:11:"is_taxonomy";i:1;}} | Wariant - Głośnik Q.1 | Gniazdka i Łączniki>Hager / Berker>Berker Q.1/Q.3/Q.7
49075 | Głośnik biały, aksamit Berker Q.X 28826089 | Głośnik biały, aksamit Berker Q.1/Q.3 28826089 to starannie zaprojektowany komponent instalacji elektroakustycznej, przeznaczony do nowoczesnych systemów komunikacyjnych. Jego śnieżnobiała powierzchnia o aksamitnym wykończeniu doskonale współgra z osprzętem serii Berker Q.1 i Q.3, zapewniając elegancki i spójny wygląd wnętrza. Urządzenie oferuje dobrą jakość dźwięku w kompaktowej formie i dostarczane jest z fabrycznie przygotowanym, elastycznym przewodem o długości 25 cm. <h2>Głośnik biały, aksamit Berker Q.1/Q.3 28826089 – dlaczego warto go wybrać?</h2> <ul> <li>- Głośnik biały, aksamit Berker Q.1/Q.3 28826089 zapewnia impedancję 4 Ω i pasmo przenoszenia 170–18000 Hz, gwarantując wyraźny i naturalny dźwięk.</li> <li>- Aksamitna, śnieżnobiała powierzchnia (RAL 9010) doskonale komponuje się z innymi elementami serii Q.1 i Q.3, zapewniając estetyczną spójność instalacji.</li> <li>- W komplecie znajduje się fabrycznie zamontowany przewód 2-żyłowy (0,5 mm²) o długości 25 cm, gotowy do natychmiastowego podłączenia.</li> <li>- Kompaktowa głębokość montażowa (35 mm) oraz montaż bez łapek rozporowych ułatwiają szybkie osadzenie w puszce instalacyjnej.</li> <li>- Idealny do zastosowań w systemach komunikacyjnych, np. jako część wideodomofonów lub systemów audio w inteligentnym domu.</li> </ul> To niezawodne i estetyczne rozwiązanie dla użytkowników ceniących nowoczesny wygląd oraz jakość wykonania. Dzięki swojej uniwersalności i wysokim parametrom dźwiękowym, głośnik sprawdzi się zarówno w mieszkaniach, jak i przestrzeniach biurowych, gdzie liczy się estetyka oraz funkcjonalność każdego detalu. <h3>Specyfikacja techniczna:</h3> <ul> <li>- Impedancja: 4 Ω</li> <li>- Pasmo przenoszenia: 170–18000 Hz</li> <li>- Moc znamionowa/muzyczna: 3/4 W</li> <li>- Kolor: Śnieżnobiały</li> <li>- Kolor RAL: 9010</li> <li>- Powierzchnia: Aksamit</li> <li>- Materiał: Materiały różne</li> <li>- Głębokość montażu: 35 mm</li> <li>- Montaż: Bez łapek rozporowych</li> <li>- Przewód: 2-żyłowy, elastyczny, podwójnie izolowany, 0,5 mm², długość 25 cm</li> <li>- Zastosowanie: Technika komunikacyjna</li> <li>- Seria: Berker Q.1 / Q.3 / Q.7</li> </ul> | 28826089/HAG | simple | 0 | [8 empty] | HAGER, Fabryczna 10 43-100 Tychy, office@hager.pl | [25 empty] | Biały | Biały aksamit | [41 empty] | Berker | [16 empty] | Q.1¦Q.3¦Q.7 | [22 empty] | Inne | [25 empty] | a:6:{s:18:"pa_dane-producenta";a:6:{s:4:"name";s:18:"pa_dane-producenta";s:5:"value";s:0:"";s:8:"position";i:9;s:10:"is_visible";i:1;s:12:"is_variation";i:1;s:11:"is_taxonomy";i:1;}s:8:"pa_kolor";a:6:{s:4:"name";s:8:"pa_kolor";s:5:"value";s:0:"";s:8:"position";i:35;s:10:"is_visible";i:1;s:12:"is_variation";i:1;s:11:"is_taxonomy";i:1;}s:19:"pa_kolor-producenta";a:6:{s:4:"name";s:19:"pa_kolor-producenta";s:5:"value";s:0:"";s:8:"position";i:36;s:10:"is_visible";i:1;s:12:"is_variation";i:1;s:11:"is_taxonomy";i:1;}s:12:"pa_producent";a:6:{s:4:"name";s:12:"pa_producent";s:5:"value";s:0:"";s:8:"position";i:78;s:10:"is_visible";i:1;s:12:"is_variation";i:1;s:11:"is_taxonomy";i:1;}s:8:"pa_seria";a:6:{s:4:"name";s:8:"pa_seria";s:5:"value";s:0:"";s:8:"position";i:95;s:10:"is_visible";i:1;s:12:"is_variation";i:1;s:11:"is_taxonomy";i:1;}s:15:"pa_typ-produktu";a:6:{s:4:"name";s:15:"pa_typ-produktu";s:5:"value";s:0:"";s:8:"position";i:118;s:10:"is_visible";i:1;s:12:"is_variation";i:1;s:11:"is_taxonomy";i:1;}} | Wariant - Głośnik Q.1 | Gniazdka i Łączniki>Hager / Berker>Berker Q.1/Q.3/Q.7
49076 | Głośnik alu K.1 K.5 28827003 | Głośnik alu K.5 28827003 to elegancki i kompaktowy element nagłośnienia, zaprojektowany z myślą o nowoczesnych instalacjach elektrycznych. Wykonany z wysokiej jakości aluminium, wyróżnia się matowym, lakierowanym wykończeniem, które doskonale wpisuje się w estetykę serii Berker K.5. Dzięki niewielkiej głębokości montażowej oraz dyskretnej formie, głośnik świetnie sprawdza się w przestrzeniach mieszkalnych i użytkowych, oferując przy tym dobrą jakość dźwięku w codziennym użytkowaniu. <h2>Głośnik alu K.5 28827003 – co go wyróżnia?</h2> <ul> <li>- Głośnik alu K.5 28827003 oferuje impedancję 4 Ω oraz pasmo przenoszenia od 170 do 18000 Hz, co zapewnia czysty i zrównoważony dźwięk.</li> <li>- Obudowa z aluminium o matowym, lakierowanym wykończeniu gwarantuje trwałość i odporność na uszkodzenia mechaniczne.</li> <li>- Głębokość montażowa 35 mm umożliwia montaż w standardowych puszkach bez konieczności używania łapek rozporowych.</li> <li>- Maksymalna moc muzyczna 4 W sprawia, że głośnik idealnie nadaje się do odtwarzania tła dźwiękowego w pomieszczeniach codziennego użytku.</li> <li>- Produkt doskonale integruje się z pozostałymi elementami systemu Berker K.5, zapewniając spójny wygląd całej instalacji.</li> </ul> Ten model to idealny wybór dla użytkowników, którzy poszukują stylowego i niezawodnego komponentu audio do wnętrz z wysokimi wymaganiami estetycznymi. Dzięki nowoczesnemu wykończeniu i kompaktowej konstrukcji, głośnik Berker K.5 alu łączy dyskrecję z funkcjonalnością, stanowiąc doskonałe uzupełnienie inteligentnych instalacji domowych oraz biurowych. <h3>Specyfikacja techniczna:</h3> <ul> <li>- Impedancja: 4 Ω</li> <li>- Pasmo przenoszenia: 170 – 18000 Hz</li> <li>- Moc muzyczna: 4 W</li> <li>- Głębokość wbudowania: 35 mm</li> <li>- Kolor: Aluminium</li> <li>- Materiał: Aluminium</li> <li>- Wykończenie powierzchni: Mat</li> <li>- Obróbka: Lakierowany</li> <li>- Montaż: Bez łapek rozporowych</li> <li>- Seria: Berker K.5</li> </ul> | 28827003/HAG | simple | 0 | [8 empty] | HAGER, Fabryczna 10 43-100 Tychy, office@hager.pl | [25 empty] | Szary | Aluminium | [21 empty] | Metal | [19 empty] | Berker | [16 empty] | K.1¦K.5 | [22 empty] | Głośnik | [25 empty] | a:7:{s:18:"pa_dane-producenta";a:6:{s:4:"name";s:18:"pa_dane-producenta";s:5:"value";s:0:"";s:8:"position";i:9;s:10:"is_visible";i:1;s:12:"is_variation";i:1;s:11:"is_taxonomy";i:1;}s:8:"pa_kolor";a:6:{s:4:"name";s:8:"pa_kolor";s:5:"value";s:0:"";s:8:"position";i:35;s:10:"is_visible";i:1;s:12:"is_variation";i:1;s:11:"is_taxonomy";i:1;}s:19:"pa_kolor-producenta";a:6:{s:4:"name";s:19:"pa_kolor-producenta";s:5:"value";s:0:"";s:8:"position";i:36;s:10:"is_visible";i:1;s:12:"is_variation";i:1;s:11:"is_taxonomy";i:1;}s:11:"pa_material";a:6:{s:4:"name";s:11:"pa_material";s:5:"value";s:0:"";s:8:"position";i:58;s:10:"is_visible";i:1;s:12:"is_variation";i:1;s:11:"is_taxonomy";i:1;}s:12:"pa_producent";a:6:{s:4:"name";s:12:"pa_producent";s:5:"value";s:0:"";s:8:"position";i:78;s:10:"is_visible";i:1;s:12:"is_variation";i:1;s:11:"is_taxonomy";i:1;}s:8:"pa_seria";a:6:{s:4:"name";s:8:"pa_seria";s:5:"value";s:0:"";s:8:"position";i:95;s:10:"is_visible";i:1;s:12:"is_variation";i:1;s:11:"is_taxonomy";i:1;}s:15:"pa_typ-produktu";a:6:{s:4:"name";s:15:"pa_typ-produktu";s:5:"value";s:0:"";s:8:"position";i:118;s:10:"is_visible";i:1;s:12:"is_variation";i:1;s:11:"is_taxonomy";i:1;}} | Wariant - Głośnik K.5 | Gniazdka i Łączniki>Hager / Berker>Berker K.1/K.5
49077 | Głośnik stal szlachetna, lakierowany K.1 K.5 28827004 | Głośnik stal szlachetna, lakierowany K.5 28827004 to nowoczesne i trwałe rozwiązanie audio, zaprojektowane z myślą o wysokiej estetyce i funkcjonalności. Wykonany z lakierowanej stali szlachetnej, charakteryzuje się eleganckim, matowym wykończeniem oraz odpornością na uszkodzenia mechaniczne. Dzięki kompaktowym wymiarom i neutralnemu wyglądowi doskonale integruje się z systemem osprzętu Berker K.5, tworząc jednolitą i stylową powierzchnię ściany. <h2>Głośnik stal szlachetna, lakierowany K.5 28827004 – dlaczego warto go wybrać?</h2> <ul> <li>- Głośnik stal szlachetna, lakierowany K.5 28827004 oferuje impedancję 4 Ω i szerokie pasmo przenoszenia 170 – 18000 Hz, zapewniając naturalne i czyste brzmienie.</li> <li>- Wykonanie ze stali szlachetnej zapewnia wyjątkową trwałość i odporność na intensywne użytkowanie.</li> <li>- Matowa, lakierowana powierzchnia dodaje elegancji i nowoczesnego wyglądu, a jednocześnie zapobiega śladom palców.</li> <li>- Głębokość montażowa 35 mm pozwala na instalację w standardowych puszkach bez użycia łapek rozporowych.</li> <li>- Produkt idealnie pasuje do serii Berker K.5, gwarantując spójny wizualnie efekt końcowy w każdej przestrzeni.</li> </ul> Ten głośnik to idealny wybór dla wymagających użytkowników, którzy szukają rozwiązań łączących wysoką jakość dźwięku z wyjątkowym wyglądem. Z powodzeniem znajdzie zastosowanie w domowych systemach audio, jak również w przestrzeniach komercyjnych i biurowych, gdzie liczy się zarówno estetyka, jak i funkcjonalność. To trwałe, stylowe i dyskretne uzupełnienie nowoczesnych instalacji. <h3>Specyfikacja techniczna:</h3> <ul> <li>- Impedancja: 4 Ω</li> <li>- Pasmo przenoszenia: 170 – 18000 Hz</li> <li>- Moc muzyczna: 4 W</li> <li>- Głębokość wbudowania: 35 mm</li> <li>- Kolor: Stal szlachetna</li> <li>- Wykończenie powierzchni: Mat</li> <li>- Materiał: Stal szlachetna</li> <li>- Obróbka: Lakierowany</li> <li>- Montaż: Bez łapek rozporowych</li> <li>- Seria: Berker K.5</li> </ul> | 28827004/HAG | simple | 0 | [8 empty] | HAGER, Fabryczna 10 43-100 Tychy, office@hager.pl | [25 empty] | Szary | Stal szlachetna, lakierowany | [21 empty] | Metal | [19 empty] | Berker | [16 empty] | K.1¦K.5 | [22 empty] | Głośnik | [25 empty] | a:7:{s:18:"pa_dane-producenta";a:6:{s:4:"name";s:18:"pa_dane-producenta";s:5:"value";s:0:"";s:8:"position";i:9;s:10:"is_visible";i:1;s:12:"is_variation";i:1;s:11:"is_taxonomy";i:1;}s:8:"pa_kolor";a:6:{s:4:"name";s:8:"pa_kolor";s:5:"value";s:0:"";s:8:"position";i:35;s:10:"is_visible";i:1;s:12:"is_variation";i:1;s:11:"is_taxonomy";i:1;}s:19:"pa_kolor-producenta";a:6:{s:4:"name";s:19:"pa_kolor-producenta";s:5:"value";s:0:"";s:8:"position";i:36;s:10:"is_visible";i:1;s:12:"is_variation";i:1;s:11:"is_taxonomy";i:1;}s:11:"pa_material";a:6:{s:4:"name";s:11:"pa_material";s:5:"value";s:0:"";s:8:"position";i:58;s:10:"is_visible";i:1;s:12:"is_variation";i:1;s:11:"is_taxonomy";i:1;}s:12:"pa_producent";a:6:{s:4:"name";s:12:"pa_producent";s:5:"value";s:0:"";s:8:"position";i:78;s:10:"is_visible";i:1;s:12:"is_variation";i:1;s:11:"is_taxonomy";i:1;}s:8:"pa_seria";a:6:{s:4:"name";s:8:"pa_seria";s:5:"value";s:0:"";s:8:"position";i:95;s:10:"is_visible";i:1;s:12:"is_variation";i:1;s:11:"is_taxonomy";i:1;}s:15:"pa_typ-produktu";a:6:{s:4:"name";s:15:"pa_typ-produktu";s:5:"value";s:0:"";s:8:"position";i:118;s:10:"is_visible";i:1;s:12:"is_variation";i:1;s:11:"is_taxonomy";i:1;}} | Wariant - Głośnik K.5 | Gniazdka i Łączniki>Hager / Berker>Berker K.1/K.5
49078 | Głośnik antracyt mat K.1 K.5 28827006 | Głośnik antracyt mat K.1 28827006 to elegancki i kompaktowy element instalacyjny przeznaczony do systemów nagłośnienia w nowoczesnych wnętrzach. Jego subtelne, matowe wykończenie w kolorze antracytowym idealnie komponuje się z minimalistyczną stylistyką serii Berker K.1. Mimo niewielkich rozmiarów oferuje zrównoważone brzmienie w zakresie częstotliwości od 170 do 18000 Hz, co czyni go doskonałym wyborem do tła dźwiękowego w przestrzeniach mieszkalnych i biurowych. <h2>Głośnik antracyt mat K.1 28827006 – co go wyróżnia?</h2> <ul> <li>- Głośnik antracyt mat K.1 28827006 zapewnia impedancję 4 Ω i pasmo przenoszenia 170 – 18000 Hz, co przekłada się na wyraźny i czysty dźwięk.</li> <li>- Matowe, lakierowane wykończenie w kolorze antracytowym podkreśla nowoczesny i elegancki charakter instalacji.</li> <li>- Głębokość montażowa 35 mm umożliwia instalację w standardowych puszkach bez konieczności użycia łapek rozporowych.</li> <li>- Maksymalna moc muzyczna na poziomie 4 W sprawia, że jest idealny do delikatnego nagłośnienia tła w pomieszczeniach codziennego użytku.</li> <li>- Produkt doskonale komponuje się z osprzętem z serii Berker K.1, zachowując spójną linię stylistyczną całej instalacji.</li> </ul> Ten dyskretny, ale wydajny głośnik to świetny wybór dla użytkowników ceniących wysoką jakość wykonania i subtelne wzornictwo. Dzięki odpornej konstrukcji i łatwości montażu, sprawdzi się zarówno w domach, jak i przestrzeniach publicznych, oferując niezawodność i estetykę w jednym. To nowoczesne rozwiązanie do inteligentnych instalacji dźwiękowych. <h3>Specyfikacja techniczna:</h3> <ul> <li>- Impedancja: 4 Ω</li> <li>- Pasmo przenoszenia: 170 – 18000 Hz</li> <li>- Moc muzyczna: 4 W</li> <li>- Głębokość wbudowania: 35 mm</li> <li>- Kolor: Antracyt</li> <li>- Wykończenie powierzchni: Mat, lakierowany</li> <li>- Obróbka: Lakierowany</li> <li>- Montaż: Bez łapek rozporowych</li> <li>- Seria: Berker K.1</li> </ul> | 28827006/HAG | simple | 0 | [8 empty] | HAGER, Fabryczna 10 43-100 Tychy, office@hager.pl | [25 empty] | Czarny | Antracyt mat | [41 empty] | Berker | [16 empty] | K.1¦K.5 | [22 empty] | Głośnik | [25 empty] | a:6:{s:18:"pa_dane-producenta";a:6:{s:4:"name";s:18:"pa_dane-producenta";s:5:"value";s:0:"";s:8:"position";i:9;s:10:"is_visible";i:1;s:12:"is_variation";i:1;s:11:"is_taxonomy";i:1;}s:8:"pa_kolor";a:6:{s:4:"name";s:8:"pa_kolor";s:5:"value";s:0:"";s:8:"position";i:35;s:10:"is_visible";i:1;s:12:"is_variation";i:1;s:11:"is_taxonomy";i:1;}s:19:"pa_kolor-producenta";a:6:{s:4:"name";s:19:"pa_kolor-producenta";s:5:"value";s:0:"";s:8:"position";i:36;s:10:"is_visible";i:1;s:12:"is_variation";i:1;s:11:"is_taxonomy";i:1;}s:12:"pa_producent";a:6:{s:4:"name";s:12:"pa_producent";s:5:"value";s:0:"";s:8:"position";i:78;s:10:"is_visible";i:1;s:12:"is_variation";i:1;s:11:"is_taxonomy";i:1;}s:8:"pa_seria";a:6:{s:4:"name";s:8:"pa_seria";s:5:"value";s:0:"";s:8:"position";i:95;s:10:"is_visible";i:1;s:12:"is_variation";i:1;s:11:"is_taxonomy";i:1;}s:15:"pa_typ-produktu";a:6:{s:4:"name";s:15:"pa_typ-produktu";s:5:"value";s:0:"";s:8:"position";i:118;s:10:"is_visible";i:1;s:12:"is_variation";i:1;s:11:"is_taxonomy";i:1;}} | Wariant - Głośnik K.1 | Gniazdka i Łączniki>Hager / Berker>Berker K.1/K.5
49079 | Głośnik biały, połysk K.1 K.5 28827009 | Głośnik biały, połysk K.1 28827009 to kompaktowe i estetyczne rozwiązanie audio, stworzone z myślą o subtelnym nagłośnieniu pomieszczeń. Dzięki eleganckiemu, błyszczącemu wykończeniu w kolorze białym idealnie wpasowuje się w nowoczesne wnętrza, nie zakłócając ich aranżacji. Jego właściwości akustyczne zapewniają czysty i wyraźny dźwięk w zakresie częstotliwości odpowiednim do odtwarzania muzyki tła, komunikatów głosowych czy efektów dźwiękowych w systemach inteligentnego domu. <h2>Głośnik biały, połysk K.1 28827009 – dlaczego warto go wybrać?</h2> <ul> <li>- Głośnik biały, połysk K.1 28827009 zapewnia impedancję 4 Ω oraz pasmo przenoszenia od 170 do 18000 Hz, co przekłada się na naturalne brzmienie dźwięku.</li> <li>- Kompaktowa głębokość montażowa (35 mm) umożliwia łatwe osadzenie w standardowych puszkach bez potrzeby stosowania łapek rozporowych.</li> <li>- Połyskliwe, białe wykończenie sprawia, że głośnik prezentuje się elegancko i dyskretnie w każdym wnętrzu.</li> <li>- Maksymalna moc muzyczna na poziomie 4 W sprawia, że jest to idealny wybór do pomieszczeń o małej i średniej powierzchni.</li> <li>- Stanowi estetyczne uzupełnienie systemów osprzętu elektrycznego z serii Berker K.1, zachowując spójność stylistyczną instalacji.</li> </ul> To niezawodne i stylowe rozwiązanie dla osób, które chcą zintegrować wysoką jakość dźwięku z estetyką nowoczesnego wnętrza. Głośnik sprawdzi się zarówno w pomieszczeniach mieszkalnych, jak i w przestrzeniach użytkowych, oferując funkcjonalność bez kompromisów pod względem designu. Dzięki uniwersalnej stylistyce i solidnemu wykonaniu, będzie niezawodnym elementem każdej instalacji audio. <h3>Specyfikacja techniczna:</h3> <ul> <li>- Impedancja: 4 Ω</li> <li>- Pasmo przenoszenia: 170 – 18000 Hz</li> <li>- Moc muzyczna: 4 W</li> <li>- Głębokość wbudowania: 35 mm</li> <li>- Kolor: Biały</li> <li>- Wykończenie powierzchni: Połysk</li> <li>- Obróbka: Stan surowy</li> <li>- Montaż: Bez łapek rozporowych</li> <li>- Seria: Berker K.1</li> </ul> | 28827009/HAG | simple | 0 | [8 empty] | HAGER, Fabryczna 10 43-100 Tychy, office@hager.pl | [25 empty] | Biały | Biały połysk | [41 empty] | Berker | [16 empty] | K.1¦K.5 | [22 empty] | Głośnik | [25 empty] | a:6:{s:18:"pa_dane-producenta";a:6:{s:4:"name";s:18:"pa_dane-producenta";s:5:"value";s:0:"";s:8:"position";i:9;s:10:"is_visible";i:1;s:12:"is_variation";i:1;s:11:"is_taxonomy";i:1;}s:8:"pa_kolor";a:6:{s:4:"name";s:8:"pa_kolor";s:5:"value";s:0:"";s:8:"position";i:35;s:10:"is_visible";i:1;s:12:"is_variation";i:1;s:11:"is_taxonomy";i:1;}s:19:"pa_kolor-producenta";a:6:{s:4:"name";s:19:"pa_kolor-producenta";s:5:"value";s:0:"";s:8:"position";i:36;s:10:"is_visible";i:1;s:12:"is_variation";i:1;s:11:"is_taxonomy";i:1;}s:12:"pa_producent";a:6:{s:4:"name";s:12:"pa_producent";s:5:"value";s:0:"";s:8:"position";i:78;s:10:"is_visible";i:1;s:12:"is_variation";i:1;s:11:"is_taxonomy";i:1;}s:8:"pa_seria";a:6:{s:4:"name";s:8:"pa_seria";s:5:"value";s:0:"";s:8:"position";i:95;s:10:"is_visible";i:1;s:12:"is_variation";i:1;s:11:"is_taxonomy";i:1;}s:15:"pa_typ-produktu";a:6:{s:4:"name";s:15:"pa_typ-produktu";s:5:"value";s:0:"";s:8:"position";i:118;s:10:"is_visible";i:1;s:12:"is_variation";i:1;s:11:"is_taxonomy";i:1;}} | Wariant - Głośnik K.1 | Gniazdka i Łączniki>Hager / Berker>Berker K.1/K.5
49080 | Głośnik biały, połysk; B.X 28828989 | Głośnik biały, połyskujący, model S.1/B.1/B.3/B.7, to elegancki element audio, który nie tylko oferuje wysoką jakość dźwięku, ale także doskonale komponuje się z nowoczesnymi wnętrzami. Dzięki swojej estetyce i funkcjonalności, głośnik jest idealnym wyborem do różnych przestrzeni mieszkalnych i komercyjnych. <h2>Głośnik Biały, Połyskujący - Cechy i zalety</h2> Głośnik modelu S.1/B.1/B.3/B.7 wyróżnia się nie tylko atrakcyjnym wyglądem, ale również wysoką jakością dźwięku. Doskonale nadaje się do odtwarzania muzyki oraz dźwięku z filmów, zapewniając przy tym klarowność i głębokie basy. Dzięki połyskującej powłoce biała, głośnik dodaje elegancji i nowoczesności do każdego pomieszczenia. <h3>Specyfikacja techniczna:</h3> <ul> <li><strong>Nazwa Produktu:</strong> Głośnik biały, połyskujący, model S.1/B.1/B.3/B.7</li> <li><strong>Kolor:</strong> Biały, połyskujący</li> <li><strong>Rodzaj:</strong> Głośnik</li> <li><strong>Materiał:</strong> Wysokiej jakości tworzywo sztuczne</li> <li><strong>Zasilanie:</strong> Standardowe zasilanie elektryczne</li> <li><strong>Zastosowanie:</strong> Domowe systemy audio, biura, przestrzenie komercyjne</li> </ul> <h3>Zastosowanie Głośnika Białego, Połyskującego:</h3> Głośnik biały, połyskujący, model S.1/B.1/B.3/B.7, jest idealnym wyborem dla wszystkich, którzy cenią sobie wysoką jakość dźwięku oraz nowoczesny design. Doskonale sprawdzi się zarówno w salonie, sypialni, jak i w biurze czy restauracji, dodając eleganckiego akcentu i poprawiając jakość doświadczenia dźwiękowego. | 28828989/HAG | simple | 0 | [8 empty] | HAGER, Fabryczna 10 43-100 Tychy, office@hager.pl | [25 empty] | Biały | [42 empty] | Berker | [16 empty] | B. Kwadrat¦B.3¦B.7 | [22 empty] | Głośnik | [25 empty] | a:5:{s:18:"pa_dane-producenta";a:6:{s:4:"name";s:18:"pa_dane-producenta";s:5:"value";s:0:"";s:8:"position";i:9;s:10:"is_visible";i:1;s:12:"is_variation";i:1;s:11:"is_taxonomy";i:1;}s:8:"pa_kolor";a:6:{s:4:"name";s:8:"pa_kolor";s:5:"value";s:0:"";s:8:"position";i:35;s:10:"is_visible";i:1;s:12:"is_variation";i:1;s:11:"is_taxonomy";i:1;}s:12:"pa_producent";a:6:{s:4:"name";s:12:"pa_producent";s:5:"value";s:0:"";s:8:"position";i:78;s:10:"is_visible";i:1;s:12:"is_variation";i:1;s:11:"is_taxonomy";i:1;}s:8:"pa_seria";a:6:{s:4:"name";s:8:"pa_seria";s:5:"value";s:0:"";s:8:"position";i:95;s:10:"is_visible";i:1;s:12:"is_variation";i:1;s:11:"is_taxonomy";i:1;}s:15:"pa_typ-produktu";a:6:{s:4:"name";s:15:"pa_typ-produktu";s:5:"value";s:0:"";s:8:"position";i:118;s:10:"is_visible";i:1;s:12:"is_variation";i:1;s:11:"is_taxonomy";i:1;}} |  | Gniazdka i Łączniki>Hager / Berker>Berker B.3/B.7¦Gniazdka i Łączniki>Hager / Berker>Berker B.Kwadrat/S.1
49081 | Głośnik biały, mat B.X 28829909 | Głośnik biały, mat S.1/B.1/B.3/B.7 Glas 28829909 to kompaktowe i stylowe rozwiązanie audio, idealnie dopasowane do nowoczesnych systemów elektroinstalacyjnych. Zaprojektowany z myślą o estetyce i funkcjonalności, oferuje czysty i wyraźny dźwięk w zakresie częstotliwości 170 – 18000 Hz. Dzięki zgodności z popularnymi seriami osprzętu Berker – S.1, B.1, B.3 oraz B.7 Glas – głośnik stanowi eleganckie uzupełnienie systemu nagłośnienia w domach, biurach czy przestrzeniach usługowych. <h2>Głośnik biały, mat S.1/B.1/B.3/B.7 Glas 28829909 – co go wyróżnia?</h2> <ul> <li>- Głośnik biały, mat S.1/B.1/B.3/B.7 Glas 28829909 oferuje impedancję 4 Ω i pasmo przenoszenia 170 – 18000 Hz, co gwarantuje dobrą jakość dźwięku w zakresie mowy i muzyki tła.</li> <li>- Matowe wykończenie i neutralny biały kolor umożliwiają dyskretną integrację z otoczeniem, niezależnie od stylu wnętrza.</li> <li>- Kompaktowa konstrukcja i głębokość montażowa 35 mm pozwalają na zastosowanie w standardowych puszkach instalacyjnych.</li> <li>- Moc muzyczna na poziomie 4 W idealnie sprawdza się w systemach nagłośnienia pomieszczeń o niewielkiej lub średniej powierzchni.</li> <li>- Kompatybilność z systemami Berker zapewnia łatwe dopasowanie do istniejących elementów serii S.1, B.1, B.3 i B.7 Glas.</li> </ul> To dyskretny, ale skuteczny element domowego lub komercyjnego systemu audio, który zachwyca zarówno wyglądem, jak i funkcjonalnością. Dzięki przemyślanej konstrukcji i solidnemu wykonaniu, głośnik marki Berker może być stosowany w różnych przestrzeniach – od salonów i sypialni, po recepcje i biura. Idealny wybór dla osób, które cenią sobie spójny design oraz jakość dźwięku. <h3>Specyfikacja techniczna:</h3> <ul> <li>- Impedancja: 4 Ω</li> <li>- Pasmo przenoszenia: 170 – 18000 Hz</li> <li>- Regulacja mocy muzyki: 4 W</li> <li>- Głębokość wbudowania: 35 mm</li> <li>- Kolor: Biały</li> <li>- Wykończenie powierzchni: Mat</li> <li>- Obróbka: Stan surowy</li> <li>- Montaż: Bez łapek rozporowych</li> <li>- Seria: Berker S.1 / B.1 / B.3 / B.7 Glas</li> </ul> | 28829909/HAG | simple | 0 | [8 empty] | HAGER, Fabryczna 10 43-100 Tychy, office@hager.pl | [25 empty] | Biały | [42 empty] | Berker | [16 empty] | B. Kwadrat¦B.3¦B.7 | [22 empty] | Głośnik | [25 empty] | a:5:{s:18:"pa_dane-producenta";a:6:{s:4:"name";s:18:"pa_dane-producenta";s:5:"value";s:0:"";s:8:"position";i:9;s:10:"is_visible";i:1;s:12:"is_variation";i:1;s:11:"is_taxonomy";i:1;}s:8:"pa_kolor";a:6:{s:4:"name";s:8:"pa_kolor";s:5:"value";s:0:"";s:8:"position";i:35;s:10:"is_visible";i:1;s:12:"is_variation";i:1;s:11:"is_taxonomy";i:1;}s:12:"pa_producent";a:6:{s:4:"name";s:12:"pa_producent";s:5:"value";s:0:"";s:8:"position";i:78;s:10:"is_visible";i:1;s:12:"is_variation";i:1;s:11:"is_taxonomy";i:1;}s:8:"pa_seria";a:6:{s:4:"name";s:8:"pa_seria";s:5:"value";s:0:"";s:8:"position";i:95;s:10:"is_visible";i:1;s:12:"is_variation";i:1;s:11:"is_taxonomy";i:1;}s:15:"pa_typ-produktu";a:6:{s:4:"name";s:15:"pa_typ-produktu";s:5:"value";s:0:"";s:8:"position";i:118;s:10:"is_visible";i:1;s:12:"is_variation";i:1;s:11:"is_taxonomy";i:1;}} |  | Gniazdka i Łączniki>Hager / Berker>Berker 1930/Glasserie¦Gniazdka i Łączniki>Hager / Berker>Berker B.3/B.7¦Gniazdka i Łączniki>Hager / Berker>Berker B.Kwadrat/S.1
49093 | Elektroniczny potencjometr obrotowy 1-10 V Elektronika domowa B.X K.1 K.5 Q.X R.X 289110 | Elektroniczny potencjometr obrotowy 1-10 V Elektronika domowa 289110 to nowoczesne rozwiązanie do sterowania intensywnością oświetlenia, dedykowane do użytku domowego i profesjonalnego. Umożliwia płynną regulację jasności przy zachowaniu najwyższej efektywności i bezpieczeństwa, co czyni go idealnym wyborem dla systemów oświetleniowych opartych na lampach fluorescencyjnych lub halogenowych niskonapięciowych. <h2>Co wyróżnia elektroniczny potencjometr obrotowy 1-10 V Elektronika domowa 289110?</h2> <ul> <li>- Elektroniczny potencjometr obrotowy 1-10 V Elektronika domowa 289110 umożliwia precyzyjne sterowanie oświetleniem w zakresie 1–10 V</li> <li>- Kompatybilność z EVG oraz transformatorami Tronic zgodnie z normą DIN EN 61347-2-3</li> <li>- Wbudowany włącznik/wyłącznik przyciskowy i możliwość ustawienia podstawowego natężenia światła</li> <li>- Zintegrowane zabezpieczenie przed zwarciem i przeciążeniem, z możliwością wymiany bezpiecznika bez demontażu</li> <li>- Prosty montaż dzięki zastosowaniu zacisków śrubowych</li> </ul> Produkt jest przeznaczony do sterowania oświetleniem w pomieszczeniach, w których istotna jest płynna kontrola natężenia światła. Sprawdzi się zarówno w przestrzeniach biurowych, jak i w domu, gwarantując komfort oraz oszczędność energii. <h3>Specyfikacja</h3> <ul> <li>- Zastosowanie: Sterowanie oświetleniem</li> <li>- Interfejs: DIN EN 61347-2-3</li> <li>- Napięcie znamionowe: 230 V</li> <li>- Częstotliwość: 50/60 Hz</li> <li>- Prąd sterujący: 50 mA</li> <li>- Prąd znamionowy: 6 A</li> <li>- Wymiary osi: Ø 4 mm</li> <li>- Typ połączenia: Zaciski śrubowe</li> <li>- Dodatkowe funkcje: Wbudowany bezpiecznik z zapasowym, regulacja podstawowego natężenia, płynna regulacja</li> <li>- Przeznaczenie: Lampy fluorescencyjne i halogenowe NN</li> </ul> | 289110/HAG | simple | 0 | [8 empty] | HAGER, Fabryczna 10 43-100 Tychy, office@hager.pl | [25 empty] | Szary | [42 empty] | Berker | [16 empty] | B. Kwadrat¦B.3¦B.7¦K.1¦K.5¦Q.1¦Q.3¦Q.7¦R.1¦R.3¦R.8 | [22 empty] | Inne | [25 empty] | a:5:{s:18:"pa_dane-producenta";a:6:{s:4:"name";s:18:"pa_dane-producenta";s:5:"value";s:0:"";s:8:"position";i:0;s:10:"is_visible";i:1;s:12:"is_variation";i:1;s:11:"is_taxonomy";i:1;}s:8:"pa_kolor";a:6:{s:4:"name";s:8:"pa_kolor";s:5:"value";s:0:"";s:8:"position";i:1;s:10:"is_visible";i:1;s:12:"is_variation";i:1;s:11:"is_taxonomy";i:1;}s:12:"pa_producent";a:6:{s:4:"name";s:12:"pa_producent";s:5:"value";s:0:"";s:8:"position";i:2;s:10:"is_visible";i:1;s:12:"is_variation";i:1;s:11:"is_taxonomy";i:1;}s:8:"pa_seria";a:6:{s:4:"name";s:8:"pa_seria";s:5:"value";s:0:"";s:8:"position";i:3;s:10:"is_visible";i:1;s:12:"is_variation";i:1;s:11:"is_taxonomy";i:1;}s:15:"pa_typ-produktu";a:6:{s:4:"name";s:15:"pa_typ-produktu";s:5:"value";s:0:"";s:8:"position";i:4;s:10:"is_visible";i:1;s:12:"is_variation";i:1;s:11:"is_taxonomy";i:1;}} |  | Gniazdka i Łączniki>Hager / Berker>Berker B.3/B.7¦Gniazdka i Łączniki>Hager / Berker>Berker B.Kwadrat/S.1¦Gniazdka i Łączniki>Hager / Berker>Berker K.1/K.5¦Gniazdka i Łączniki>Hager / Berker>Berker Q.1/Q.3/Q.7¦Gniazdka i Łączniki>Hager / Berker>Berker R.1/R.3/R.8
49094 | Elektroniczny potencjometr przyciskowo obrotowy 1-10 V Elektronika domowa Q.X 289610 | Elektroniczny potencjometr przyciskowo obrotowy 1-10 V Elektronika domowa 289610 to funkcjonalne rozwiązanie dla nowoczesnych systemów sterowania oświetleniem. Produkt ten łączy w sobie wygodę użytkowania z zaawansowaną technologią, umożliwiając płynną regulację natężenia światła w systemach 1-10 V. <h2>Dlaczego warto postawić na elektroniczny potencjometr przyciskowo obrotowy 1-10 V Elektronika domowa 289610?</h2> <ul> <li>- Elektroniczny potencjometr przyciskowo obrotowy 1-10 V Elektronika domowa 289610 oferuje intuicyjne sterowanie oświetleniem za pomocą obrotu i przycisku</li> <li>- Idealny do sterowania lampami fluorescencyjnymi i halogenowymi niskonapięciowymi</li> <li>- Przystosowany do montażu podtynkowego – zapewnia estetyczne wykończenie instalacji</li> <li>- Pracuje z częstotliwością 50–60 Hz, co gwarantuje stabilność działania</li> <li>- Wysoka jakość wykonania i niezawodne zaciski śrubowe</li> </ul> To urządzenie znajduje zastosowanie zarówno w przestrzeniach domowych, jak i w profesjonalnych instalacjach biurowych. Dzięki kompaktowym wymiarom i niezawodnej konstrukcji świetnie nadaje się do nowoczesnych systemów automatyki budynkowej. <h3>Specyfikacja</h3> <ul> <li>- Prąd chwilowy kontaktowy: 2 A</li> <li>- Częstotliwość: 50 - 60 Hz</li> <li>- Montaż: Podtynkowy</li> <li>- Głębokość: 50 mm</li> <li>- Przeźroczystość: Nie</li> <li>- Typ połączenia: Zaciski śrubowe</li> <li>- Przeznaczenie: Lampy fluorescencyjne, lampy halogenowe NN</li> </ul> | 289610/HAG | simple | 0 | [8 empty] | HAGER, Fabryczna 10 43-100 Tychy, office@hager.pl | [25 empty] | Szary | [42 empty] | Berker | [16 empty] | Q.1¦Q.3¦Q.7 | [22 empty] | Przycisk | [25 empty] | a:5:{s:18:"pa_dane-producenta";a:6:{s:4:"name";s:18:"pa_dane-producenta";s:5:"value";s:0:"";s:8:"position";i:9;s:10:"is_visible";i:1;s:12:"is_variation";i:1;s:11:"is_taxonomy";i:1;}s:8:"pa_kolor";a:6:{s:4:"name";s:8:"pa_kolor";s:5:"value";s:0:"";s:8:"position";i:35;s:10:"is_visible";i:1;s:12:"is_variation";i:1;s:11:"is_taxonomy";i:1;}s:12:"pa_producent";a:6:{s:4:"name";s:12:"pa_producent";s:5:"value";s:0:"";s:8:"position";i:78;s:10:"is_visible";i:1;s:12:"is_variation";i:1;s:11:"is_taxonomy";i:1;}s:8:"pa_seria";a:6:{s:4:"name";s:8:"pa_seria";s:5:"value";s:0:"";s:8:"position";i:95;s:10:"is_visible";i:1;s:12:"is_variation";i:1;s:11:"is_taxonomy";i:1;}s:15:"pa_typ-produktu";a:6:{s:4:"name";s:15:"pa_typ-produktu";s:5:"value";s:0:"";s:8:"position";i:118;s:10:"is_visible";i:1;s:12:"is_variation";i:1;s:11:"is_taxonomy";i:1;}} |  | Gniazdka i Łączniki>Hager / Berker>Berker Q.1/Q.3/Q.7
49095 | Ściemniacz obrotowy obciążenie R 20-200 W, LED 3-40 W one.platform 2909 | Ściemniacz obrotowy obciążenie R 20-200 W, LED 3-40 W one.platform to idealne rozwiązanie dla tych, którzy szukają prostego, ale skutecznego sposobu regulacji oświetlenia. Dzięki klasycznemu mechanizmowi obrotowemu i kompatybilności z lampami LED oraz tradycyjnymi źródłami światła, produkt ten łączy w sobie niezawodność, funkcjonalność i łatwość montażu. <h2>Dlaczego warto postawić na ściemniacz obrotowy obciążenie R 20-200 W, LED 3-40 W one.platform?</h2> <ul> <li>- Ściemniacz obrotowy obciążenie R 20-200 W, LED 3-40 W one.platform oferuje wszechstronność – obsługuje zarówno żarówki tradycyjne, jak i LED ściemnialne</li> <li>- Minimalne zużycie energii w trybie czuwania – tylko 0,20 W</li> <li>- Kompaktowa konstrukcja o głębokości montażowej 31 mm – idealna do ciasnych przestrzeni</li> <li>- Wbudowane zabezpieczenia przeciwzwarciowe i przeciążeniowe zapewniają większe bezpieczeństwo</li> <li>- Prosty montaż dzięki pazurkom rozporowym i zaciskom śrubowym</li> </ul> Ten model ściemniacza został zaprojektowany z myślą o użytkownikach ceniących tradycyjne rozwiązania w nowoczesnym wydaniu. Intuicyjny sposób obsługi i wysoka niezawodność czynią go idealnym wyborem do każdego wnętrza – zarówno w domach prywatnych, jak i obiektach komercyjnych. <h3>Specyfikacja</h3> <ul> <li>- Zakres napięcia pracy: 230 V</li> <li>- Częstotliwość: 50 Hz</li> <li>- Typ ściemniania: Wycięcie fazy (cut-on)</li> <li>- Obciążenie: 20-200 W (tradycyjne), 3-40 W (LED)</li> <li>- Zużycie energii w trybie czuwania: 0,20 W</li> <li>- Materiał: Metal, tworzywo sztuczne</li> <li>- Wymiary: 71 x 71 x 50 mm</li> <li>- Głębokość montażowa: 31 mm</li> <li>- Oś średnicy: 4 mm</li> <li>- Montaż: Z pazurkami rozporowymi</li> <li>- Typ połączenia: Zaciski śrubowe</li> <li>- Dodatkowe funkcje: Zabezpieczenie przed zwarciem i przeciążeniem</li> </ul> | 2909/HAG | simple | 0 | [8 empty] | HAGER, Fabryczna 10 43-100 Tychy, office@hager.pl | [25 empty] | Szary | [42 empty] | Berker | [16 empty] | one.platform | [22 empty] | Mechanizmy | [25 empty] | a:5:{s:18:"pa_dane-producenta";a:6:{s:4:"name";s:18:"pa_dane-producenta";s:5:"value";s:0:"";s:8:"position";i:9;s:10:"is_visible";i:1;s:12:"is_variation";i:1;s:11:"is_taxonomy";i:1;}s:8:"pa_kolor";a:6:{s:4:"name";s:8:"pa_kolor";s:5:"value";s:0:"";s:8:"position";i:35;s:10:"is_visible";i:1;s:12:"is_variation";i:1;s:11:"is_taxonomy";i:1;}s:12:"pa_producent";a:6:{s:4:"name";s:12:"pa_producent";s:5:"value";s:0:"";s:8:"position";i:78;s:10:"is_visible";i:1;s:12:"is_variation";i:1;s:11:"is_taxonomy";i:1;}s:8:"pa_seria";a:6:{s:4:"name";s:8:"pa_seria";s:5:"value";s:0:"";s:8:"position";i:95;s:10:"is_visible";i:1;s:12:"is_variation";i:1;s:11:"is_taxonomy";i:1;}s:15:"pa_typ-produktu";a:6:{s:4:"name";s:15:"pa_typ-produktu";s:5:"value";s:0:"";s:8:"position";i:118;s:10:"is_visible";i:1;s:12:"is_variation";i:1;s:11:"is_taxonomy";i:1;}} |  | Gniazdka i Łączniki>Hager / Berker>Berker Mechanizmy - one.platform
49096 | Moduł kompensacyjny do obciążenia LED Hager WDN9021 (Berker 2913) | Moduł kompensacyjny do obciążenia LED 2913 to niewielkie, ale niezwykle użyteczne rozwiązanie, które pozwala skutecznie wyeliminować niepożądane efekty świetlne w instalacjach oświetleniowych LED. Dzięki niemu możliwe jest poprawne działanie lamp przy ściemnianiu, szczególnie tam, gdzie klasyczne ściemniacze mają problemy z kompatybilnością z nowoczesnymi źródłami światła. <h2>Dlaczego warto wybrać moduł kompensacyjny do obciążenia LED 2913?</h2> <ul> <li>- Moduł kompensacyjny do obciążenia LED 2913 zapewnia stabilną pracę systemów oświetleniowych LED przy niskim obciążeniu</li> <li>- Łatwa integracja – przewód o długości 0,15 m umożliwia wygodne wpięcie do obwodu</li> <li>- Kompaktowe wymiary pozwalają na montaż nawet w ograniczonej przestrzeni puszek instalacyjnych</li> <li>- Montowany równolegle między przewodem neutralnym a fazą, co eliminuje efekt migotania</li> <li>- Idealny do zastosowań w systemach z ściemniaczami elektronicznymi</li> </ul> Dzięki swojej prostocie i skuteczności, moduł ten jest doskonałym dodatkiem do każdej instalacji oświetleniowej LED, gdzie ważne jest uzyskanie płynnego działania bez zakłóceń. Jego uniwersalność i niezawodność czynią go nieocenionym elementem w nowoczesnych systemach domowych i komercyjnych. <h3>Specyfikacja</h3> <ul> <li>- Zakres napięcia pracy: 230 - 230 V</li> <li>- Długość kabla: 0,15 m</li> <li>- Wysokość: 11,50 mm</li> <li>- Szerokość: 43 mm</li> <li>- Głębokość: 28,50 mm</li> <li>- Rozgałęzienie: Równoległe połączenie między przewodem neutralnym a fazą</li> </ul> | 2913/HAG | simple | 0 | [8 empty] | HAGER, Fabryczna 10 43-100 Tychy, office@hager.pl | [25 empty] | Biały | [42 empty] | Berker | [16 empty] | Inne | [22 empty] | Inne | [25 empty] | a:5:{s:18:"pa_dane-producenta";a:6:{s:4:"name";s:18:"pa_dane-producenta";s:5:"value";s:0:"";s:8:"position";i:9;s:10:"is_visible";i:1;s:12:"is_variation";i:1;s:11:"is_taxonomy";i:1;}s:8:"pa_kolor";a:6:{s:4:"name";s:8:"pa_kolor";s:5:"value";s:0:"";s:8:"position";i:35;s:10:"is_visible";i:1;s:12:"is_variation";i:1;s:11:"is_taxonomy";i:1;}s:12:"pa_producent";a:6:{s:4:"name";s:12:"pa_producent";s:5:"value";s:0:"";s:8:"position";i:78;s:10:"is_visible";i:1;s:12:"is_variation";i:1;s:11:"is_taxonomy";i:1;}s:8:"pa_seria";a:6:{s:4:"name";s:8:"pa_seria";s:5:"value";s:0:"";s:8:"position";i:95;s:10:"is_visible";i:1;s:12:"is_variation";i:1;s:11:"is_taxonomy";i:1;}s:15:"pa_typ-produktu";a:6:{s:4:"name";s:15:"pa_typ-produktu";s:5:"value";s:0:"";s:8:"position";i:118;s:10:"is_visible";i:1;s:12:"is_variation";i:1;s:11:"is_taxonomy";i:1;}} |  | Gniazdka i Łączniki>Hager / Berker¦Wyprzedaż
49105 | Ściemniacz obrotowy komfort obciążenie R/L/C 20-420 W, LED 3-100 W one.platform 296110 | Ściemniacz obrotowy komfort obciążenie R/L/C 20-420 W, LED 3-100 W one.platform 296110 to nowoczesne rozwiązanie dla każdego, kto ceni sobie precyzyjne sterowanie oświetleniem i płynne dopasowanie intensywności światła do warunków pomieszczenia. Urządzenie działa z różnymi rodzajami obciążeń, w tym klasycznymi oraz nowoczesnymi źródłami LED, oferując przy tym wygodną, intuicyjną obsługę dzięki mechanizmowi przyciskowo-obrotowemu. <h2>Dlaczego warto wybrać ściemniacz obrotowy komfort obciążenie R/L/C 20-420 W, LED 3-100 W one.platform 296110?</h2> <ul> <li>- Ściemniacz obrotowy komfort obciążenie R/L/C 20-420 W, LED 3-100 W one.platform 296110 obsługuje szeroki zakres źródeł światła, w tym LED</li> <li>- Elektroniczne zabezpieczenie przed zwarciem i przeciążeniem zapewnia niezawodność działania</li> <li>- Możliwość sprawdzenia napięcia bez demontażu ułatwia eksploatację i diagnostykę</li> <li>- Kompaktowa konstrukcja umożliwia prosty montaż w standardowych puszkach instalacyjnych</li> <li>- Atrakcyjny i uniwersalny design pasuje do nowoczesnych wnętrz i systemów one.platform</li> </ul> Ten model ściemniacza to idealny wybór do domów, biur czy przestrzeni komercyjnych, gdzie zależy nam na energooszczędnym, trwałym i wygodnym w obsłudze systemie oświetleniowym. Zastosowanie prostego mechanizmu obrotowego daje użytkownikowi pełną kontrolę nad światłem – bez potrzeby stosowania dodatkowych urządzeń. <h3>Specyfikacja</h3> <ul> <li>- Zakres napięcia pracy: 230 V</li> <li>- Częstotliwość: 50 - 60 Hz</li> <li>- Zakres obciążenia R/L/C: 20 - 420 W</li> <li>- Zakres obciążenia LED: 3 - 100 W</li> <li>- Oś średnicy: 4 mm</li> <li>- Zakres głębokości wbudowania: 24 mm</li> <li>- Wymiary: 71 mm × 71 mm × 43 mm</li> <li>- Materiał: Metal, tworzywo sztuczne</li> <li>- Element obsługowy: Łącznik przyciskowy i obrotowy</li> <li>- Zabezpieczenie: Przed zwarciem i przeciążeniem (bezpiecznik elektroniczny)</li> <li>- Montaż: Z pazurkami rozporowymi</li> <li>- Typ połączenia: Zaciski śrubowe</li> <li>- Interfejsy: Brak Bluetooth</li> </ul> | 296110/HAG | simple | 0 | [8 empty] | HAGER, Fabryczna 10 43-100 Tychy, office@hager.pl | [25 empty] | Szary | [42 empty] | Berker | [16 empty] | one.platform | [22 empty] | Mechanizmy | [25 empty] | a:5:{s:18:"pa_dane-producenta";a:6:{s:4:"name";s:18:"pa_dane-producenta";s:5:"value";s:0:"";s:8:"position";i:9;s:10:"is_visible";i:1;s:12:"is_variation";i:1;s:11:"is_taxonomy";i:1;}s:8:"pa_kolor";a:6:{s:4:"name";s:8:"pa_kolor";s:5:"value";s:0:"";s:8:"position";i:35;s:10:"is_visible";i:1;s:12:"is_variation";i:1;s:11:"is_taxonomy";i:1;}s:12:"pa_producent";a:6:{s:4:"name";s:12:"pa_producent";s:5:"value";s:0:"";s:8:"position";i:78;s:10:"is_visible";i:1;s:12:"is_variation";i:1;s:11:"is_taxonomy";i:1;}s:8:"pa_seria";a:6:{s:4:"name";s:8:"pa_seria";s:5:"value";s:0:"";s:8:"position";i:95;s:10:"is_visible";i:1;s:12:"is_variation";i:1;s:11:"is_taxonomy";i:1;}s:15:"pa_typ-produktu";a:6:{s:4:"name";s:15:"pa_typ-produktu";s:5:"value";s:0:"";s:8:"position";i:118;s:10:"is_visible";i:1;s:12:"is_variation";i:1;s:11:"is_taxonomy";i:1;}} |  | Gniazdka i Łączniki>Hager / Berker>Berker Mechanizmy - one.platform
49106 | Rozszerzenie ściemniacza obrotowego komfort one.platform 296210 | Rozszerzenie ściemniacza obrotowego komfort one.platform 296210 to element instalacyjny, który pozwala na wygodne i precyzyjne sterowanie oświetleniem w pomieszczeniach. Dzięki klasycznej formie łącznika obrotowego oraz kompatybilności z systemem one.platform, urządzenie idealnie wpisuje się w nowoczesne instalacje elektryczne, zapewniając użytkownikowi komfort oraz niezawodność. <h2>Dlaczego warto postawić na rozszerzenie ściemniacza obrotowego komfort one.platform 296210?</h2> <ul> <li>- Rozszerzenie ściemniacza obrotowego komfort one.platform 296210 umożliwia precyzyjną regulację natężenia światła</li> <li>- Zużycie energii w trybie oczekiwania wynosi zaledwie 0,30 W, co przekłada się na oszczędność energii</li> <li>- Solidna obudowa wykonana z metalu i tworzywa sztucznego gwarantuje trwałość na lata</li> <li>- Zintegrowany mechanizm obrotowy i przyciskowy zapewnia intuicyjną obsługę</li> <li>- Sprawdzanie napięcia możliwe bez demontażu znacząco upraszcza diagnostykę</li> </ul> Produkt ten jest idealnym uzupełnieniem systemów oświetleniowych opartych o rozwiązania komfortowe, szczególnie tam, gdzie liczy się możliwość dostosowania intensywności światła do potrzeb użytkownika, bez rezygnacji z nowoczesnego designu i funkcjonalności. <h3>Specyfikacja</h3> <ul> <li>- Zakres napięcia pracy: 230 V</li> <li>- Częstotliwość: 50 - 60 Hz</li> <li>- Zużycie energii w trybie oczekiwania: 0,30 W</li> <li>- Typ połączenia: Zaciski wtykowe</li> <li>- Rodzaj montażu: Z pazurkami rozporowymi</li> <li>- Oś średnicy: 4 mm</li> <li>- Zakres głębokości wbudowania: 24 mm</li> <li>- Wymiary: 71 × 71 × 43 mm</li> <li>- Materiał: Metal, tworzywo sztuczne</li> <li>- Architektura: Element sterujący – łącznik przyciskowy i obrotowy</li> <li>- Funkcje dodatkowe: Możliwość sprawdzenia napięcia bez demontażu</li> <li>- Interfejsy: Brak Bluetooth</li> </ul> | 296210/HAG | simple | 0 | [8 empty] | HAGER, Fabryczna 10 43-100 Tychy, office@hager.pl | [25 empty] | Szary | [42 empty] | Berker | [16 empty] | one.platform | [22 empty] | Mechanizmy | [25 empty] | a:5:{s:18:"pa_dane-producenta";a:6:{s:4:"name";s:18:"pa_dane-producenta";s:5:"value";s:0:"";s:8:"position";i:9;s:10:"is_visible";i:1;s:12:"is_variation";i:1;s:11:"is_taxonomy";i:1;}s:8:"pa_kolor";a:6:{s:4:"name";s:8:"pa_kolor";s:5:"value";s:0:"";s:8:"position";i:35;s:10:"is_visible";i:1;s:12:"is_variation";i:1;s:11:"is_taxonomy";i:1;}s:12:"pa_producent";a:6:{s:4:"name";s:12:"pa_producent";s:5:"value";s:0:"";s:8:"position";i:78;s:10:"is_visible";i:1;s:12:"is_variation";i:1;s:11:"is_taxonomy";i:1;}s:8:"pa_seria";a:6:{s:4:"name";s:8:"pa_seria";s:5:"value";s:0:"";s:8:"position";i:95;s:10:"is_visible";i:1;s:12:"is_variation";i:1;s:11:"is_taxonomy";i:1;}s:15:"pa_typ-produktu";a:6:{s:4:"name";s:15:"pa_typ-produktu";s:5:"value";s:0:"";s:8:"position";i:118;s:10:"is_visible";i:1;s:12:"is_variation";i:1;s:11:"is_taxonomy";i:1;}} |  | Gniazdka i Łączniki>Hager / Berker>Berker Mechanizmy - one.platform
49108 | Ściemniacz obrotowy uniwersalny obciążenie R/L/C 20-210 W, LED 3-60 W one.platform 2973 | Ściemniacz obrotowy uniwersalny one.platform R/L/C 20-210 W, LED 3-60 W to nowoczesne rozwiązanie do regulacji oświetlenia, zapewniające płynną kontrolę natężenia światła. Dzięki szerokiemu zakresowi kompatybilności obsługuje zarówno tradycyjne źródła światła, jak i nowoczesne LED-y. Solidna konstrukcja wykonana z metalu i tworzywa sztucznego gwarantuje trwałość oraz niezawodność działania. <h2>Co wyróżnia ściemniacz obrotowy uniwersalny one.platform R/L/C 20-210 W, LED 3-60 W?</h2> <ul> <li>- Ściemniacz obrotowy uniwersalny one.platform R/L/C 20-210 W, LED 3-60 W dostosowany do szerokiego zakresu źródeł światła</li> <li>- Obsługuje lampy LED 230 V z możliwością ściemniania o mocy od 3 do 60 W</li> <li>- Kompatybilność z obciążeniami R (rezystancyjne), L (indukcyjne) i C (pojemnościowe) w zakresie 20-210 W</li> <li>- Element sterujący: łącznik przyciskowy i obrotowy</li> <li>- Kompaktowe wymiary ułatwiające montaż: wysokość 71 mm, szerokość 71 mm, głębokość 43 mm</li> <li>- Zakres głębokości wbudowania wynoszący 24 mm</li> <li>- Solidna obudowa wykonana z metalu i tworzywa sztucznego</li> </ul> Produkt doskonale sprawdzi się w nowoczesnych instalacjach elektrycznych, zapewniając wygodną regulację oświetlenia. Dzięki szerokiemu zakresowi napięcia pracy oraz kompatybilności z różnymi typami obciążeń, jest to idealne rozwiązanie dla wymagających użytkowników. <h3>Specyfikacja</h3> <ul> <li>- Zakres napięcia pracy: 230 V</li> <li>- Częstotliwość: 50 - 60 Hz</li> <li>- Materiał: Metal, Tworzywo sztuczne</li> <li>- Średnica osi: 4 mm</li> <li>- Zakres głębokości wbudowania: 24 mm</li> <li>- Wymiary: 71 mm (wysokość) x 71 mm (szerokość) x 43 mm (głębokość)</li> <li>- Element sterujący: Łącznik przyciskowy i obrotowy</li> <li>- Obsługiwane źródła światła: Lampy LED 230 V z możliwością ściemniania (3-60 W)</li> <li>- Kompatybilność z obciążeniami R/L/C: 20-210 W</li> </ul> | 2973/HAG | simple | 0 | [8 empty] | HAGER, Fabryczna 10 43-100 Tychy, office@hager.pl | [25 empty] | Szary | [42 empty] | Berker | [16 empty] | one.platform | [22 empty] | Mechanizmy | [25 empty] | a:5:{s:18:"pa_dane-producenta";a:6:{s:4:"name";s:18:"pa_dane-producenta";s:5:"value";s:0:"";s:8:"position";i:9;s:10:"is_visible";i:1;s:12:"is_variation";i:1;s:11:"is_taxonomy";i:1;}s:8:"pa_kolor";a:6:{s:4:"name";s:8:"pa_kolor";s:5:"value";s:0:"";s:8:"position";i:35;s:10:"is_visible";i:1;s:12:"is_variation";i:1;s:11:"is_taxonomy";i:1;}s:12:"pa_producent";a:6:{s:4:"name";s:12:"pa_producent";s:5:"value";s:0:"";s:8:"position";i:78;s:10:"is_visible";i:1;s:12:"is_variation";i:1;s:11:"is_taxonomy";i:1;}s:8:"pa_seria";a:6:{s:4:"name";s:8:"pa_seria";s:5:"value";s:0:"";s:8:"position";i:95;s:10:"is_visible";i:1;s:12:"is_variation";i:1;s:11:"is_taxonomy";i:1;}s:15:"pa_typ-produktu";a:6:{s:4:"name";s:15:"pa_typ-produktu";s:5:"value";s:0:"";s:8:"position";i:118;s:10:"is_visible";i:1;s:12:"is_variation";i:1;s:11:"is_taxonomy";i:1;}} |  | Gniazdka i Łączniki>Hager / Berker>Berker Mechanizmy - one.platform
49111 | Potencjometr obrotowy DALI, Tunable White one.platform 2997 | Potencjometr obrotowy DALI, Tunable White one.platform 2997 to innowacyjne urządzenie przeznaczone do precyzyjnego sterowania oświetleniem DALI. Umożliwia regulację temperatury barwowej światła w zakresie od 2000 do 10000 K, dzięki czemu można dopasować atmosferę w pomieszczeniu do pory dnia, nastroju lub funkcji przestrzeni. Idealnie nadaje się do zastosowań domowych, biurowych oraz komercyjnych, gdzie liczy się komfort i elastyczność w zarządzaniu światłem. <h2>Dlaczego warto wybrać potencjometr obrotowy DALI, Tunable White one.platform 2997?</h2> <ul> <li>- Potencjometr obrotowy DALI, Tunable White one.platform 2997 umożliwia płynną zmianę temperatury barwowej w zakresie od 2000 do 10000 K</li> <li>- Współpracuje z systemami DALI, zapewniając niezawodne i energooszczędne sterowanie oświetleniem</li> <li>- Zabezpieczenie przed zwarciem i przeciążeniem (bezpiecznik elektroniczny) chroni urządzenie i instalację</li> <li>- Kompaktowa forma oraz montaż śrubowy ułatwiają szybką i bezpieczną instalację</li> <li>- Kompatybilność z seriami Berker B.x, K.x, Q.x i R.x zapewnia estetyczną spójność z resztą osprzętu</li> </ul> To profesjonalne narzędzie dla użytkowników, którzy oczekują nie tylko wygody obsługi, ale także precyzyjnej kontroli nad warunkami świetlnymi w pomieszczeniach. Dzięki możliwości dostosowania światła do indywidualnych potrzeb, produkt sprawdza się zarówno w przestrzeniach mieszkalnych, jak i w nowoczesnych biurach czy showroomach. <h3>Specyfikacja</h3> <ul> <li>- Częstotliwość: 50 - 60 Hz</li> <li>- Temperatura barwowa: 2000 - 10000 K</li> <li>- Ściemniacz DALI: Tak</li> <li>- Średnica osi: 4 mm</li> <li>- Głębokość wbudowania: 31 mm</li> <li>- Wymiary (wys. x szer. x gł.): 71 × 71 × 50 mm</li> <li>- Zabezpieczenie: Elektroniczny bezpiecznik przeciążeniowy i zwarciowy</li> <li>- Obsługiwane źródła światła: LED, halogeny niskonapięciowe (NN), świetlówki</li> <li>- Typ połączenia: Zaciski śrubowe</li> <li>- Kompatybilność: Berker B.x, Berker K.x, Berker Q.x, Berker R.x</li> </ul> | 2997/HAG | simple | 0 | [8 empty] | HAGER, Fabryczna 10 43-100 Tychy, office@hager.pl | [25 empty] | Biały | [42 empty] | Berker | [16 empty] | one.platform | [22 empty] | Mechanizmy | [25 empty] | a:5:{s:18:"pa_dane-producenta";a:6:{s:4:"name";s:18:"pa_dane-producenta";s:5:"value";s:0:"";s:8:"position";i:9;s:10:"is_visible";i:1;s:12:"is_variation";i:1;s:11:"is_taxonomy";i:1;}s:8:"pa_kolor";a:6:{s:4:"name";s:8:"pa_kolor";s:5:"value";s:0:"";s:8:"position";i:35;s:10:"is_visible";i:1;s:12:"is_variation";i:1;s:11:"is_taxonomy";i:1;}s:12:"pa_producent";a:6:{s:4:"name";s:12:"pa_producent";s:5:"value";s:0:"";s:8:"position";i:78;s:10:"is_visible";i:1;s:12:"is_variation";i:1;s:11:"is_taxonomy";i:1;}s:8:"pa_seria";a:6:{s:4:"name";s:8:"pa_seria";s:5:"value";s:0:"";s:8:"position";i:95;s:10:"is_visible";i:1;s:12:"is_variation";i:1;s:11:"is_taxonomy";i:1;}s:15:"pa_typ-produktu";a:6:{s:4:"name";s:15:"pa_typ-produktu";s:5:"value";s:0:"";s:8:"position";i:118;s:10:"is_visible";i:1;s:12:"is_variation";i:1;s:11:"is_taxonomy";i:1;}} |  | Gniazdka i Łączniki>Hager / Berker>Berker Mechanizmy - one.platform
49112 | Potencjometr obrotowy DALI z wbudowanym zasilaniem, Tunable White one.platform 2998 | Potencjometr obrotowy DALI z wbudowanym zasilaniem, Tunable White one.platform 2998 to zaawansowany sterownik oświetlenia dedykowany nowoczesnym systemom DALI. Umożliwia płynną regulację natężenia światła oraz barwy temperatury – od ciepłego 2000 K aż po chłodne 10000 K. Dzięki kompaktowym wymiarom i zintegrowanemu zasilaniu, świetnie sprawdzi się w inteligentnych instalacjach domowych, biurowych i komercyjnych. <h2>Co wyróżnia potencjometr obrotowy DALI z wbudowanym zasilaniem, Tunable White one.platform 2998?</h2> <ul> <li>- Potencjometr obrotowy DALI z wbudowanym zasilaniem, Tunable White one.platform 2998 oferuje precyzyjne sterowanie oświetleniem DALI i regulację temperatury barwowej</li> <li>- Obsługuje zakres od 2000 do 10000 K – idealny do tworzenia odpowiedniego nastroju i warunków pracy</li> <li>- Wbudowane zabezpieczenia przed zwarciem i przeciążeniem gwarantują bezpieczeństwo eksploatacji</li> <li>- Kompatybilny z popularnymi seriami Berker: B.x, K.x, Q.x, R.x – zapewnia spójną estetykę instalacji</li> <li>- Prosty montaż dzięki śrubowym zaciskom i kompaktowej obudowie</li> </ul> To niezastąpiony komponent dla wymagających użytkowników systemów inteligentnego sterowania oświetleniem, oferujący nie tylko niezawodność, ale i maksymalną kontrolę nad światłem w każdej przestrzeni. <h3>Specyfikacja</h3> <ul> <li>- Częstotliwość: 50 - 60 Hz</li> <li>- Temperatura barwowa: 2000 - 10000 K</li> <li>- Sterowanie DALI: Tak</li> <li>- Średnica osi: 4 mm</li> <li>- Głębokość wbudowania: 31 mm</li> <li>- Wymiary (wys. x szer. x gł.): 71 x 71 x 50 mm</li> <li>- Zabezpieczenia: Przed zwarciem i przeciążeniem (bezpiecznik elektroniczny)</li> <li>- Obsługiwane źródła światła: LED, halogeny NN, świetlówki</li> <li>- Typ połączenia: Zaciski śrubowe</li> <li>- Prąd sterowania: 52 mA</li> <li>- Kompatybilność: Berker B.x, K.x, Q.x, R.x</li> </ul> | 2998/HAG | simple | 0 | [8 empty] | HAGER, Fabryczna 10 43-100 Tychy, office@hager.pl | [25 empty] | Biały | [42 empty] | Berker | [16 empty] | one.platform | [22 empty] | Mechanizmy | [25 empty] | a:5:{s:18:"pa_dane-producenta";a:6:{s:4:"name";s:18:"pa_dane-producenta";s:5:"value";s:0:"";s:8:"position";i:9;s:10:"is_visible";i:1;s:12:"is_variation";i:1;s:11:"is_taxonomy";i:1;}s:8:"pa_kolor";a:6:{s:4:"name";s:8:"pa_kolor";s:5:"value";s:0:"";s:8:"position";i:35;s:10:"is_visible";i:1;s:12:"is_variation";i:1;s:11:"is_taxonomy";i:1;}s:12:"pa_producent";a:6:{s:4:"name";s:12:"pa_producent";s:5:"value";s:0:"";s:8:"position";i:78;s:10:"is_visible";i:1;s:12:"is_variation";i:1;s:11:"is_taxonomy";i:1;}s:8:"pa_seria";a:6:{s:4:"name";s:8:"pa_seria";s:5:"value";s:0:"";s:8:"position";i:95;s:10:"is_visible";i:1;s:12:"is_variation";i:1;s:11:"is_taxonomy";i:1;}s:15:"pa_typ-produktu";a:6:{s:4:"name";s:15:"pa_typ-produktu";s:5:"value";s:0:"";s:8:"position";i:118;s:10:"is_visible";i:1;s:12:"is_variation";i:1;s:11:"is_taxonomy";i:1;}} |  | Gniazdka i Łączniki>Hager / Berker>Berker Mechanizmy - one.platform
49115 | Element centralny do gniazda brytyjskiego antracyt aksamit Berker Q.X 3313076086 | Element centralny do gniazda brytyjskiego antracyt aksamit Berker Q.1/Q.3 3313076086 to elegancki i nowoczesny komponent zaprojektowany z myślą o instalacjach elektrycznych zgodnych ze standardem brytyjskim. Wykończony w aksamitnym kolorze antracytu, doskonale komponuje się z ciemnymi aranżacjami wnętrz, nadając im wyrafinowanego charakteru. Kompatybilność z seriami Berker Q.1, Q.3 i Q.7 pozwala na pełną spójność wizualną systemu. <h2>Dlaczego warto wybrać element centralny do gniazda brytyjskiego antracyt aksamit Berker Q.1/Q.3 3313076086?</h2> <ul> <li>- Element centralny do gniazda brytyjskiego antracyt aksamit Berker Q.1/Q.3 3313076086 to stylowe uzupełnienie nowoczesnych instalacji w standardzie brytyjskim</li> <li>- Aksamitne, antracytowe wykończenie dodaje wnętrzom elegancji i głębi</li> <li>- Trwałe tworzywo sztuczne zapewnia odporność na codzienne użytkowanie</li> <li>- Produkt należy do uznanych linii projektowych Q.1, Q.3 i Q.7, co umożliwia łatwe dopasowanie</li> <li>- 24-miesięczna gwarancja producenta daje pewność jakości i niezawodności</li> </ul> To idealny wybór dla osób szukających funkcjonalnych i estetycznych rozwiązań elektrycznych o spójnej stylistyce. Sprawdzi się zarówno w nowoczesnych mieszkaniach, jak i w przestrzeniach komercyjnych, gdzie liczy się jakość i wygląd instalacji. <h3>Specyfikacja</h3> <ul> <li>- Kod producenta: 3313076086</li> <li>- EAN: 4011334397762</li> <li>- Seria: Q.1, Q.3, Q.7</li> <li>- Kolor: Antracyt aksamit</li> <li>- Materiał: Tworzywo sztuczne</li> <li>- Gwarancja: 24 miesiące</li> </ul> | 3313076086/HAG | simple | 0 | [8 empty] | HAGER, Fabryczna 10 43-100 Tychy, office@hager.pl | [25 empty] | Czarny | Antracyt aksamit | [41 empty] | Berker | [16 empty] | Q.1¦Q.3¦Q.7 | [22 empty] | Element centralny | [25 empty] | a:6:{s:18:"pa_dane-producenta";a:6:{s:4:"name";s:18:"pa_dane-producenta";s:5:"value";s:0:"";s:8:"position";i:9;s:10:"is_visible";i:1;s:12:"is_variation";i:1;s:11:"is_taxonomy";i:1;}s:8:"pa_kolor";a:6:{s:4:"name";s:8:"pa_kolor";s:5:"value";s:0:"";s:8:"position";i:35;s:10:"is_visible";i:1;s:12:"is_variation";i:1;s:11:"is_taxonomy";i:1;}s:19:"pa_kolor-producenta";a:6:{s:4:"name";s:19:"pa_kolor-producenta";s:5:"value";s:0:"";s:8:"position";i:36;s:10:"is_visible";i:1;s:12:"is_variation";i:1;s:11:"is_taxonomy";i:1;}s:12:"pa_producent";a:6:{s:4:"name";s:12:"pa_producent";s:5:"value";s:0:"";s:8:"position";i:78;s:10:"is_visible";i:1;s:12:"is_variation";i:1;s:11:"is_taxonomy";i:1;}s:8:"pa_seria";a:6:{s:4:"name";s:8:"pa_seria";s:5:"value";s:0:"";s:8:"position";i:95;s:10:"is_visible";i:1;s:12:"is_variation";i:1;s:11:"is_taxonomy";i:1;}s:15:"pa_typ-produktu";a:6:{s:4:"name";s:15:"pa_typ-produktu";s:5:"value";s:0:"";s:8:"position";i:118;s:10:"is_visible";i:1;s:12:"is_variation";i:1;s:11:"is_taxonomy";i:1;}} | Wariant - Element centralny do gniazda brytyjskiego | Gniazdka i Łączniki>Hager / Berker>Berker Q.1/Q.3/Q.7
49116 | Element centralny do gniazda brytyjskiego biały aksamit Berker Q.X 3313076089 | Element centralny do gniazda brytyjskiego biały aksamit Berker Q.1/Q.3 3313076089 to elegancki i funkcjonalny dodatek do instalacji elektrycznych zgodnych ze standardem brytyjskim. Jego śnieżnobiały kolor i aksamitne wykończenie doskonale wpisują się w nowoczesne, minimalistyczne wnętrza, zapewniając estetyczne i trwałe wykończenie gniazda. <h2>Co wyróżnia element centralny do gniazda brytyjskiego biały aksamit Berker Q.1/Q.3 3313076089?</h2> <ul> <li>- Element centralny do gniazda brytyjskiego biały aksamit Berker Q.1/Q.3 3313076089 to połączenie nowoczesnego designu i funkcjonalności w standardzie brytyjskim</li> <li>- Aksamitne wykończenie i śnieżnobiały kolor nadają mu elegancki, delikatny wygląd</li> <li>- Wykonany z wysokiej jakości tworzywa sztucznego, odpornego na codzienne użytkowanie</li> <li>- Kwadratowa forma zapewnia uniwersalne dopasowanie do serii Berker Q.1, Q.3 i Q.7</li> <li>- Idealnie sprawdza się w nowoczesnych instalacjach mieszkaniowych i komercyjnych</li> </ul> To doskonały wybór dla osób, które cenią sobie spójność stylistyczną i wysoką jakość wykonania. Komponent uzupełnia osprzęt Berker, tworząc spójną całość z nowoczesnym systemem elektrycznym zgodnym z brytyjskim standardem. <h3>Specyfikacja</h3> <ul> <li>- Kolor: Biały (śnieżnobiały)</li> <li>- Wykończenie powierzchni: Aksamitne</li> <li>- Materiał: Tworzywo sztuczne</li> <li>- Rodzina: Berker Q.1, Q.3, Q.7</li> <li>- Kształt: Kwadratowy</li> <li>- Rodzaj: Do gniazda elektrycznego</li> <li>- Standard: Brytyjski</li> <li>- PKWiU: 27.12.40.0</li> </ul> | 3313076089/HAG | simple | 0 | [8 empty] | HAGER, Fabryczna 10 43-100 Tychy, office@hager.pl | [25 empty] | Biały | Biały aksamit | [41 empty] | Berker | [16 empty] | Q.1¦Q.3¦Q.7 | [22 empty] | Element centralny | [25 empty] | a:6:{s:18:"pa_dane-producenta";a:6:{s:4:"name";s:18:"pa_dane-producenta";s:5:"value";s:0:"";s:8:"position";i:9;s:10:"is_visible";i:1;s:12:"is_variation";i:1;s:11:"is_taxonomy";i:1;}s:8:"pa_kolor";a:6:{s:4:"name";s:8:"pa_kolor";s:5:"value";s:0:"";s:8:"position";i:35;s:10:"is_visible";i:1;s:12:"is_variation";i:1;s:11:"is_taxonomy";i:1;}s:19:"pa_kolor-producenta";a:6:{s:4:"name";s:19:"pa_kolor-producenta";s:5:"value";s:0:"";s:8:"position";i:36;s:10:"is_visible";i:1;s:12:"is_variation";i:1;s:11:"is_taxonomy";i:1;}s:12:"pa_producent";a:6:{s:4:"name";s:12:"pa_producent";s:5:"value";s:0:"";s:8:"position";i:78;s:10:"is_visible";i:1;s:12:"is_variation";i:1;s:11:"is_taxonomy";i:1;}s:8:"pa_seria";a:6:{s:4:"name";s:8:"pa_seria";s:5:"value";s:0:"";s:8:"position";i:95;s:10:"is_visible";i:1;s:12:"is_variation";i:1;s:11:"is_taxonomy";i:1;}s:15:"pa_typ-produktu";a:6:{s:4:"name";s:15:"pa_typ-produktu";s:5:"value";s:0:"";s:8:"position";i:118;s:10:"is_visible";i:1;s:12:"is_variation";i:1;s:11:"is_taxonomy";i:1;}} | Wariant - Element centralny do gniazda brytyjskiego | Gniazdka i Łączniki>Hager / Berker>Berker Q.1/Q.3/Q.7
49117 | Gniazdo 3 x Cinch S-Video alu, mat B.X 3315321404 | Gniazdo 3 x Cinch / S-Video alu, mat B.1/B.7 3315321404 to estetyczne i praktyczne rozwiązanie do instalacji multimedialnych w przestrzeniach nowoczesnych. Dzięki eleganckiemu matowemu wykończeniu w kolorze aluminium, produkt idealnie komponuje się z wnętrzami o industrialnym lub minimalistycznym charakterze. Gniazdo zapewnia wygodne i stabilne połączenia audio-wideo w wysokiej jakości. <h2>Dlaczego warto wybrać gniazdo 3 x Cinch / S-Video alu, mat B.1/B.7 3315321404?</h2> <ul> <li>- Gniazdo 3 x Cinch / S-Video alu, mat B.1/B.7 3315321404 pozwala na niezawodne przesyłanie sygnałów audio i wideo w jednej kompaktowej formie</li> <li>- Matowa powierzchnia w kolorze aluminium (RAL 9006) doskonale wpasowuje się w nowoczesne aranżacje</li> <li>- Wysoka jakość wykonania z metalu i tworzywa sztucznego gwarantuje trwałość</li> <li>- Obsługuje sygnały wideo do 160 MHz i audio w zakresie 20–20 Hz, zapewniając czystość dźwięku i obrazu</li> <li>- Kompatybilność z seriami Berker B.1 i B.7 pozwala na pełne dopasowanie stylistyczne instalacji</li> </ul> To idealny wybór do systemów kina domowego, sal multimedialnych czy pomieszczeń konferencyjnych, gdzie liczy się nie tylko funkcjonalność, ale i estetyka. Gniazdo zapewnia łatwe podłączenie urządzeń AV przy zachowaniu eleganckiego wyglądu ściany. <h3>Specyfikacja</h3> <ul> <li>- Typ złącza/wtyku: Cinch, S-video</li> <li>- Szerokość: 71 mm</li> <li>- Wysokość: 71 mm</li> <li>- Głębokość: 38 mm</li> <li>- Wbudowane puszki podtynkowe: 0</li> <li>- Materiał: Metal, Tworzywo sztuczne</li> <li>- Kolor: Aluminium</li> <li>- Kod RAL: 9006</li> <li>- Częstotliwość wideo: 160 MHz</li> <li>- Częstotliwość akustyczna: 20 - 20 Hz</li> <li>- Wyjścia: Z wyjściem prostym</li> </ul> | 3315321404/HAG | simple | 0 | [8 empty] | HAGER, Fabryczna 10 43-100 Tychy, office@hager.pl | [25 empty] | Szary | Aluminium mat |  |  |  | 3x | [17 empty] | Metal | [19 empty] | Berker | [16 empty] | B. Kwadrat¦B.3¦B.7 | [22 empty] | Gniazda | [25 empty] | a:8:{s:18:"pa_dane-producenta";a:6:{s:4:"name";s:18:"pa_dane-producenta";s:5:"value";s:0:"";s:8:"position";i:9;s:10:"is_visible";i:1;s:12:"is_variation";i:1;s:11:"is_taxonomy";i:1;}s:8:"pa_kolor";a:6:{s:4:"name";s:8:"pa_kolor";s:5:"value";s:0:"";s:8:"position";i:35;s:10:"is_visible";i:1;s:12:"is_variation";i:1;s:11:"is_taxonomy";i:1;}s:19:"pa_kolor-producenta";a:6:{s:4:"name";s:19:"pa_kolor-producenta";s:5:"value";s:0:"";s:8:"position";i:36;s:10:"is_visible";i:1;s:12:"is_variation";i:1;s:11:"is_taxonomy";i:1;}s:11:"pa_krotnosc";a:6:{s:4:"name";s:11:"pa_krotnosc";s:5:"value";s:0:"";s:8:"position";i:40;s:10:"is_visible";i:1;s:12:"is_variation";i:1;s:11:"is_taxonomy";i:1;}s:11:"pa_material";a:6:{s:4:"name";s:11:"pa_material";s:5:"value";s:0:"";s:8:"position";i:58;s:10:"is_visible";i:1;s:12:"is_variation";i:1;s:11:"is_taxonomy";i:1;}s:12:"pa_producent";a:6:{s:4:"name";s:12:"pa_producent";s:5:"value";s:0:"";s:8:"position";i:78;s:10:"is_visible";i:1;s:12:"is_variation";i:1;s:11:"is_taxonomy";i:1;}s:8:"pa_seria";a:6:{s:4:"name";s:8:"pa_seria";s:5:"value";s:0:"";s:8:"position";i:95;s:10:"is_visible";i:1;s:12:"is_variation";i:1;s:11:"is_taxonomy";i:1;}s:15:"pa_typ-produktu";a:6:{s:4:"name";s:15:"pa_typ-produktu";s:5:"value";s:0:"";s:8:"position";i:118;s:10:"is_visible";i:1;s:12:"is_variation";i:1;s:11:"is_taxonomy";i:1;}} | Wariant - Gniazdo 3 x Cinch S-Video B.1 | Gniazdka i Łączniki>Hager / Berker>Berker B.3/B.7¦Gniazdka i Łączniki>Hager / Berker>Berker B.Kwadrat/S.1
49118 | Gniazdo 3 x Cinch S-Video antracyt, mat B.X 3315321606 | Gniazdo 3 x Cinch / S-Video antracyt, mat B.1/B.3/B.7 3315321606 to wysokiej klasy komponent AV, idealny do nowoczesnych instalacji audio-wideo. Jego matowe wykończenie w odcieniu antracytu oraz solidna konstrukcja sprawiają, że doskonale pasuje do wnętrz o nowoczesnym i eleganckim charakterze. Produkt zapewnia niezawodne połączenia oraz estetyczne wykończenie całej instalacji. <h2>Dlaczego warto wybrać gniazdo 3 x Cinch / S-Video antracyt, mat B.1/B.3/B.7 3315321606?</h2> <ul> <li>- Gniazdo 3 x Cinch / S-Video antracyt, mat B.1/B.3/B.7 3315321606 zapewnia wygodne i wysokiej jakości połączenia audio-wideo</li> <li>- Matowe wykończenie w kolorze antracyt (RAL 7021) doskonale komponuje się z ciemniejszymi aranżacjami wnętrz</li> <li>- Solidna konstrukcja z metalu i tworzywa sztucznego gwarantuje trwałość i niezawodność</li> <li>- Obsługuje szeroki zakres częstotliwości: wideo do 160 MHz i audio 20–20 Hz</li> <li>- Kompatybilność z seriami Berker B.1, B.3 i B.7 zapewnia spójność estetyczną i montażową</li> </ul> To idealne rozwiązanie do domowego kina, sal konferencyjnych i systemów multimedialnych w przestrzeniach użytkowych. Gniazdo łączy funkcjonalność z nowoczesnym stylem, stanowiąc estetyczne i trwałe uzupełnienie każdej instalacji. <h3>Specyfikacja</h3> <ul> <li>- Typ złącza/wtyku: Cinch, S-video</li> <li>- Szerokość: 71 mm</li> <li>- Wysokość: 71 mm</li> <li>- Głębokość: 38 mm</li> <li>- Wbudowane puszki podtynkowe: 0</li> <li>- Materiał: Metal, Tworzywo sztuczne</li> <li>- Kolor: Antracyt</li> <li>- Kod RAL: 7021</li> <li>- Częstotliwość wideo: 160 MHz</li> <li>- Częstotliwość akustyczna: 20 - 20 Hz</li> <li>- Wyjścia: Z wyjściem prostym</li> </ul> | 3315321606/HAG | simple | 0 | [8 empty] | HAGER, Fabryczna 10 43-100 Tychy, office@hager.pl | [25 empty] | Czarny | Antracyt mat |  |  |  | 3x | [37 empty] | Berker | [16 empty] | B. Kwadrat¦B.3¦B.7 | [22 empty] | Gniazda | [25 empty] | a:7:{s:18:"pa_dane-producenta";a:6:{s:4:"name";s:18:"pa_dane-producenta";s:5:"value";s:0:"";s:8:"position";i:9;s:10:"is_visible";i:1;s:12:"is_variation";i:1;s:11:"is_taxonomy";i:1;}s:8:"pa_kolor";a:6:{s:4:"name";s:8:"pa_kolor";s:5:"value";s:0:"";s:8:"position";i:35;s:10:"is_visible";i:1;s:12:"is_variation";i:1;s:11:"is_taxonomy";i:1;}s:19:"pa_kolor-producenta";a:6:{s:4:"name";s:19:"pa_kolor-producenta";s:5:"value";s:0:"";s:8:"position";i:36;s:10:"is_visible";i:1;s:12:"is_variation";i:1;s:11:"is_taxonomy";i:1;}s:11:"pa_krotnosc";a:6:{s:4:"name";s:11:"pa_krotnosc";s:5:"value";s:0:"";s:8:"position";i:40;s:10:"is_visible";i:1;s:12:"is_variation";i:1;s:11:"is_taxonomy";i:1;}s:12:"pa_producent";a:6:{s:4:"name";s:12:"pa_producent";s:5:"value";s:0:"";s:8:"position";i:78;s:10:"is_visible";i:1;s:12:"is_variation";i:1;s:11:"is_taxonomy";i:1;}s:8:"pa_seria";a:6:{s:4:"name";s:8:"pa_seria";s:5:"value";s:0:"";s:8:"position";i:95;s:10:"is_visible";i:1;s:12:"is_variation";i:1;s:11:"is_taxonomy";i:1;}s:15:"pa_typ-produktu";a:6:{s:4:"name";s:15:"pa_typ-produktu";s:5:"value";s:0:"";s:8:"position";i:118;s:10:"is_visible";i:1;s:12:"is_variation";i:1;s:11:"is_taxonomy";i:1;}} | Wariant - Gniazdo 3 x Cinch S-Video B.1 | Gniazdka i Łączniki>Hager / Berker>Berker B.3/B.7¦Gniazdka i Łączniki>Hager / Berker>Berker B.Kwadrat/S.1
49119 | Gniazdo 3 x Cinch S-Video biały, mat B.X 3315321909 | Gniazdo 3 x Cinch / S-Video biały, mat S.1/B.1/B.3/B.7 Glas 3315321909 to nowoczesne i estetyczne rozwiązanie do instalacji audio-wideo, które wyróżnia się prostotą formy oraz wysoką jakością wykonania. Matowe, białe wykończenie świetnie komponuje się z minimalistycznymi wnętrzami, a kompatybilność z wieloma seriami Berker zapewnia swobodę konfiguracji w ramach jednej linii stylistycznej. <h2>Dlaczego warto wybrać gniazdo 3 x Cinch / S-Video biały, mat S.1/B.1/B.3/B.7 Glas 3315321909?</h2> <ul> <li>- Gniazdo 3 x Cinch / S-Video biały, mat S.1/B.1/B.3/B.7 Glas 3315321909 zapewnia wygodne podłączenie urządzeń AV przy zachowaniu eleganckiego wyglądu</li> <li>- Matowe, białe wykończenie idealnie pasuje do nowoczesnych aranżacji (seria B.3, B.7)</li> <li>- Wykonane z trwałego tworzywa sztucznego, odpornego na codzienne użytkowanie</li> <li>- Montaż podtynkowy zapewnia dyskretne i schludne wykończenie instalacji</li> <li>- Stopień ochrony IP20 gwarantuje bezpieczeństwo użytkowania w typowych warunkach domowych</li> </ul> To idealny wybór do mieszkań, biur i sal konferencyjnych, gdzie liczy się zarówno estetyka, jak i funkcjonalność połączeń audio-wideo. Produkt doskonale uzupełnia systemy Berker, oferując spójność i komfort użytkowania. <h3>Specyfikacja</h3> <ul> <li>- Kod producenta: 3315321909</li> <li>- EAN: 4011334330028</li> <li>- Seria: B.3, B.7</li> <li>- Kolor: Biały mat</li> <li>- Gwarancja: 24 miesiące</li> <li>- Typ montażu: Podtynkowy</li> <li>- Stopień ochrony: IP-20</li> <li>- Materiał: Tworzywo sztuczne</li> <li>- Ramka w zestawie: Nie</li> </ul> | 3315321909/HAG | simple | 0 | [8 empty] | HAGER, Fabryczna 10 43-100 Tychy, office@hager.pl | [25 empty] | Biały | [42 empty] | Berker | [16 empty] | B. Kwadrat¦B.3¦B.7 | [22 empty] | Gniazda | [25 empty] | a:5:{s:18:"pa_dane-producenta";a:6:{s:4:"name";s:18:"pa_dane-producenta";s:5:"value";s:0:"";s:8:"position";i:9;s:10:"is_visible";i:1;s:12:"is_variation";i:1;s:11:"is_taxonomy";i:1;}s:8:"pa_kolor";a:6:{s:4:"name";s:8:"pa_kolor";s:5:"value";s:0:"";s:8:"position";i:35;s:10:"is_visible";i:1;s:12:"is_variation";i:1;s:11:"is_taxonomy";i:1;}s:12:"pa_producent";a:6:{s:4:"name";s:12:"pa_producent";s:5:"value";s:0:"";s:8:"position";i:78;s:10:"is_visible";i:1;s:12:"is_variation";i:1;s:11:"is_taxonomy";i:1;}s:8:"pa_seria";a:6:{s:4:"name";s:8:"pa_seria";s:5:"value";s:0:"";s:8:"position";i:95;s:10:"is_visible";i:1;s:12:"is_variation";i:1;s:11:"is_taxonomy";i:1;}s:15:"pa_typ-produktu";a:6:{s:4:"name";s:15:"pa_typ-produktu";s:5:"value";s:0:"";s:8:"position";i:118;s:10:"is_visible";i:1;s:12:"is_variation";i:1;s:11:"is_taxonomy";i:1;}} |  | Gniazdka i Łączniki>Hager / Berker>Berker 1930/Glasserie¦Gniazdka i Łączniki>Hager / Berker>Berker B.3/B.7¦Gniazdka i Łączniki>Hager / Berker>Berker B.Kwadrat/S.1
49120 | Gniazdo 3 x cinch/S-Video czarny, połysk Berker R.X 3315322045 | Gniazdo 3 x cinch/S-Video Berker R.1/R.3 czarny, połysk 3315322045 to stylowy i funkcjonalny element instalacji multimedialnej, idealny do wnętrz o nowoczesnym, eleganckim charakterze. Dzięki połyskliwemu wykończeniu w kolorze czarnym oraz solidnej konstrukcji z metalu i tworzywa sztucznego, zapewnia nie tylko wysoką jakość połączeń AV, ale również doskonały wygląd pasujący do nowoczesnych przestrzeni. <h2>Dlaczego warto wybrać gniazdo 3 x cinch/S-Video Berker R.1/R.3 czarny, połysk 3315322045?</h2> <ul> <li>- Gniazdo 3 x cinch/S-Video Berker R.1/R.3 czarny, połysk 3315322045 oferuje wygodne i estetyczne połączenia audio-wideo w jednym module</li> <li>- Nowoczesny, połyskliwy czarny kolor (RAL 9005) doskonale komponuje się z ciemnymi wnętrzami</li> <li>- Trwałe materiały: połączenie metalu i tworzywa sztucznego zapewnia długą żywotność</li> <li>- Obsługa wysokiej jakości sygnału: wideo do 160 MHz, audio 20–20 Hz</li> <li>- Zgodność z serią Berker R.1 i R.3 – spójność stylistyczna i techniczna instalacji</li> </ul> To rozwiązanie idealne do nowoczesnych salonów, sal konferencyjnych oraz przestrzeni komercyjnych, gdzie jakość wykonania idzie w parze z designem. Gniazdo umożliwia szybkie i bezpieczne połączenia, zachowując przy tym elegancki wygląd ściany. <h3>Specyfikacja</h3> <ul> <li>- Typ złącza/wtyku: Cinch, S-video</li> <li>- Szerokość: 71 mm</li> <li>- Wysokość: 71 mm</li> <li>- Głębokość: 38 mm</li> <li>- Wbudowane puszki podtynkowe: 28 mm</li> <li>- Materiał: Metal, Tworzywo sztuczne</li> <li>- Kolor: Czarny</li> <li>- Kod RAL: 9005</li> <li>- Częstotliwość wideo: 160 MHz</li> <li>- Częstotliwość akustyczna: 20 - 20 Hz</li> <li>- Wyjścia: Z wyjściem prostym</li> </ul> | 3315322045/HAG | simple | 0 | [8 empty] | HAGER, Fabryczna 10 43-100 Tychy, office@hager.pl | [25 empty] | Czarny | Czarny połysk |  |  |  | 3x | [37 empty] | Berker | [16 empty] | R.1¦R.3¦R.8 | [22 empty] | Gniazda | [25 empty] | a:7:{s:18:"pa_dane-producenta";a:6:{s:4:"name";s:18:"pa_dane-producenta";s:5:"value";s:0:"";s:8:"position";i:9;s:10:"is_visible";i:1;s:12:"is_variation";i:1;s:11:"is_taxonomy";i:1;}s:8:"pa_kolor";a:6:{s:4:"name";s:8:"pa_kolor";s:5:"value";s:0:"";s:8:"position";i:35;s:10:"is_visible";i:1;s:12:"is_variation";i:1;s:11:"is_taxonomy";i:1;}s:19:"pa_kolor-producenta";a:6:{s:4:"name";s:19:"pa_kolor-producenta";s:5:"value";s:0:"";s:8:"position";i:36;s:10:"is_visible";i:1;s:12:"is_variation";i:1;s:11:"is_taxonomy";i:1;}s:11:"pa_krotnosc";a:6:{s:4:"name";s:11:"pa_krotnosc";s:5:"value";s:0:"";s:8:"position";i:40;s:10:"is_visible";i:1;s:12:"is_variation";i:1;s:11:"is_taxonomy";i:1;}s:12:"pa_producent";a:6:{s:4:"name";s:12:"pa_producent";s:5:"value";s:0:"";s:8:"position";i:78;s:10:"is_visible";i:1;s:12:"is_variation";i:1;s:11:"is_taxonomy";i:1;}s:8:"pa_seria";a:6:{s:4:"name";s:8:"pa_seria";s:5:"value";s:0:"";s:8:"position";i:95;s:10:"is_visible";i:1;s:12:"is_variation";i:1;s:11:"is_taxonomy";i:1;}s:15:"pa_typ-produktu";a:6:{s:4:"name";s:15:"pa_typ-produktu";s:5:"value";s:0:"";s:8:"position";i:118;s:10:"is_visible";i:1;s:12:"is_variation";i:1;s:11:"is_taxonomy";i:1;}} | Wariant - Gniazdo 3 x cinch S-Video R.1 | Gniazdka i Łączniki>Hager / Berker>Berker R.1/R.3/R.8
49121 | Gniazdo 3 x cinch/S-Video biały, połysk Berker R.X 3315322089 | Gniazdo 3 x cinch/S-Video Berker R.1/R.3 biały, połysk 3315322089 to eleganckie i niezawodne rozwiązanie do instalacji multimedialnych, zaprojektowane z myślą o maksymalnym komforcie użytkowania i estetyce. Białe, połyskliwe wykończenie doskonale komponuje się z nowoczesnymi wnętrzami, a wysoka jakość wykonania gwarantuje długotrwałe i bezproblemowe działanie. <h2>Co wyróżnia gniazdo 3 x cinch/S-Video Berker R.1/R.3 biały, połysk 3315322089?</h2> <ul> <li>- Gniazdo 3 x cinch/S-Video Berker R.1/R.3 biały, połysk 3315322089 to połączenie stylowego wyglądu i pełnej funkcjonalności AV</li> <li>- Połyskliwe wykończenie w odcieniu RAL 9010 podkreśla estetykę nowoczesnych przestrzeni</li> <li>- Wysokiej jakości konstrukcja z metalu i tworzywa sztucznego</li> <li>- Obsługuje częstotliwości wideo do 160 MHz oraz akustyczne w zakresie 20–20 Hz</li> <li>- Kompatybilność z serią Berker R.1 i R.3 dla jednolitego wyglądu instalacji</li> </ul> Produkt ten znakomicie sprawdzi się w domowych systemach AV, salach konferencyjnych i innych przestrzeniach, gdzie liczy się niezawodne połączenie i nowoczesny design. Dzięki wygodnemu montażowi i trwałej budowie stanowi doskonały wybór do zaawansowanych instalacji multimedialnych. <h3>Specyfikacja</h3> <ul> <li>- Typ złącza/wtyku: Cinch, S-video</li> <li>- Szerokość: 71 mm</li> <li>- Wysokość: 71 mm</li> <li>- Głębokość: 38 mm</li> <li>- Wbudowane puszki podtynkowe: 28 mm</li> <li>- Materiał: Metal, Tworzywo sztuczne</li> <li>- Kolor: Biały</li> <li>- Kod RAL: 9010</li> <li>- Częstotliwość wideo: 160 MHz</li> <li>- Częstotliwość akustyczna: 20 - 20 Hz</li> <li>- Wyjścia: Z wyjściem prostym</li> </ul> | 3315322089/HAG | simple | 0 | [8 empty] | HAGER, Fabryczna 10 43-100 Tychy, office@hager.pl | [25 empty] | Biały | Biały połysk |  |  |  | 3x | [37 empty] | Berker | [16 empty] | R.1¦R.3¦R.8 | [22 empty] | Gniazda | [25 empty] | a:7:{s:18:"pa_dane-producenta";a:6:{s:4:"name";s:18:"pa_dane-producenta";s:5:"value";s:0:"";s:8:"position";i:9;s:10:"is_visible";i:1;s:12:"is_variation";i:1;s:11:"is_taxonomy";i:1;}s:8:"pa_kolor";a:6:{s:4:"name";s:8:"pa_kolor";s:5:"value";s:0:"";s:8:"position";i:35;s:10:"is_visible";i:1;s:12:"is_variation";i:1;s:11:"is_taxonomy";i:1;}s:19:"pa_kolor-producenta";a:6:{s:4:"name";s:19:"pa_kolor-producenta";s:5:"value";s:0:"";s:8:"position";i:36;s:10:"is_visible";i:1;s:12:"is_variation";i:1;s:11:"is_taxonomy";i:1;}s:11:"pa_krotnosc";a:6:{s:4:"name";s:11:"pa_krotnosc";s:5:"value";s:0:"";s:8:"position";i:40;s:10:"is_visible";i:1;s:12:"is_variation";i:1;s:11:"is_taxonomy";i:1;}s:12:"pa_producent";a:6:{s:4:"name";s:12:"pa_producent";s:5:"value";s:0:"";s:8:"position";i:78;s:10:"is_visible";i:1;s:12:"is_variation";i:1;s:11:"is_taxonomy";i:1;}s:8:"pa_seria";a:6:{s:4:"name";s:8:"pa_seria";s:5:"value";s:0:"";s:8:"position";i:95;s:10:"is_visible";i:1;s:12:"is_variation";i:1;s:11:"is_taxonomy";i:1;}s:15:"pa_typ-produktu";a:6:{s:4:"name";s:15:"pa_typ-produktu";s:5:"value";s:0:"";s:8:"position";i:118;s:10:"is_visible";i:1;s:12:"is_variation";i:1;s:11:"is_taxonomy";i:1;}} | Wariant - Gniazdo 3 x cinch S-Video R.1 | Gniazdka i Łączniki>Hager / Berker>Berker R.1/R.3/R.8
49122 | Gniazdo 3xCinch S-Video, alu aksamit, lakierowany Q.X 3315326084 | Gniazdo 3xCinch / S-Video, alu aksamit, lakierowany Q.1/Q.3 3315326084 to wysokiej klasy komponent multimedialny, który doskonale łączy estetykę i funkcjonalność. Wykończenie w kolorze aluminium o aksamitnej strukturze nadaje urządzeniu elegancki wygląd, a pozłacane styki gwarantują wysoką jakość przesyłu sygnału audio i wideo. To idealne rozwiązanie do nowoczesnych instalacji AV w domach i przestrzeniach komercyjnych. <h2>Dlaczego warto wybrać gniazdo 3xCinch / S-Video, alu aksamit, lakierowany Q.1/Q.3 3315326084?</h2> <ul> <li>- Gniazdo 3xCinch / S-Video, alu aksamit, lakierowany Q.1/Q.3 3315326084 oferuje kompleksowe rozwiązanie do połączeń audio-wideo</li> <li>- Aksamitna powierzchnia i kolor aluminium (RAL 9006) idealnie wpisują się w nowoczesny design</li> <li>- Pozłacane styki zapewniają doskonałą jakość i trwałość połączeń</li> <li>- Oddzielne gniazda: dwa dla audio (czerwony i biały), jedno dla wideo (żółty), plus podwójne S-Video</li> <li>- Kompatybilność z liniami projektowymi Berker Q.1, Q.3 i Q.7</li> </ul> Produkt ten świetnie sprawdzi się w domowych systemach kina, salach konferencyjnych i wszędzie tam, gdzie kluczowa jest niezawodność oraz estetyka połączeń AV. Łatwy w montażu i solidny w działaniu, stanowi nieodłączny element nowoczesnych instalacji multimedialnych. <h3>Specyfikacja</h3> <ul> <li>- 2 podwójne gniazda Cinch dla przyłącza audio (czerwone, białe)</li> <li>- 1 podwójne gniazdo Cinch dla przyłącza wideo (żółte)</li> <li>- Podwójne gniazdo S-Video</li> <li>- Zakres częstotliwości audio: 20 Hz – 20 kHz</li> <li>- Zakres częstotliwości wideo: do 160 MHz</li> <li>- Kolor: Aluminium</li> <li>- Kolor RAL: 9006</li> <li>- Materiał: Tworzywo / metal</li> <li>- Powierzchnia: Aksamitna, lakierowana</li> <li>- Pozłacane styki</li> <li>- Montaż: Bez łapek rozporowych, z pierścieniem nośnym</li> <li>- Główna linia projektowa: Berker Q.1/Q.3/Q.7</li> <li>- Wtórna linia projektowa: Q.1, Berker Q.3</li> </ul> | 3315326084/HAG | simple | 0 | [8 empty] | HAGER, Fabryczna 10 43-100 Tychy, office@hager.pl | [25 empty] | Szary | [42 empty] | Berker | [16 empty] | Q.1¦Q.3¦Q.7 | [22 empty] | Gniazda | [25 empty] | a:5:{s:18:"pa_dane-producenta";a:6:{s:4:"name";s:18:"pa_dane-producenta";s:5:"value";s:0:"";s:8:"position";i:9;s:10:"is_visible";i:1;s:12:"is_variation";i:1;s:11:"is_taxonomy";i:1;}s:8:"pa_kolor";a:6:{s:4:"name";s:8:"pa_kolor";s:5:"value";s:0:"";s:8:"position";i:35;s:10:"is_visible";i:1;s:12:"is_variation";i:1;s:11:"is_taxonomy";i:1;}s:12:"pa_producent";a:6:{s:4:"name";s:12:"pa_producent";s:5:"value";s:0:"";s:8:"position";i:78;s:10:"is_visible";i:1;s:12:"is_variation";i:1;s:11:"is_taxonomy";i:1;}s:8:"pa_seria";a:6:{s:4:"name";s:8:"pa_seria";s:5:"value";s:0:"";s:8:"position";i:95;s:10:"is_visible";i:1;s:12:"is_variation";i:1;s:11:"is_taxonomy";i:1;}s:15:"pa_typ-produktu";a:6:{s:4:"name";s:15:"pa_typ-produktu";s:5:"value";s:0:"";s:8:"position";i:118;s:10:"is_visible";i:1;s:12:"is_variation";i:1;s:11:"is_taxonomy";i:1;}} |  | Gniazdka i Łączniki>Hager / Berker>Berker Q.1/Q.3/Q.7
49123 | Gniazdo 3 x cinch/S-Video antracyt, aksamit Berker Q.X 3315326086 | Gniazdo 3 x cinch/S-Video antracyt, aksamit Berker Q.1/Q.3 3315326086 to nowoczesne rozwiązanie zaprojektowane z myślą o wysokiej jakości instalacjach audio-wideo. Eleganckie, aksamitne wykończenie w kolorze antracyt nadaje mu wyrazisty i stylowy charakter, doskonale komponując się z nowoczesnymi aranżacjami wnętrz. To praktyczny element, który zapewnia wygodne i bezpieczne połączenia sygnałów AV. <h2>Dlaczego warto wybrać gniazdo 3 x cinch/S-Video antracyt, aksamit Berker Q.1/Q.3 3315326086?</h2> <ul> <li>- Gniazdo 3 x cinch/S-Video antracyt, aksamit Berker Q.1/Q.3 3315326086 łączy nowoczesny wygląd z wielofunkcyjnym zastosowaniem</li> <li>- Aksamitne wykończenie w kolorze antracyt (RAL 7021) idealnie pasuje do designerskich wnętrz</li> <li>- Trwała konstrukcja z metalu i tworzywa sztucznego zapewnia długotrwałe użytkowanie</li> <li>- Obsługa częstotliwości wideo do 160 MHz i audio w zakresie 20–20 Hz</li> <li>- Kompatybilność z serią Berker Q.1 i Q.3 umożliwia estetyczne dopasowanie do reszty osprzętu</li> </ul> Produkt ten świetnie sprawdzi się w instalacjach kina domowego, systemach AV w biurach oraz przestrzeniach użytkowych, gdzie liczy się wysoka jakość obrazu i dźwięku oraz spójna estetyka montażu. <h3>Specyfikacja</h3> <ul> <li>- Typ złącza/wtyku: Cinch, S-video</li> <li>- Szerokość: 71 mm</li> <li>- Wysokość: 71 mm</li> <li>- Głębokość: 38 mm</li> <li>- Wbudowane puszki podtynkowe: 28 mm</li> <li>- Materiał: Metal, Tworzywo sztuczne</li> <li>- Kolor: Antracyt</li> <li>- Kod RAL: 7021</li> <li>- Częstotliwość wideo: 160 MHz</li> <li>- Częstotliwość akustyczna: 20 - 20 Hz</li> <li>- Wyjścia: Z wyjściem prostym</li> </ul> | 3315326086/HAG | simple | 0 | [8 empty] | HAGER, Fabryczna 10 43-100 Tychy, office@hager.pl | [25 empty] | Czarny | Antracyt aksamit |  |  |  | 3x | [37 empty] | Berker | [16 empty] | Q.1¦Q.3¦Q.7 | [22 empty] | Gniazda | [25 empty] | a:7:{s:18:"pa_dane-producenta";a:6:{s:4:"name";s:18:"pa_dane-producenta";s:5:"value";s:0:"";s:8:"position";i:9;s:10:"is_visible";i:1;s:12:"is_variation";i:1;s:11:"is_taxonomy";i:1;}s:8:"pa_kolor";a:6:{s:4:"name";s:8:"pa_kolor";s:5:"value";s:0:"";s:8:"position";i:35;s:10:"is_visible";i:1;s:12:"is_variation";i:1;s:11:"is_taxonomy";i:1;}s:19:"pa_kolor-producenta";a:6:{s:4:"name";s:19:"pa_kolor-producenta";s:5:"value";s:0:"";s:8:"position";i:36;s:10:"is_visible";i:1;s:12:"is_variation";i:1;s:11:"is_taxonomy";i:1;}s:11:"pa_krotnosc";a:6:{s:4:"name";s:11:"pa_krotnosc";s:5:"value";s:0:"";s:8:"position";i:40;s:10:"is_visible";i:1;s:12:"is_variation";i:1;s:11:"is_taxonomy";i:1;}s:12:"pa_producent";a:6:{s:4:"name";s:12:"pa_producent";s:5:"value";s:0:"";s:8:"position";i:78;s:10:"is_visible";i:1;s:12:"is_variation";i:1;s:11:"is_taxonomy";i:1;}s:8:"pa_seria";a:6:{s:4:"name";s:8:"pa_seria";s:5:"value";s:0:"";s:8:"position";i:95;s:10:"is_visible";i:1;s:12:"is_variation";i:1;s:11:"is_taxonomy";i:1;}s:15:"pa_typ-produktu";a:6:{s:4:"name";s:15:"pa_typ-produktu";s:5:"value";s:0:"";s:8:"position";i:118;s:10:"is_visible";i:1;s:12:"is_variation";i:1;s:11:"is_taxonomy";i:1;}} | Wariant - Gniazdo 3 x cinch S-Video Q.1 | Gniazdka i Łączniki>Hager / Berker>Berker Q.1/Q.3/Q.7
49124 | Gniazdo 3 x Cinch S-Video biały, aksamit Berker Q.X 3315326089 | Gniazdo 3 x Cinch / S-Video biały, aksamit Berker Q.1/Q.3 3315326089 to funkcjonalne i stylowe rozwiązanie dla instalacji audio-wideo, które wyróżnia się nowoczesnym wzornictwem i wysoką jakością wykonania. Aksamitna powierzchnia w klasycznym białym kolorze świetnie wpisuje się w eleganckie wnętrza, oferując jednocześnie niezawodne i wygodne połączenia multimedialne. <h2>Dlaczego warto wybrać gniazdo 3 x Cinch / S-Video biały, aksamit Berker Q.1/Q.3 3315326089?</h2> <ul> <li>- Gniazdo 3 x Cinch / S-Video biały, aksamit Berker Q.1/Q.3 3315326089 to połączenie estetyki i praktyczności w jednym urządzeniu</li> <li>- Białe, aksamitne wykończenie w odcieniu RAL 9010 wpasowuje się w nowoczesne aranżacje</li> <li>- Konstrukcja z metalu i tworzywa sztucznego zapewnia trwałość i stabilność</li> <li>- Obsługa częstotliwości wideo do 160 MHz oraz akustycznych 20–20 Hz</li> <li>- Zgodność z serią Berker Q.1 i Q.3 umożliwia harmonijną integrację z pozostałymi elementami instalacji</li> </ul> To rozwiązanie, które sprawdzi się idealnie w nowoczesnych domach, salach konferencyjnych oraz przestrzeniach komercyjnych. Zapewnia nie tylko jakość sygnału, ale także estetykę montażu na najwyższym poziomie. <h3>Specyfikacja</h3> <ul> <li>- Typ złącza/wtyku: Cinch, S-video</li> <li>- Szerokość: 71 mm</li> <li>- Wysokość: 71 mm</li> <li>- Głębokość: 38 mm</li> <li>- Wbudowane puszki podtynkowe: 28 mm</li> <li>- Materiał: Metal, Tworzywo sztuczne</li> <li>- Kolor: Biały</li> <li>- Kod RAL: 9010</li> <li>- Częstotliwość wideo: 160 MHz</li> <li>- Częstotliwość akustyczna: 20 - 20 Hz</li> <li>- Wyjścia: Z wyjściem prostym</li> </ul> | 3315326089/HAG | simple | 0 | [8 empty] | HAGER, Fabryczna 10 43-100 Tychy, office@hager.pl | [25 empty] | Biały | Biały aksamit |  |  |  | 3x | [37 empty] | Berker | [16 empty] | Q.1¦Q.3¦Q.7 | [22 empty] | Gniazda | [25 empty] | a:7:{s:18:"pa_dane-producenta";a:6:{s:4:"name";s:18:"pa_dane-producenta";s:5:"value";s:0:"";s:8:"position";i:9;s:10:"is_visible";i:1;s:12:"is_variation";i:1;s:11:"is_taxonomy";i:1;}s:8:"pa_kolor";a:6:{s:4:"name";s:8:"pa_kolor";s:5:"value";s:0:"";s:8:"position";i:35;s:10:"is_visible";i:1;s:12:"is_variation";i:1;s:11:"is_taxonomy";i:1;}s:19:"pa_kolor-producenta";a:6:{s:4:"name";s:19:"pa_kolor-producenta";s:5:"value";s:0:"";s:8:"position";i:36;s:10:"is_visible";i:1;s:12:"is_variation";i:1;s:11:"is_taxonomy";i:1;}s:11:"pa_krotnosc";a:6:{s:4:"name";s:11:"pa_krotnosc";s:5:"value";s:0:"";s:8:"position";i:40;s:10:"is_visible";i:1;s:12:"is_variation";i:1;s:11:"is_taxonomy";i:1;}s:12:"pa_producent";a:6:{s:4:"name";s:12:"pa_producent";s:5:"value";s:0:"";s:8:"position";i:78;s:10:"is_visible";i:1;s:12:"is_variation";i:1;s:11:"is_taxonomy";i:1;}s:8:"pa_seria";a:6:{s:4:"name";s:8:"pa_seria";s:5:"value";s:0:"";s:8:"position";i:95;s:10:"is_visible";i:1;s:12:"is_variation";i:1;s:11:"is_taxonomy";i:1;}s:15:"pa_typ-produktu";a:6:{s:4:"name";s:15:"pa_typ-produktu";s:5:"value";s:0:"";s:8:"position";i:118;s:10:"is_visible";i:1;s:12:"is_variation";i:1;s:11:"is_taxonomy";i:1;}} | Wariant - Gniazdo 3 x cinch S-Video Q.1 | Gniazdka i Łączniki>Hager / Berker>Berker Q.1/Q.3/Q.7
49125 | Gniazdo 3 x Cinch S-Video alu K.1 K.5 3315327003 | Gniazdo 3 x Cinch / S-Video alu K.5 3315327003 to nowoczesne rozwiązanie dla instalacji multimedialnych, łączące funkcjonalność z eleganckim wyglądem. Dzięki aluminiowemu wykończeniu i kompaktowej formie, doskonale sprawdza się w przestrzeniach, gdzie estetyka idzie w parze z zaawansowaną technologią. Produkt jest idealnym wyborem zarówno do przestrzeni prywatnych, jak i komercyjnych. <h2>Dlaczego warto wybrać gniazdo 3 x Cinch / S-Video alu K.5 3315327003?</h2> <ul> <li>- Gniazdo 3 x Cinch / S-Video alu K.5 3315327003 umożliwia szybkie i wygodne podłączenie sygnału wideo i audio</li> <li>- Nowoczesne, aluminiowe wykończenie w odcieniu RAL 9006 pasuje do stylowych wnętrz</li> <li>- Wysoka jakość wykonania z metalu i tworzywa sztucznego zapewnia trwałość</li> <li>- Obsługa wysokich częstotliwości: wideo do 160 MHz, audio 20–20 Hz</li> <li>- Kompatybilność z serią Berker K.5 gwarantuje spójność wizualną i montażową</li> </ul> Produkt ten świetnie sprawdza się w domowych kinach, salach konferencyjnych czy przestrzeniach roboczych, gdzie liczy się nie tylko funkcjonalność, ale również estetyka. To niezawodne rozwiązanie do codziennego użytku w nowoczesnych instalacjach. <h3>Specyfikacja</h3> <ul> <li>- Typ złącza/wtyku: Cinch, S-video</li> <li>- Szerokość: 71 mm</li> <li>- Wysokość: 71 mm</li> <li>- Głębokość: 38 mm</li> <li>- Wbudowane puszki podtynkowe: 28 mm</li> <li>- Materiał: Metal, Tworzywo sztuczne</li> <li>- Kolor: Aluminium</li> <li>- Kod RAL: 9006</li> <li>- Częstotliwość wideo: 160 MHz</li> <li>- Częstotliwość akustyczna: 20 - 20 Hz</li> <li>- Wyjścia: Z wyjściem prostym</li> </ul> | 3315327003/HAG | simple | 0 | [8 empty] | HAGER, Fabryczna 10 43-100 Tychy, office@hager.pl | [25 empty] | Szary | Aluminium |  |  |  | 3x | [17 empty] | Metal | [19 empty] | Berker | [16 empty] | K.1¦K.5 | [22 empty] | Gniazda | [25 empty] | a:8:{s:18:"pa_dane-producenta";a:6:{s:4:"name";s:18:"pa_dane-producenta";s:5:"value";s:0:"";s:8:"position";i:9;s:10:"is_visible";i:1;s:12:"is_variation";i:1;s:11:"is_taxonomy";i:1;}s:8:"pa_kolor";a:6:{s:4:"name";s:8:"pa_kolor";s:5:"value";s:0:"";s:8:"position";i:35;s:10:"is_visible";i:1;s:12:"is_variation";i:1;s:11:"is_taxonomy";i:1;}s:19:"pa_kolor-producenta";a:6:{s:4:"name";s:19:"pa_kolor-producenta";s:5:"value";s:0:"";s:8:"position";i:36;s:10:"is_visible";i:1;s:12:"is_variation";i:1;s:11:"is_taxonomy";i:1;}s:11:"pa_krotnosc";a:6:{s:4:"name";s:11:"pa_krotnosc";s:5:"value";s:0:"";s:8:"position";i:40;s:10:"is_visible";i:1;s:12:"is_variation";i:1;s:11:"is_taxonomy";i:1;}s:11:"pa_material";a:6:{s:4:"name";s:11:"pa_material";s:5:"value";s:0:"";s:8:"position";i:58;s:10:"is_visible";i:1;s:12:"is_variation";i:1;s:11:"is_taxonomy";i:1;}s:12:"pa_producent";a:6:{s:4:"name";s:12:"pa_producent";s:5:"value";s:0:"";s:8:"position";i:78;s:10:"is_visible";i:1;s:12:"is_variation";i:1;s:11:"is_taxonomy";i:1;}s:8:"pa_seria";a:6:{s:4:"name";s:8:"pa_seria";s:5:"value";s:0:"";s:8:"position";i:95;s:10:"is_visible";i:1;s:12:"is_variation";i:1;s:11:"is_taxonomy";i:1;}s:15:"pa_typ-produktu";a:6:{s:4:"name";s:15:"pa_typ-produktu";s:5:"value";s:0:"";s:8:"position";i:118;s:10:"is_visible";i:1;s:12:"is_variation";i:1;s:11:"is_taxonomy";i:1;}} | Wariant - Gniazdo 3 x Cinch S-Video K.5 | Gniazdka i Łączniki>Hager / Berker>Berker K.1/K.5
49126 | Gniazdo 3 x Cinch S-Video stal szlachetna, lakierowany K.1 K.5 3315327004 | Gniazdo 3 x Cinch / S-Video stal szlachetna, lakierowany K.5 3315327004 to wysokiej klasy komponent instalacji multimedialnych, który doskonale łączy nowoczesny wygląd z funkcjonalnością. Wykończenie ze stali szlachetnej nadaje mu elegancki, profesjonalny charakter, a solidna konstrukcja zapewnia niezawodne działanie w systemach audio-wideo. To idealny wybór do pomieszczeń, w których estetyka i jakość mają równie wysokie znaczenie. <h2>Dlaczego warto wybrać gniazdo 3 x Cinch / S-Video stal szlachetna, lakierowany K.5 3315327004?</h2> <ul> <li>- Gniazdo 3 x Cinch / S-Video stal szlachetna, lakierowany K.5 3315327004 gwarantuje precyzyjne połączenia audio i wideo w jednej, eleganckiej obudowie</li> <li>- Stylowe wykończenie w kolorze stali szlachetnej (RAL 9022) idealne do nowoczesnych wnętrz</li> <li>- Wysokiej jakości materiały: stal szlachetna, metal i tworzywo sztuczne</li> <li>- Obsługa wysokich częstotliwości wideo (do 160 MHz) oraz akustycznych (20–20 Hz)</li> <li>- Kompatybilność z serią Berker K.5 – idealna harmonia estetyczna całej instalacji</li> </ul> Ten model sprawdzi się znakomicie zarówno w zaawansowanych instalacjach kina domowego, jak i w profesjonalnych przestrzeniach biurowych. Łączy w sobie jakość wykonania, nowoczesne wzornictwo i funkcjonalność, które spełniają oczekiwania najbardziej wymagających użytkowników. <h3>Specyfikacja</h3> <ul> <li>- Typ złącza/wtyku: Cinch, S-video</li> <li>- Szerokość: 71 mm</li> <li>- Wysokość: 71 mm</li> <li>- Głębokość: 38 mm</li> <li>- Wbudowane puszki podtynkowe: 28 mm</li> <li>- Materiał: Metal, Tworzywo sztuczne, Stal szlachetna</li> <li>- Kolor: Stal szlachetna</li> <li>- Kod RAL: 9022</li> <li>- Częstotliwość wideo: 160 MHz</li> <li>- Częstotliwość akustyczna: 20 - 20 Hz</li> <li>- Wyjścia: Z wyjściem prostym</li> </ul> | 3315327004/HAG | simple | 0 | [8 empty] | HAGER, Fabryczna 10 43-100 Tychy, office@hager.pl | [25 empty] | Szary | Stal szlachetna, lakierowany |  |  |  | 3x | [17 empty] | Metal | [19 empty] | Berker | [16 empty] | K.1¦K.5 | [22 empty] | Gniazda | [25 empty] | a:8:{s:18:"pa_dane-producenta";a:6:{s:4:"name";s:18:"pa_dane-producenta";s:5:"value";s:0:"";s:8:"position";i:9;s:10:"is_visible";i:1;s:12:"is_variation";i:1;s:11:"is_taxonomy";i:1;}s:8:"pa_kolor";a:6:{s:4:"name";s:8:"pa_kolor";s:5:"value";s:0:"";s:8:"position";i:35;s:10:"is_visible";i:1;s:12:"is_variation";i:1;s:11:"is_taxonomy";i:1;}s:19:"pa_kolor-producenta";a:6:{s:4:"name";s:19:"pa_kolor-producenta";s:5:"value";s:0:"";s:8:"position";i:36;s:10:"is_visible";i:1;s:12:"is_variation";i:1;s:11:"is_taxonomy";i:1;}s:11:"pa_krotnosc";a:6:{s:4:"name";s:11:"pa_krotnosc";s:5:"value";s:0:"";s:8:"position";i:40;s:10:"is_visible";i:1;s:12:"is_variation";i:1;s:11:"is_taxonomy";i:1;}s:11:"pa_material";a:6:{s:4:"name";s:11:"pa_material";s:5:"value";s:0:"";s:8:"position";i:58;s:10:"is_visible";i:1;s:12:"is_variation";i:1;s:11:"is_taxonomy";i:1;}s:12:"pa_producent";a:6:{s:4:"name";s:12:"pa_producent";s:5:"value";s:0:"";s:8:"position";i:78;s:10:"is_visible";i:1;s:12:"is_variation";i:1;s:11:"is_taxonomy";i:1;}s:8:"pa_seria";a:6:{s:4:"name";s:8:"pa_seria";s:5:"value";s:0:"";s:8:"position";i:95;s:10:"is_visible";i:1;s:12:"is_variation";i:1;s:11:"is_taxonomy";i:1;}s:15:"pa_typ-produktu";a:6:{s:4:"name";s:15:"pa_typ-produktu";s:5:"value";s:0:"";s:8:"position";i:118;s:10:"is_visible";i:1;s:12:"is_variation";i:1;s:11:"is_taxonomy";i:1;}} | Wariant - Gniazdo 3 x Cinch S-Video K.5 | Gniazdka i Łączniki>Hager / Berker>Berker K.1/K.5
49127 | Gniazdo 3 x Cinch S-Video antracyt, mat K.1 K.5 3315327006 | Gniazdo 3 x Cinch / S-Video antracyt, mat K.1 3315327006 to stylowy i funkcjonalny element instalacji multimedialnych, który sprawdzi się zarówno w nowoczesnych wnętrzach domowych, jak i w profesjonalnych przestrzeniach użytkowych. Jego matowe wykończenie w kolorze antracytu nadaje całości elegancki i stonowany wygląd, jednocześnie zapewniając wysoką jakość przesyłu sygnału audio-wideo. <h2>Dlaczego warto wybrać gniazdo 3 x Cinch / S-Video antracyt, mat K.1 3315327006?</h2> <ul> <li>- Gniazdo 3 x Cinch / S-Video antracyt, mat K.1 3315327006 zapewnia kompleksowe rozwiązanie do podłączeń audio i wideo</li> <li>- Nowoczesne, matowe wykończenie w kolorze antracyt (RAL 7021)</li> <li>- Wysokiej jakości materiały: metal i tworzywo sztuczne zapewniają trwałość</li> <li>- Obsługa częstotliwości wideo do 160 MHz i akustycznych od 20 do 20 Hz</li> <li>- Kompatybilność z serią Berker K.1 pozwala na estetyczne wkomponowanie w instalację</li> </ul> To rozwiązanie dedykowane osobom, które poszukują nie tylko praktycznych, ale i designerskich elementów systemów AV. Świetnie sprawdzi się w instalacjach kina domowego, salach konferencyjnych czy pomieszczeniach studyjnych, gdzie liczy się zarówno wygląd, jak i jakość połączenia. <h3>Specyfikacja</h3> <ul> <li>- Typ złącza/wtyku: Cinch, S-video</li> <li>- Szerokość: 71 mm</li> <li>- Wysokość: 71 mm</li> <li>- Głębokość: 38 mm</li> <li>- Wbudowane puszki podtynkowe: 28 mm</li> <li>- Materiał: Metal, Tworzywo sztuczne</li> <li>- Kolor: Antracyt</li> <li>- Kod RAL: 7021</li> <li>- Częstotliwość wideo: 160 MHz</li> <li>- Częstotliwość akustyczna: 20 - 20 Hz</li> <li>- Wyjścia: Z wyjściem prostym</li> </ul> | 3315327006/HAG | simple | 0 | [8 empty] | HAGER, Fabryczna 10 43-100 Tychy, office@hager.pl | [25 empty] | Czarny | Antracyt mat |  |  |  | 3x | [37 empty] | Berker | [16 empty] | K.1¦K.5 | [22 empty] | Gniazda | [25 empty] | a:7:{s:18:"pa_dane-producenta";a:6:{s:4:"name";s:18:"pa_dane-producenta";s:5:"value";s:0:"";s:8:"position";i:9;s:10:"is_visible";i:1;s:12:"is_variation";i:1;s:11:"is_taxonomy";i:1;}s:8:"pa_kolor";a:6:{s:4:"name";s:8:"pa_kolor";s:5:"value";s:0:"";s:8:"position";i:35;s:10:"is_visible";i:1;s:12:"is_variation";i:1;s:11:"is_taxonomy";i:1;}s:19:"pa_kolor-producenta";a:6:{s:4:"name";s:19:"pa_kolor-producenta";s:5:"value";s:0:"";s:8:"position";i:36;s:10:"is_visible";i:1;s:12:"is_variation";i:1;s:11:"is_taxonomy";i:1;}s:11:"pa_krotnosc";a:6:{s:4:"name";s:11:"pa_krotnosc";s:5:"value";s:0:"";s:8:"position";i:40;s:10:"is_visible";i:1;s:12:"is_variation";i:1;s:11:"is_taxonomy";i:1;}s:12:"pa_producent";a:6:{s:4:"name";s:12:"pa_producent";s:5:"value";s:0:"";s:8:"position";i:78;s:10:"is_visible";i:1;s:12:"is_variation";i:1;s:11:"is_taxonomy";i:1;}s:8:"pa_seria";a:6:{s:4:"name";s:8:"pa_seria";s:5:"value";s:0:"";s:8:"position";i:95;s:10:"is_visible";i:1;s:12:"is_variation";i:1;s:11:"is_taxonomy";i:1;}s:15:"pa_typ-produktu";a:6:{s:4:"name";s:15:"pa_typ-produktu";s:5:"value";s:0:"";s:8:"position";i:118;s:10:"is_visible";i:1;s:12:"is_variation";i:1;s:11:"is_taxonomy";i:1;}} | Wariant - Gniazdo 3 x Cinch S-Video K.1 | Gniazdka i Łączniki>Hager / Berker>Berker K.1/K.5
49128 | Gniazdo 3 x Cinch S-Video biały, połysk K.1 K.5 3315327009 | Gniazdo 3 x Cinch / S-Video biały, połysk K.1 3315327009 to praktyczne i estetyczne rozwiązanie do instalacji multimedialnych, które doskonale łączy wysoką jakość wykonania z eleganckim designem. Dzięki klasycznemu, połyskliwemu wykończeniu w białym kolorze, świetnie wpisuje się w stylistykę nowoczesnych i minimalistycznych wnętrz, zapewniając jednocześnie wygodę podłączeń audio-wideo. <h2>Dlaczego warto wybrać gniazdo 3 x Cinch / S-Video biały, połysk K.1 3315327009?</h2> <ul> <li>- Gniazdo 3 x Cinch / S-Video biały, połysk K.1 3315327009 oferuje wszechstronne możliwości podłączenia urządzeń audio i wideo</li> <li>- Połyskliwe wykończenie w kolorze białym (RAL 9010) wprowadza elegancję do wnętrza</li> <li>- Solidna konstrukcja z metalu i tworzywa sztucznego gwarantuje trwałość</li> <li>- Obsługuje sygnały wideo do 160 MHz i dźwiękowe w zakresie 20 - 20 Hz</li> <li>- Zgodność z serią Berker K.1 – spójność wizualna z innymi elementami instalacji</li> </ul> To idealny wybór do domowych systemów multimedialnych, sal konferencyjnych i biur, gdzie liczy się zarówno niezawodność działania, jak i estetyczny wygląd. Gniazdo zapewnia łatwy montaż i wygodne użytkowanie w codziennych zastosowaniach. <h3>Specyfikacja</h3> <ul> <li>- Typ złącza/wtyku: Cinch, S-video</li> <li>- Szerokość: 71 mm</li> <li>- Wysokość: 71 mm</li> <li>- Głębokość: 38 mm</li> <li>- Wbudowane puszki podtynkowe: 28 mm</li> <li>- Materiał: Metal, Tworzywo sztuczne</li> <li>- Kolor: Biały</li> <li>- Kod RAL: 9010</li> <li>- Częstotliwość wideo: 160 MHz</li> <li>- Częstotliwość akustyczna: 20 - 20 Hz</li> <li>- Wyjścia: Z wyjściem prostym</li> </ul> | 3315327009/HAG | simple | 0 | [8 empty] | HAGER, Fabryczna 10 43-100 Tychy, office@hager.pl | [25 empty] | Biały | Biały połysk |  |  |  | 3x | [37 empty] | Berker | [16 empty] | K.1¦K.5 | [22 empty] | Gniazda | [25 empty] | a:7:{s:18:"pa_dane-producenta";a:6:{s:4:"name";s:18:"pa_dane-producenta";s:5:"value";s:0:"";s:8:"position";i:9;s:10:"is_visible";i:1;s:12:"is_variation";i:1;s:11:"is_taxonomy";i:1;}s:8:"pa_kolor";a:6:{s:4:"name";s:8:"pa_kolor";s:5:"value";s:0:"";s:8:"position";i:35;s:10:"is_visible";i:1;s:12:"is_variation";i:1;s:11:"is_taxonomy";i:1;}s:19:"pa_kolor-producenta";a:6:{s:4:"name";s:19:"pa_kolor-producenta";s:5:"value";s:0:"";s:8:"position";i:36;s:10:"is_visible";i:1;s:12:"is_variation";i:1;s:11:"is_taxonomy";i:1;}s:11:"pa_krotnosc";a:6:{s:4:"name";s:11:"pa_krotnosc";s:5:"value";s:0:"";s:8:"position";i:40;s:10:"is_visible";i:1;s:12:"is_variation";i:1;s:11:"is_taxonomy";i:1;}s:12:"pa_producent";a:6:{s:4:"name";s:12:"pa_producent";s:5:"value";s:0:"";s:8:"position";i:78;s:10:"is_visible";i:1;s:12:"is_variation";i:1;s:11:"is_taxonomy";i:1;}s:8:"pa_seria";a:6:{s:4:"name";s:8:"pa_seria";s:5:"value";s:0:"";s:8:"position";i:95;s:10:"is_visible";i:1;s:12:"is_variation";i:1;s:11:"is_taxonomy";i:1;}s:15:"pa_typ-produktu";a:6:{s:4:"name";s:15:"pa_typ-produktu";s:5:"value";s:0:"";s:8:"position";i:118;s:10:"is_visible";i:1;s:12:"is_variation";i:1;s:11:"is_taxonomy";i:1;}} | Wariant - Gniazdo 3 x Cinch S-Video K.1 | Gniazdka i Łączniki>Hager / Berker>Berker K.1/K.5
49129 | Gniazdo 3 x Cinch S-Video kremowy, połysk B.X 3315328982 | Gniazdo 3 x Cinch / S-Video kremowy, połysk S.1 3315328982 to elegancki i funkcjonalny element instalacyjny, który doskonale sprawdza się w systemach audio-wideo. Jego kremowy odcień w połyskującym wykończeniu idealnie współgra z wnętrzami utrzymanymi w klasycznym lub minimalistycznym stylu. Zapewnia wygodny dostęp do połączeń sygnałów wideo i audio, jednocześnie dbając o estetykę ściany. <h2>Dlaczego warto wybrać gniazdo 3 x Cinch / S-Video kremowy, połysk S.1 3315328982?</h2> <ul> <li>- Gniazdo 3 x Cinch / S-Video kremowy, połysk S.1 3315328982 to niezawodne rozwiązanie dla instalacji multimedialnych</li> <li>- Kremowe, połyskliwe wykończenie w kolorze RAL 1013 nadaje eleganckiego charakteru</li> <li>- Wysoka jakość wykonania z metalu i tworzywa sztucznego</li> <li>- Obsługa częstotliwości wideo do 160 MHz i akustycznych 20–20 Hz</li> <li>- Podtynkowy montaż z wyjściem prostym zapewniający estetyczne wykończenie</li> </ul> To gniazdo będzie idealnym wyborem do domowych systemów kina, sal konferencyjnych czy innych przestrzeni, gdzie liczy się jakość sygnału i wygląd instalacji. Łatwy montaż i spójność z serią Berker S.1 czynią je wyjątkowo praktycznym elementem wyposażenia. <h3>Specyfikacja</h3> <ul> <li>- Typ złącza/wtyku: Cinch, S-video</li> <li>- Szerokość: 71 mm</li> <li>- Wysokość: 71 mm</li> <li>- Głębokość: 38 mm</li> <li>- Wbudowane puszki podtynkowe: 28 mm</li> <li>- Materiał: Metal, Tworzywo sztuczne</li> <li>- Kolor: Biały</li> <li>- Kod RAL: 1013</li> <li>- Częstotliwość wideo: 160 MHz</li> <li>- Częstotliwość akustyczna: 20 - 20 Hz</li> <li>- Wyjścia: Z wyjściem prostym</li> </ul> | 3315328982/HAG | simple | 0 | [8 empty] | HAGER, Fabryczna 10 43-100 Tychy, office@hager.pl | [25 empty] | Beżowy | [42 empty] | Berker | [16 empty] | B. Kwadrat¦B.3¦B.7 | [22 empty] | Gniazda | [25 empty] | a:5:{s:18:"pa_dane-producenta";a:6:{s:4:"name";s:18:"pa_dane-producenta";s:5:"value";s:0:"";s:8:"position";i:9;s:10:"is_visible";i:1;s:12:"is_variation";i:1;s:11:"is_taxonomy";i:1;}s:8:"pa_kolor";a:6:{s:4:"name";s:8:"pa_kolor";s:5:"value";s:0:"";s:8:"position";i:35;s:10:"is_visible";i:1;s:12:"is_variation";i:1;s:11:"is_taxonomy";i:1;}s:12:"pa_producent";a:6:{s:4:"name";s:12:"pa_producent";s:5:"value";s:0:"";s:8:"position";i:78;s:10:"is_visible";i:1;s:12:"is_variation";i:1;s:11:"is_taxonomy";i:1;}s:8:"pa_seria";a:6:{s:4:"name";s:8:"pa_seria";s:5:"value";s:0:"";s:8:"position";i:95;s:10:"is_visible";i:1;s:12:"is_variation";i:1;s:11:"is_taxonomy";i:1;}s:15:"pa_typ-produktu";a:6:{s:4:"name";s:15:"pa_typ-produktu";s:5:"value";s:0:"";s:8:"position";i:118;s:10:"is_visible";i:1;s:12:"is_variation";i:1;s:11:"is_taxonomy";i:1;}} |  | Gniazdka i Łączniki>Hager / Berker>Berker B.3/B.7¦Gniazdka i Łączniki>Hager / Berker>Berker B.Kwadrat/S.1
49130 | Gniazdo 3 x Cinch S-Video biały, połysk B.X 3315328989 | Gniazdo 3 x Cinch / S-Video biały, połysk S.1/B.3/B.7 3315328989 to nowoczesny i estetyczny element instalacji multimedialnych, stworzony z myślą o wysokiej jakości przesyle sygnału audio-wideo. Dzięki eleganckiemu, błyszczącemu wykończeniu w kolorze białym doskonale komponuje się z wnętrzami urządzonymi w stylu nowoczesnym lub klasycznym. Jego przemyślana konstrukcja i jakość wykonania czynią go niezawodnym komponentem każdego systemu rozrywki domowej lub biurowej. <h2>Dlaczego warto wybrać gniazdo 3 x Cinch / S-Video biały, połysk S.1/B.3/B.7 3315328989?</h2> <ul> <li>- Gniazdo 3 x Cinch / S-Video biały, połysk S.1/B.3/B.7 3315328989 umożliwia wygodne podłączenie sygnałów wideo i audio w jednej obudowie</li> <li>- Białe, połyskliwe wykończenie idealnie dopasowuje się do nowoczesnych aranżacji</li> <li>- Trwałe wykonanie z metalu i tworzywa sztucznego zapewnia długotrwałe użytkowanie</li> <li>- Obsługuje częstotliwości wideo do 160 MHz i akustyczne w zakresie 20 - 20 Hz</li> <li>- Kompatybilność z seriami Berker S.1, B.3 i B.7 pozwala na spójny montaż osprzętu</li> </ul> To gniazdo to idealne rozwiązanie dla użytkowników, którzy oczekują nie tylko funkcjonalności, ale również estetyki i wysokiej jakości sygnału. Sprawdzi się zarówno w systemach kina domowego, jak i w profesjonalnych instalacjach audiowizualnych. <h3>Specyfikacja</h3> <ul> <li>- Typ złącza/wtyku: Cinch, S-Video</li> <li>- Szerokość: 71 mm</li> <li>- Wysokość: 71 mm</li> <li>- Głębokość: 38 mm</li> <li>- Wbudowane puszki podtynkowe: 28 mm</li> <li>- Materiał: Metal, Tworzywo sztuczne</li> <li>- Kolor: Biały</li> <li>- Kod RAL: 9010</li> <li>- Częstotliwość wideo: 160 MHz</li> <li>- Częstotliwość akustyczna: 20 - 20 Hz</li> <li>- Wyjścia: Z wyjściem prostym</li> </ul> | 3315328989/HAG | simple | 0 | [8 empty] | HAGER, Fabryczna 10 43-100 Tychy, office@hager.pl | [25 empty] | Biały | [42 empty] | Berker | [16 empty] | B. Kwadrat¦B.3¦B.7 | [22 empty] | Gniazda | [25 empty] | a:5:{s:18:"pa_dane-producenta";a:6:{s:4:"name";s:18:"pa_dane-producenta";s:5:"value";s:0:"";s:8:"position";i:9;s:10:"is_visible";i:1;s:12:"is_variation";i:1;s:11:"is_taxonomy";i:1;}s:8:"pa_kolor";a:6:{s:4:"name";s:8:"pa_kolor";s:5:"value";s:0:"";s:8:"position";i:35;s:10:"is_visible";i:1;s:12:"is_variation";i:1;s:11:"is_taxonomy";i:1;}s:12:"pa_producent";a:6:{s:4:"name";s:12:"pa_producent";s:5:"value";s:0:"";s:8:"position";i:78;s:10:"is_visible";i:1;s:12:"is_variation";i:1;s:11:"is_taxonomy";i:1;}s:8:"pa_seria";a:6:{s:4:"name";s:8:"pa_seria";s:5:"value";s:0:"";s:8:"position";i:95;s:10:"is_visible";i:1;s:12:"is_variation";i:1;s:11:"is_taxonomy";i:1;}s:15:"pa_typ-produktu";a:6:{s:4:"name";s:15:"pa_typ-produktu";s:5:"value";s:0:"";s:8:"position";i:118;s:10:"is_visible";i:1;s:12:"is_variation";i:1;s:11:"is_taxonomy";i:1;}} |  | Gniazdka i Łączniki>Hager / Berker>Berker B.3/B.7¦Gniazdka i Łączniki>Hager / Berker>Berker B.Kwadrat/S.1
49131 | Gniazdo USB 3,5 mm Audio alu, mat B.X 3315391404 | Gniazdo USB / 3,5 mm Audio alu, mat B.1/B.7 3315391404 to praktyczny i elegancki element osprzętu elektroinstalacyjnego, który świetnie sprawdzi się w nowoczesnych wnętrzach. Dzięki stonowanemu, matowemu wykończeniu w odcieniu aluminium gniazdo to doskonale komponuje się z nowoczesnymi aranżacjami, oferując jednocześnie łatwy dostęp do złącza USB oraz gniazda 3,5 mm audio. Produkt został zaprojektowany z myślą o funkcjonalności i estetyce w codziennym użytkowaniu. <h2>Dlaczego warto wybrać gniazdo USB / 3,5 mm Audio alu, mat B.1/B.7 3315391404?</h2> <ul> <li>- Gniazdo USB / 3,5 mm Audio alu, mat B.1/B.7 3315391404 łączy elegancki wygląd z dwoma praktycznymi funkcjami w jednej obudowie</li> <li>- Matowe wykończenie w kolorze aluminium wpisujące się w nowoczesne trendy wnętrzarskie</li> <li>- Wykonanie z trwałego tworzywa sztucznego zapewnia długą żywotność</li> <li>- Podtynkowy montaż pozwalający na estetyczną i dyskretną instalację</li> <li>- Kompatybilność z seriami Berker B.Kwadrat, B.3 oraz B.7</li> </ul> To idealne rozwiązanie dla użytkowników poszukujących prostego, ale stylowego gniazda do połączeń multimedialnych. Sprawdzi się zarówno w domowych wnętrzach, jak i w nowoczesnych biurach czy przestrzeniach użytkowych, gdzie liczy się funkcjonalność i spójny wygląd instalacji. <h3>Specyfikacja</h3> <ul> <li>- Kod producenta: 3315391404</li> <li>- EAN: 4011334330165</li> <li>- Seria: B.Kwadrat, B.3, B.7</li> <li>- Kolor: Alu mat</li> <li>- Gwarancja: 24 miesiące</li> <li>- Typ montażu: Podtynkowy</li> <li>- Stopień ochrony: IP-20</li> <li>- Materiał: Tworzywo sztuczne</li> <li>- Ramka w zestawie: Nie</li> </ul> | 3315391404/HAG | simple | 0 | [8 empty] | HAGER, Fabryczna 10 43-100 Tychy, office@hager.pl | [25 empty] | Szary | Aluminium mat | [21 empty] | Metal | [14 empty] | USB |  |  |  |  | Berker | [16 empty] | B. Kwadrat¦B.3¦B.7 | [22 empty] | Gniazda | [25 empty] | a:8:{s:18:"pa_dane-producenta";a:6:{s:4:"name";s:18:"pa_dane-producenta";s:5:"value";s:0:"";s:8:"position";i:9;s:10:"is_visible";i:1;s:12:"is_variation";i:1;s:11:"is_taxonomy";i:1;}s:8:"pa_kolor";a:6:{s:4:"name";s:8:"pa_kolor";s:5:"value";s:0:"";s:8:"position";i:35;s:10:"is_visible";i:1;s:12:"is_variation";i:1;s:11:"is_taxonomy";i:1;}s:19:"pa_kolor-producenta";a:6:{s:4:"name";s:19:"pa_kolor-producenta";s:5:"value";s:0:"";s:8:"position";i:36;s:10:"is_visible";i:1;s:12:"is_variation";i:1;s:11:"is_taxonomy";i:1;}s:11:"pa_material";a:6:{s:4:"name";s:11:"pa_material";s:5:"value";s:0:"";s:8:"position";i:58;s:10:"is_visible";i:1;s:12:"is_variation";i:1;s:11:"is_taxonomy";i:1;}s:18:"pa_podtyp-produktu";a:6:{s:4:"name";s:18:"pa_podtyp-produktu";s:5:"value";s:0:"";s:8:"position";i:73;s:10:"is_visible";i:1;s:12:"is_variation";i:1;s:11:"is_taxonomy";i:1;}s:12:"pa_producent";a:6:{s:4:"name";s:12:"pa_producent";s:5:"value";s:0:"";s:8:"position";i:78;s:10:"is_visible";i:1;s:12:"is_variation";i:1;s:11:"is_taxonomy";i:1;}s:8:"pa_seria";a:6:{s:4:"name";s:8:"pa_seria";s:5:"value";s:0:"";s:8:"position";i:95;s:10:"is_visible";i:1;s:12:"is_variation";i:1;s:11:"is_taxonomy";i:1;}s:15:"pa_typ-produktu";a:6:{s:4:"name";s:15:"pa_typ-produktu";s:5:"value";s:0:"";s:8:"position";i:118;s:10:"is_visible";i:1;s:12:"is_variation";i:1;s:11:"is_taxonomy";i:1;}} | Wariant - Gniazdo USB 3 5 mm Audio B.1 | Gniazdka i Łączniki>Hager / Berker>Berker B.3/B.7¦Gniazdka i Łączniki>Hager / Berker>Berker B.Kwadrat/S.1
49132 | Gniazdo USB 3,5 mm Audio antracyt, mat B.X 3315391606 | Gniazdo USB / 3,5 mm Audio antracyt, mat B.1/B.3/B.7 3315391606 to nowoczesne i funkcjonalne rozwiązanie, które łączy wysoką jakość wykonania z eleganckim, stonowanym wyglądem. Jego matowe wykończenie w kolorze antracytu nadaje wnętrzom nowoczesny charakter, jednocześnie oferując wygodne złącza do codziennego użytku. Doskonale sprawdzi się w systemach multimedialnych zarówno w domach, jak i przestrzeniach komercyjnych. <h2>Dlaczego warto wybrać gniazdo USB / 3,5 mm Audio antracyt, mat B.1/B.3/B.7 3315391606?</h2> <ul> <li>- Gniazdo USB / 3,5 mm Audio antracyt, mat B.1/B.3/B.7 3315391606 zapewnia jednoczesny dostęp do złącza USB i gniazda 3,5 mm audio</li> <li>- Stylowe, matowe wykończenie w odcieniu antracytu (RAL 7021)</li> <li>- Solidna konstrukcja z metalu i tworzywa sztucznego</li> <li>- Proste wyjście ułatwiające podłączanie urządzeń audio i zasilających</li> <li>- Kompatybilność z popularnymi seriami Berker B.3, B.7 oraz S.1</li> </ul> To idealny wybór dla osób, które oczekują nie tylko funkcjonalności, ale również spójności stylistycznej z resztą instalacji elektrycznej. Produkt ten świetnie odnajduje się w przestrzeniach, gdzie nowoczesna estetyka i wygoda użytkowania idą w parze. <h3>Specyfikacja</h3> <ul> <li>- Typ złącza/wtyku: USB</li> <li>- Szerokość: 71 mm</li> <li>- Wysokość: 71 mm</li> <li>- Głębokość: 36,40 mm</li> <li>- Zakres głębokości wbudowania: 24,90 mm</li> <li>- Materiał: Metal, Tworzywo sztuczne</li> <li>- Kolor: Antracyt</li> <li>- Kod RAL: 7021</li> <li>- Częstotliwość akustyczna: 20 - 20 Hz</li> <li>- Wyjścia: Z wyjściem prostym</li> <li>- Powiązane serie: Berker B.3, Berker B.7, Berker S.1</li> </ul> | 3315391606/HAG | simple | 0 | [8 empty] | HAGER, Fabryczna 10 43-100 Tychy, office@hager.pl | [25 empty] | Czarny | Antracyt mat | [36 empty] | USB |  |  |  |  | Berker | [16 empty] | B. Kwadrat¦B.3¦B.7 | [22 empty] | Gniazda | [25 empty] | a:7:{s:18:"pa_dane-producenta";a:6:{s:4:"name";s:18:"pa_dane-producenta";s:5:"value";s:0:"";s:8:"position";i:9;s:10:"is_visible";i:1;s:12:"is_variation";i:1;s:11:"is_taxonomy";i:1;}s:8:"pa_kolor";a:6:{s:4:"name";s:8:"pa_kolor";s:5:"value";s:0:"";s:8:"position";i:35;s:10:"is_visible";i:1;s:12:"is_variation";i:1;s:11:"is_taxonomy";i:1;}s:19:"pa_kolor-producenta";a:6:{s:4:"name";s:19:"pa_kolor-producenta";s:5:"value";s:0:"";s:8:"position";i:36;s:10:"is_visible";i:1;s:12:"is_variation";i:1;s:11:"is_taxonomy";i:1;}s:18:"pa_podtyp-produktu";a:6:{s:4:"name";s:18:"pa_podtyp-produktu";s:5:"value";s:0:"";s:8:"position";i:73;s:10:"is_visible";i:1;s:12:"is_variation";i:1;s:11:"is_taxonomy";i:1;}s:12:"pa_producent";a:6:{s:4:"name";s:12:"pa_producent";s:5:"value";s:0:"";s:8:"position";i:78;s:10:"is_visible";i:1;s:12:"is_variation";i:1;s:11:"is_taxonomy";i:1;}s:8:"pa_seria";a:6:{s:4:"name";s:8:"pa_seria";s:5:"value";s:0:"";s:8:"position";i:95;s:10:"is_visible";i:1;s:12:"is_variation";i:1;s:11:"is_taxonomy";i:1;}s:15:"pa_typ-produktu";a:6:{s:4:"name";s:15:"pa_typ-produktu";s:5:"value";s:0:"";s:8:"position";i:118;s:10:"is_visible";i:1;s:12:"is_variation";i:1;s:11:"is_taxonomy";i:1;}} | Wariant - Gniazdo USB 3 5 mm Audio B.1 | Gniazdka i Łączniki>Hager / Berker>Berker B.3/B.7¦Gniazdka i Łączniki>Hager / Berker>Berker B.Kwadrat/S.1
49133 | Gniazdo USB 3,5 mm Audio biały, mat; B.X 3315391909 | Gniazdo USB / 3,5 mm Audio biały, mat S.1/B.1/B.3/B.7 Glas 3315391909 to nowoczesne rozwiązanie, które łączy elegancką stylistykę z praktyczną funkcjonalnością. Dzięki matowemu, białemu wykończeniu i kompaktowym wymiarom doskonale komponuje się z nowoczesnymi wnętrzami, zapewniając łatwy dostęp do złącza USB oraz klasycznego gniazda 3,5 mm audio. To idealny wybór dla użytkowników poszukujących estetycznych i niezawodnych komponentów instalacyjnych. <h2>Dlaczego warto wybrać Gniazdo USB / 3,5 mm Audio biały, mat S.1/B.1/B.3/B.7 Glas 3315391909?</h2> <ul> <li>- Gniazdo USB / 3,5 mm Audio biały, mat S.1/B.1/B.3/B.7 Glas 3315391909 oferuje nowoczesne połączenie dwóch funkcji w jednej obudowie</li> <li>- Matowe, białe wykończenie o subtelnym, nowoczesnym wyglądzie</li> <li>- Trwała konstrukcja z metalu i tworzywa sztucznego</li> <li>- Proste wyjście umożliwiające szybkie podłączenie urządzeń</li> <li>- Kompatybilność z seriami Berker B.3, B.7 oraz S.1</li> </ul> To uniwersalne gniazdo sprawdzi się zarówno w domowych instalacjach multimedialnych, jak i w przestrzeniach komercyjnych. Połączenie wysokiej jakości materiałów i ponadczasowego designu gwarantuje trwałość oraz estetykę, która wpisuje się w różnorodne aranżacje wnętrz. <h3>Specyfikacja</h3> <ul> <li>- Typ złącza/wtyku: USB</li> <li>- Szerokość: 71 mm</li> <li>- Wysokość: 71 mm</li> <li>- Głębokość: 36,40 mm</li> <li>- Zakres głębokości wbudowania: 24,90 mm</li> <li>- Materiał: Metal, Tworzywo sztuczne</li> <li>- Kolor: Biały</li> <li>- Kod RAL: 9010</li> <li>- Częstotliwość akustyczna: 20 - 20 Hz</li> <li>- Wyjścia: Z wyjściem prostym</li> <li>- Powiązane serie: Berker B.3, Berker B.7, Berker S.1</li> </ul> | 3315391909/HAG | simple | 0 | [8 empty] | HAGER, Fabryczna 10 43-100 Tychy, office@hager.pl | [25 empty] | Biały | [37 empty] | USB |  |  |  |  | Berker | [16 empty] | B. Kwadrat¦B.3¦B.7 | [22 empty] | Gniazda | [25 empty] | a:6:{s:18:"pa_dane-producenta";a:6:{s:4:"name";s:18:"pa_dane-producenta";s:5:"value";s:0:"";s:8:"position";i:9;s:10:"is_visible";i:1;s:12:"is_variation";i:1;s:11:"is_taxonomy";i:1;}s:8:"pa_kolor";a:6:{s:4:"name";s:8:"pa_kolor";s:5:"value";s:0:"";s:8:"position";i:35;s:10:"is_visible";i:1;s:12:"is_variation";i:1;s:11:"is_taxonomy";i:1;}s:18:"pa_podtyp-produktu";a:6:{s:4:"name";s:18:"pa_podtyp-produktu";s:5:"value";s:0:"";s:8:"position";i:73;s:10:"is_visible";i:1;s:12:"is_variation";i:1;s:11:"is_taxonomy";i:1;}s:12:"pa_producent";a:6:{s:4:"name";s:12:"pa_producent";s:5:"value";s:0:"";s:8:"position";i:78;s:10:"is_visible";i:1;s:12:"is_variation";i:1;s:11:"is_taxonomy";i:1;}s:8:"pa_seria";a:6:{s:4:"name";s:8:"pa_seria";s:5:"value";s:0:"";s:8:"position";i:95;s:10:"is_visible";i:1;s:12:"is_variation";i:1;s:11:"is_taxonomy";i:1;}s:15:"pa_typ-produktu";a:6:{s:4:"name";s:15:"pa_typ-produktu";s:5:"value";s:0:"";s:8:"position";i:118;s:10:"is_visible";i:1;s:12:"is_variation";i:1;s:11:"is_taxonomy";i:1;}} |  | Gniazdka i Łączniki>Hager / Berker>Berker 1930/Glasserie¦Gniazdka i Łączniki>Hager / Berker>Berker B.3/B.7¦Gniazdka i Łączniki>Hager / Berker>Berker B.Kwadrat/S.1
49134 | Gniazdo USB/3.5 mm audio czarny, połysk Berker R.X 3315392045 | Gniazdo USB/3.5 mm audio Berker R.1/R.3 czarny, połysk 3315392045 to eleganckie i funkcjonalne rozwiązanie do nowoczesnych instalacji multimedialnych. Dzięki wykończeniu w głębokim, czarnym połysku, stanowi efektowny akcent w przestrzeniach urządzonych ze smakiem i dbałością o detale. Produkt ten łączy w sobie praktyczność i wysoką estetykę, oferując wygodny dostęp do złącza USB oraz klasycznego gniazda 3,5 mm audio. <h2>Co wyróżnia gniazdo USB/3.5 mm audio Berker R.1/R.3 czarny, połysk 3315392045?</h2> <ul> <li>- Nowoczesny wygląd z eleganckim, połyskującym wykończeniem w kolorze czarnym</li> <li>- Wbudowane złącza USB i 3,5 mm audio dla uniwersalnego zastosowania</li> <li>- Solidna konstrukcja z metalu i tworzywa sztucznego</li> <li>- Proste wyjście umożliwiające szybkie i wygodne podłączenie urządzeń</li> <li>- Zgodność z seriami Berker R.1, R.3 oraz R.8 – spójność w całym systemie</li> </ul> Model ten to idealny wybór dla tych, którzy cenią sobie jakość, styl i niezawodność. Doskonale sprawdzi się w salonach, biurach, salach konferencyjnych oraz wszędzie tam, gdzie estetyka i funkcjonalność muszą iść w parze. <h3>Specyfikacja</h3> <ul> <li>- Typ złącza/wtyku: USB</li> <li>- Szerokość: 71 mm</li> <li>- Wysokość: 71 mm</li> <li>- Głębokość: 36,40 mm</li> <li>- Zakres głębokości wbudowania: 24,90 mm</li> <li>- Materiał: Metal, Tworzywo sztuczne</li> <li>- Kolor: Czarny</li> <li>- Kod RAL: 9005</li> <li>- Częstotliwość akustyczna: 20 - 20 Hz</li> <li>- Wyjścia: Z wyjściem prostym</li> <li>- Powiązane serie: Berker R.1, Berker R.3, Berker R.8</li> </ul> | 3315392045/HAG | simple | 0 | [8 empty] | HAGER, Fabryczna 10 43-100 Tychy, office@hager.pl | [25 empty] | Czarny | Czarny połysk | [36 empty] | USB |  |  |  |  | Berker | [16 empty] | R.1¦R.3¦R.8 | [22 empty] | Gniazda | [25 empty] | a:7:{s:18:"pa_dane-producenta";a:6:{s:4:"name";s:18:"pa_dane-producenta";s:5:"value";s:0:"";s:8:"position";i:9;s:10:"is_visible";i:1;s:12:"is_variation";i:1;s:11:"is_taxonomy";i:1;}s:8:"pa_kolor";a:6:{s:4:"name";s:8:"pa_kolor";s:5:"value";s:0:"";s:8:"position";i:35;s:10:"is_visible";i:1;s:12:"is_variation";i:1;s:11:"is_taxonomy";i:1;}s:19:"pa_kolor-producenta";a:6:{s:4:"name";s:19:"pa_kolor-producenta";s:5:"value";s:0:"";s:8:"position";i:36;s:10:"is_visible";i:1;s:12:"is_variation";i:1;s:11:"is_taxonomy";i:1;}s:18:"pa_podtyp-produktu";a:6:{s:4:"name";s:18:"pa_podtyp-produktu";s:5:"value";s:0:"";s:8:"position";i:73;s:10:"is_visible";i:1;s:12:"is_variation";i:1;s:11:"is_taxonomy";i:1;}s:12:"pa_producent";a:6:{s:4:"name";s:12:"pa_producent";s:5:"value";s:0:"";s:8:"position";i:78;s:10:"is_visible";i:1;s:12:"is_variation";i:1;s:11:"is_taxonomy";i:1;}s:8:"pa_seria";a:6:{s:4:"name";s:8:"pa_seria";s:5:"value";s:0:"";s:8:"position";i:95;s:10:"is_visible";i:1;s:12:"is_variation";i:1;s:11:"is_taxonomy";i:1;}s:15:"pa_typ-produktu";a:6:{s:4:"name";s:15:"pa_typ-produktu";s:5:"value";s:0:"";s:8:"position";i:118;s:10:"is_visible";i:1;s:12:"is_variation";i:1;s:11:"is_taxonomy";i:1;}} | Wariant - Gniazdo USB 3.5 mm audio R.1 | Gniazdka i Łączniki>Hager / Berker>Berker R.1/R.3/R.8
49135 | Gniazdo USB/3.5 mm audio biały, połysk Berker R.X 3315392089 | Gniazdo USB/3.5 mm audio Berker R.1/R.3 biały, połysk 3315392089 to funkcjonalny i elegancki element instalacyjny, który świetnie sprawdzi się w nowoczesnych wnętrzach. Dzięki połyskującemu wykończeniu w kolorze białym doskonale komponuje się z nowoczesnymi aranżacjami, jednocześnie zapewniając wygodne połączenie z urządzeniami audio i zasilającymi. Produkt został zaprojektowany z myślą o trwałości i estetyce, stanowiąc praktyczne uzupełnienie systemów Berker R.1 i R.3. <h2>Co wyróżnia gniazdo USB/3.5 mm audio Berker R.1/R.3 biały, połysk 3315392089?</h2> <ul> <li>- Nowoczesne, połyskujące wykończenie w eleganckim białym kolorze</li> <li>- Zintegrowane złącze USB i gniazdo 3,5 mm audio w jednej kompaktowej obudowie</li> <li>- Wysokiej jakości tworzywo sztuczne zapewniające trwałość</li> <li>- Podtynkowy montaż pozwalający na estetyczną i dyskretną instalację</li> <li>- Kompatybilność z seriami Berker R.1, R.3 oraz R.8</li> </ul> To idealne rozwiązanie dla użytkowników ceniących prostotę i funkcjonalność w nowoczesnym wydaniu. Gniazdo świetnie sprawdzi się zarówno w przestrzeniach domowych, jak i komercyjnych, gwarantując wygodne i trwałe połączenie dla urządzeń multimedialnych. <h3>Specyfikacja</h3> <ul> <li>- Kod producenta: 3315392089</li> <li>- EAN: 4011334367215</li> <li>- Seria: R.1, R.3, R.8</li> <li>- Kolor: Biały połysk</li> <li>- Gwarancja: 24 miesiące</li> <li>- Typ montażu: Podtynkowy</li> <li>- Stopień ochrony: IP-20</li> <li>- Materiał: Tworzywo sztuczne</li> <li>- Ramka w zestawie: Nie</li> </ul> | 3315392089/HAG | simple | 0 | [8 empty] | HAGER, Fabryczna 10 43-100 Tychy, office@hager.pl | [25 empty] | Biały | Biały połysk | [36 empty] | USB |  |  |  |  | Berker | [16 empty] | R.1¦R.3¦R.8 | [22 empty] | Gniazda | [25 empty] | a:7:{s:18:"pa_dane-producenta";a:6:{s:4:"name";s:18:"pa_dane-producenta";s:5:"value";s:0:"";s:8:"position";i:9;s:10:"is_visible";i:1;s:12:"is_variation";i:1;s:11:"is_taxonomy";i:1;}s:8:"pa_kolor";a:6:{s:4:"name";s:8:"pa_kolor";s:5:"value";s:0:"";s:8:"position";i:35;s:10:"is_visible";i:1;s:12:"is_variation";i:1;s:11:"is_taxonomy";i:1;}s:19:"pa_kolor-producenta";a:6:{s:4:"name";s:19:"pa_kolor-producenta";s:5:"value";s:0:"";s:8:"position";i:36;s:10:"is_visible";i:1;s:12:"is_variation";i:1;s:11:"is_taxonomy";i:1;}s:18:"pa_podtyp-produktu";a:6:{s:4:"name";s:18:"pa_podtyp-produktu";s:5:"value";s:0:"";s:8:"position";i:73;s:10:"is_visible";i:1;s:12:"is_variation";i:1;s:11:"is_taxonomy";i:1;}s:12:"pa_producent";a:6:{s:4:"name";s:12:"pa_producent";s:5:"value";s:0:"";s:8:"position";i:78;s:10:"is_visible";i:1;s:12:"is_variation";i:1;s:11:"is_taxonomy";i:1;}s:8:"pa_seria";a:6:{s:4:"name";s:8:"pa_seria";s:5:"value";s:0:"";s:8:"position";i:95;s:10:"is_visible";i:1;s:12:"is_variation";i:1;s:11:"is_taxonomy";i:1;}s:15:"pa_typ-produktu";a:6:{s:4:"name";s:15:"pa_typ-produktu";s:5:"value";s:0:"";s:8:"position";i:118;s:10:"is_visible";i:1;s:12:"is_variation";i:1;s:11:"is_taxonomy";i:1;}} | Wariant - Gniazdo USB 3.5 mm audio R.1 | Gniazdka i Łączniki>Hager / Berker>Berker R.1/R.3/R.8
49136 | Gniazdo USB/3.5 mm audio, alu aksamit, lakierowany Q.X 3315396084 | Gniazdo USB/3.5 mm audio, alu aksamit, lakierowany Q.1/Q.3 3315396084 to doskonałe połączenie funkcjonalności i nowoczesnego designu, zaprojektowane z myślą o użytkownikach ceniących wysoką jakość wykonania. Jego aksamitne, aluminiowe wykończenie nie tylko przyciąga wzrok, ale również doskonale wpisuje się w eleganckie i minimalistyczne aranżacje wnętrz. Produkt zapewnia łatwy dostęp do złącza USB oraz gniazda 3,5 mm audio, co czyni go niezwykle praktycznym rozwiązaniem. <h2>Dlaczego warto wybrać gniazdo USB/3.5 mm audio, alu aksamit, lakierowany Q.1/Q.3 3315396084?</h2> <ul> <li>- Atrakcyjne wykończenie w kolorze aluminium o aksamitnej strukturze</li> <li>- Zintegrowane złącza USB i 3,5 mm audio w jednej eleganckiej obudowie</li> <li>- Trwałe wykonanie z metalu i tworzywa sztucznego</li> <li>- Proste wyjście umożliwiające szybkie i wygodne podłączenie urządzeń</li> <li>- Pełna kompatybilność z seriami Berker Q.1, Q.3 oraz Q.7</li> </ul> To nowoczesne gniazdo sprawdzi się zarówno w przestrzeniach mieszkalnych, jak i komercyjnych. Dzięki swojej estetyce i funkcjonalności idealnie wpisuje się w potrzeby użytkowników, którzy cenią komfort i wysoką jakość detali w codziennym użytkowaniu. <h3>Specyfikacja</h3> <ul> <li>- Typ złącza/wtyku: USB</li> <li>- Szerokość: 71 mm</li> <li>- Wysokość: 71 mm</li> <li>- Głębokość: 36,40 mm</li> <li>- Zakres głębokości wbudowania: 24,90 mm</li> <li>- Materiał: Metal, Tworzywo sztuczne</li> <li>- Kolor: Aluminium</li> <li>- Kod RAL: 9006</li> <li>- Częstotliwość akustyczna: 20 - 20 Hz</li> <li>- Wyjścia: Z wyjściem prostym</li> <li>- Powiązane serie: Berker Q.1, Berker Q.3, Berker Q.7</li> </ul> | 3315396084/HAG | simple | 0 | [8 empty] | HAGER, Fabryczna 10 43-100 Tychy, office@hager.pl | [25 empty] | Szary | Aluminium aksamit, lakierowany | [21 empty] | Metal | [14 empty] | USB |  |  |  |  | Berker | [16 empty] | Q.1¦Q.3¦Q.7 | [22 empty] | Gniazda | [25 empty] | a:8:{s:18:"pa_dane-producenta";a:6:{s:4:"name";s:18:"pa_dane-producenta";s:5:"value";s:0:"";s:8:"position";i:9;s:10:"is_visible";i:1;s:12:"is_variation";i:1;s:11:"is_taxonomy";i:1;}s:8:"pa_kolor";a:6:{s:4:"name";s:8:"pa_kolor";s:5:"value";s:0:"";s:8:"position";i:35;s:10:"is_visible";i:1;s:12:"is_variation";i:1;s:11:"is_taxonomy";i:1;}s:19:"pa_kolor-producenta";a:6:{s:4:"name";s:19:"pa_kolor-producenta";s:5:"value";s:0:"";s:8:"position";i:36;s:10:"is_visible";i:1;s:12:"is_variation";i:1;s:11:"is_taxonomy";i:1;}s:11:"pa_material";a:6:{s:4:"name";s:11:"pa_material";s:5:"value";s:0:"";s:8:"position";i:58;s:10:"is_visible";i:1;s:12:"is_variation";i:1;s:11:"is_taxonomy";i:1;}s:18:"pa_podtyp-produktu";a:6:{s:4:"name";s:18:"pa_podtyp-produktu";s:5:"value";s:0:"";s:8:"position";i:73;s:10:"is_visible";i:1;s:12:"is_variation";i:1;s:11:"is_taxonomy";i:1;}s:12:"pa_producent";a:6:{s:4:"name";s:12:"pa_producent";s:5:"value";s:0:"";s:8:"position";i:78;s:10:"is_visible";i:1;s:12:"is_variation";i:1;s:11:"is_taxonomy";i:1;}s:8:"pa_seria";a:6:{s:4:"name";s:8:"pa_seria";s:5:"value";s:0:"";s:8:"position";i:95;s:10:"is_visible";i:1;s:12:"is_variation";i:1;s:11:"is_taxonomy";i:1;}s:15:"pa_typ-produktu";a:6:{s:4:"name";s:15:"pa_typ-produktu";s:5:"value";s:0:"";s:8:"position";i:118;s:10:"is_visible";i:1;s:12:"is_variation";i:1;s:11:"is_taxonomy";i:1;}} | Wariant - Gniazdo USB 3.5 mm audio Q.1 | Gniazdka i Łączniki>Hager / Berker>Berker Q.1/Q.3/Q.7
49137 | Gniazdo USB/3.5 mm audio antracyt, aksamit Berker Q.X 3315396086 | Gniazdo USB/3.5 mm audio Berker Q.1/Q.3 antracyt, aksamit to nowoczesne rozwiązanie, które umożliwia wygodne podłączenie urządzeń audio oraz port USB w jednym miejscu. Produkt wyróżnia się eleganckim wykończeniem w kolorze antracytowym o aksamitnej fakturze, które doskonale wpasowuje się w nowoczesne wnętrza. <h2>Dlaczego warto wybrać gniazdo USB/3.5 mm audio Berker Q.1/Q.3 antracyt, aksamit?</h2> Gniazdo USB/3.5 mm audio Berker Q.1/Q.3 antracyt, aksamit to doskonały wybór dla osób poszukujących funkcjonalności i stylu w jednym produkcie. Dzięki kompatybilności z seriami Q.1, Q.3 i Q.7, gniazdo można z łatwością zintegrować z różnorodnymi instalacjami. Podtynkowy montaż gwarantuje estetyczne wykończenie, a materiał wykonania — wysokiej jakości tworzywo sztuczne — zapewnia trwałość i odporność na codzienne użytkowanie. Stopień ochrony IP-20 sprawia, że gniazdo nadaje się do zastosowań wewnętrznych, oferując niezawodność w domowych oraz komercyjnych przestrzeniach. Produkt nie zawiera ramki w zestawie, co umożliwia swobodne dopasowanie do różnych stylów wnętrz. <h3>Specyfikacja</h3> <ul> <li>- Kod producenta: 3315396086</li> <li>- EAN: 4011334379768</li> <li>- Seria: Q.1, Q.3, Q.7</li> <li>- Kolor: Antracyt aksamit</li> <li>- Gwarancja: 24 miesiące</li> <li>- Typ montażu: Podtynkowy</li> <li>- Stopień ochrony: IP-20</li> <li>- Materiał: Tworzywo sztuczne</li> <li>- Ramka w zestawie: Nie</li> </ul> Wybierając to gniazdo, stawiasz na jakość, trwałość i estetykę. Produkt świetnie sprawdzi się w nowoczesnych aranżacjach wnętrz, oferując wygodę użytkowania oraz doskonały wygląd. | 3315396086/HAG | simple | 0 | [8 empty] | HAGER, Fabryczna 10 43-100 Tychy, office@hager.pl | [25 empty] | Czarny | Antracyt aksamit | [36 empty] | USB |  |  |  |  | Berker | [16 empty] | Q.1¦Q.3¦Q.7 | [22 empty] | Gniazda | [25 empty] | a:7:{s:18:"pa_dane-producenta";a:6:{s:4:"name";s:18:"pa_dane-producenta";s:5:"value";s:0:"";s:8:"position";i:9;s:10:"is_visible";i:1;s:12:"is_variation";i:1;s:11:"is_taxonomy";i:1;}s:8:"pa_kolor";a:6:{s:4:"name";s:8:"pa_kolor";s:5:"value";s:0:"";s:8:"position";i:35;s:10:"is_visible";i:1;s:12:"is_variation";i:1;s:11:"is_taxonomy";i:1;}s:19:"pa_kolor-producenta";a:6:{s:4:"name";s:19:"pa_kolor-producenta";s:5:"value";s:0:"";s:8:"position";i:36;s:10:"is_visible";i:1;s:12:"is_variation";i:1;s:11:"is_taxonomy";i:1;}s:18:"pa_podtyp-produktu";a:6:{s:4:"name";s:18:"pa_podtyp-produktu";s:5:"value";s:0:"";s:8:"position";i:73;s:10:"is_visible";i:1;s:12:"is_variation";i:1;s:11:"is_taxonomy";i:1;}s:12:"pa_producent";a:6:{s:4:"name";s:12:"pa_producent";s:5:"value";s:0:"";s:8:"position";i:78;s:10:"is_visible";i:1;s:12:"is_variation";i:1;s:11:"is_taxonomy";i:1;}s:8:"pa_seria";a:6:{s:4:"name";s:8:"pa_seria";s:5:"value";s:0:"";s:8:"position";i:95;s:10:"is_visible";i:1;s:12:"is_variation";i:1;s:11:"is_taxonomy";i:1;}s:15:"pa_typ-produktu";a:6:{s:4:"name";s:15:"pa_typ-produktu";s:5:"value";s:0:"";s:8:"position";i:118;s:10:"is_visible";i:1;s:12:"is_variation";i:1;s:11:"is_taxonomy";i:1;}} | Wariant - Gniazdo USB 3.5 mm audio Q.1 | Gniazdka i Łączniki>Hager / Berker>Berker Q.1/Q.3/Q.7
49138 | Gniazdo USB/3,5 mm audio antracyt, aksamit Berker Q.X 3315396089 | Gniazdo USB/3,5 mm audio antracyt, aksamit Berker Q.1/Q.3 3315396089 to eleganckie i praktyczne rozwiązanie, które łączy funkcjonalność z nowoczesnym wzornictwem. Dzięki antracytowemu, aksamitnemu wykończeniu gniazdo to idealnie wpisuje się w estetykę współczesnych wnętrz, a jednoczesna dostępność złącza USB i gniazda audio sprawia, że jest niezwykle uniwersalne w codziennym użytkowaniu. <h2>Dlaczego warto wybrać gniazdo USB/3,5 mm audio antracyt, aksamit Berker Q.1/Q.3 3315396089?</h2> <ul> <li>- Nowoczesne, aksamitne wykończenie w kolorze antracyt</li> <li>- Zintegrowane funkcje: port USB i złącze 3,5 mm audio</li> <li>- Trwała obudowa wykonana z metalu i tworzywa sztucznego</li> <li>- Proste wyjście zapewniające wygodne podłączanie urządzeń</li> <li>- Kompatybilność z seriami Berker Q.1, Q.3 oraz Q.7</li> </ul> Dzięki solidnej budowie i nowoczesnej estetyce, gniazdo to sprawdzi się zarówno w przestrzeniach domowych, jak i profesjonalnych. Zapewnia wygodny dostęp do źródeł zasilania i dźwięku, zachowując przy tym wysokie walory wizualne. To doskonały wybór dla osób ceniących jakość i estetykę na najwyższym poziomie. <h3>Specyfikacja</h3> <ul> <li>- Typ złącza/wtyku: USB</li> <li>- Szerokość: 71 mm</li> <li>- Wysokość: 71 mm</li> <li>- Głębokość: 36,40 mm</li> <li>- Zakres głębokości wbudowania: 24,90 mm</li> <li>- Materiał: Metal, Tworzywo sztuczne</li> <li>- Kolor: Biały</li> <li>- Kod RAL: 9010</li> <li>- Częstotliwość akustyczna: 20 - 20 Hz</li> <li>- Wyjścia: Z wyjściem prostym</li> <li>- Powiązane serie: Berker Q.1, Berker Q.3, Berker Q.7</li> </ul> | 3315396089/HAG | simple | 0 | [8 empty] | HAGER, Fabryczna 10 43-100 Tychy, office@hager.pl | [25 empty] | Biały | Biały aksamit | [36 empty] | USB |  |  |  |  | Berker | [16 empty] | Q.1¦Q.3¦Q.7 | [22 empty] | Gniazda | [25 empty] | a:7:{s:18:"pa_dane-producenta";a:6:{s:4:"name";s:18:"pa_dane-producenta";s:5:"value";s:0:"";s:8:"position";i:9;s:10:"is_visible";i:1;s:12:"is_variation";i:1;s:11:"is_taxonomy";i:1;}s:8:"pa_kolor";a:6:{s:4:"name";s:8:"pa_kolor";s:5:"value";s:0:"";s:8:"position";i:35;s:10:"is_visible";i:1;s:12:"is_variation";i:1;s:11:"is_taxonomy";i:1;}s:19:"pa_kolor-producenta";a:6:{s:4:"name";s:19:"pa_kolor-producenta";s:5:"value";s:0:"";s:8:"position";i:36;s:10:"is_visible";i:1;s:12:"is_variation";i:1;s:11:"is_taxonomy";i:1;}s:18:"pa_podtyp-produktu";a:6:{s:4:"name";s:18:"pa_podtyp-produktu";s:5:"value";s:0:"";s:8:"position";i:73;s:10:"is_visible";i:1;s:12:"is_variation";i:1;s:11:"is_taxonomy";i:1;}s:12:"pa_producent";a:6:{s:4:"name";s:12:"pa_producent";s:5:"value";s:0:"";s:8:"position";i:78;s:10:"is_visible";i:1;s:12:"is_variation";i:1;s:11:"is_taxonomy";i:1;}s:8:"pa_seria";a:6:{s:4:"name";s:8:"pa_seria";s:5:"value";s:0:"";s:8:"position";i:95;s:10:"is_visible";i:1;s:12:"is_variation";i:1;s:11:"is_taxonomy";i:1;}s:15:"pa_typ-produktu";a:6:{s:4:"name";s:15:"pa_typ-produktu";s:5:"value";s:0:"";s:8:"position";i:118;s:10:"is_visible";i:1;s:12:"is_variation";i:1;s:11:"is_taxonomy";i:1;}} | Wariant - Gniazdo USB 3.5 mm audio Q.1 | Gniazdka i Łączniki>Hager / Berker>Berker Q.1/Q.3/Q.7
49139 | Gniazdo USB/3.5 mm audio alu K.1 K.5 3315397003 | Gniazdo USB/3.5 mm audio alu K.5 3315397003 to funkcjonalny i elegancki element instalacyjny, stworzony z myślą o nowoczesnych przestrzeniach użytkowych i mieszkalnych. Dzięki solidnemu wykonaniu z metalu i tworzywa sztucznego oraz klasycznemu wykończeniu w kolorze aluminium, gniazdo to doskonale wpasowuje się w estetykę współczesnych wnętrz. Łączy w sobie dwie istotne funkcje – zasilania i przesyłu dźwięku – co czyni je wyjątkowo praktycznym wyborem. <h2>Co wyróżnia gniazdo USB/3.5 mm audio alu K.5 3315397003?</h2> <ul> <li>- Eleganckie wykończenie w kolorze aluminium (RAL 9006)</li> <li>- Zintegrowane złącza USB i 3,5 mm audio w jednej obudowie</li> <li>- Solidna budowa z wysokiej jakości metalu i tworzywa sztucznego</li> <li>- Proste wyjście ułatwiające dostęp i podłączenie urządzeń</li> <li>- Zgodność z serią Berker K.5 – idealne dopasowanie wizualne</li> </ul> Ten model idealnie sprawdza się w miejscach, gdzie funkcjonalność musi iść w parze z estetyką – w biurach, salach konferencyjnych, hotelach czy nowoczesnych domach. Dzięki swojej wszechstronności i trwałości, gniazdo gwarantuje niezawodne działanie każdego dnia. <h3>Specyfikacja</h3> <ul> <li>- Typ złącza/wtyku: USB</li> <li>- Szerokość: 71 mm</li> <li>- Wysokość: 71 mm</li> <li>- Głębokość: 36,40 mm</li> <li>- Zakres głębokości wbudowania: 24,90 mm</li> <li>- Materiał: Metal, Tworzywo sztuczne</li> <li>- Kolor: Aluminium</li> <li>- Kod RAL: 9006</li> <li>- Częstotliwość akustyczna: 20 - 20 Hz</li> <li>- Wyjścia: Z wyjściem prostym</li> <li>- Powiązane serie: Berker K.5</li> </ul> | 3315397003/HAG | simple | 0 | [8 empty] | HAGER, Fabryczna 10 43-100 Tychy, office@hager.pl | [25 empty] | Szary | Aluminium | [21 empty] | Metal | [14 empty] | USB |  |  |  |  | Berker | [16 empty] | K.1¦K.5 | [22 empty] | Gniazda | [25 empty] | a:8:{s:18:"pa_dane-producenta";a:6:{s:4:"name";s:18:"pa_dane-producenta";s:5:"value";s:0:"";s:8:"position";i:9;s:10:"is_visible";i:1;s:12:"is_variation";i:1;s:11:"is_taxonomy";i:1;}s:8:"pa_kolor";a:6:{s:4:"name";s:8:"pa_kolor";s:5:"value";s:0:"";s:8:"position";i:35;s:10:"is_visible";i:1;s:12:"is_variation";i:1;s:11:"is_taxonomy";i:1;}s:19:"pa_kolor-producenta";a:6:{s:4:"name";s:19:"pa_kolor-producenta";s:5:"value";s:0:"";s:8:"position";i:36;s:10:"is_visible";i:1;s:12:"is_variation";i:1;s:11:"is_taxonomy";i:1;}s:11:"pa_material";a:6:{s:4:"name";s:11:"pa_material";s:5:"value";s:0:"";s:8:"position";i:58;s:10:"is_visible";i:1;s:12:"is_variation";i:1;s:11:"is_taxonomy";i:1;}s:18:"pa_podtyp-produktu";a:6:{s:4:"name";s:18:"pa_podtyp-produktu";s:5:"value";s:0:"";s:8:"position";i:73;s:10:"is_visible";i:1;s:12:"is_variation";i:1;s:11:"is_taxonomy";i:1;}s:12:"pa_producent";a:6:{s:4:"name";s:12:"pa_producent";s:5:"value";s:0:"";s:8:"position";i:78;s:10:"is_visible";i:1;s:12:"is_variation";i:1;s:11:"is_taxonomy";i:1;}s:8:"pa_seria";a:6:{s:4:"name";s:8:"pa_seria";s:5:"value";s:0:"";s:8:"position";i:95;s:10:"is_visible";i:1;s:12:"is_variation";i:1;s:11:"is_taxonomy";i:1;}s:15:"pa_typ-produktu";a:6:{s:4:"name";s:15:"pa_typ-produktu";s:5:"value";s:0:"";s:8:"position";i:118;s:10:"is_visible";i:1;s:12:"is_variation";i:1;s:11:"is_taxonomy";i:1;}} | Wariant - Gniazdo USB 3.5 mm audio K.5 | Gniazdka i Łączniki>Hager / Berker>Berker K.1/K.5
49140 | Gniazdo USB 3,5 mm Audio stal szlachetna, lakierowany K.1 K.5 3315397004 | Gniazdo USB / 3,5 mm Audio stal szlachetna, lakierowany K.5 3315397004 to elegancki i funkcjonalny element nowoczesnych instalacji, który zapewnia szybki dostęp do zasilania USB oraz połączeń audio. Wyróżnia się solidnym wykonaniem ze stali szlachetnej oraz starannie lakierowaną powierzchnią, dzięki czemu pasuje idealnie do wnętrz o wysokim standardzie wykończenia. Jego uniwersalność sprawia, że doskonale odnajduje się zarówno w przestrzeniach prywatnych, jak i komercyjnych. <h2>Dlaczego warto wybrać gniazdo USB / 3,5 mm Audio stal szlachetna, lakierowany K.5 3315397004?</h2> <ul> <li>- Nowoczesne wykończenie ze stali szlachetnej w eleganckim kolorze</li> <li>- Połączenie funkcjonalnych portów: USB oraz 3,5 mm Audio</li> <li>- Wytrzymała konstrukcja z metalu, tworzywa sztucznego i stali szlachetnej</li> <li>- Proste i wygodne wyjście zapewniające szybki dostęp</li> <li>- Zgodność z serią Berker K.5, gwarantująca spójność wizualną instalacji</li> </ul> Dzięki połączeniu stylowego wyglądu i praktyczności, produkt ten idealnie wpisuje się w potrzeby użytkowników ceniących komfort i nowoczesny design. To świetne rozwiązanie do biur, pokoi multimedialnych oraz przestrzeni publicznych, gdzie estetyka idzie w parze z niezawodnością. <h3>Specyfikacja</h3> <ul> <li>- Typ złącza/wtyku: USB</li> <li>- Szerokość: 71 mm</li> <li>- Wysokość: 71 mm</li> <li>- Głębokość: 36,40 mm</li> <li>- Zakres głębokości wbudowania: 24,90 mm</li> <li>- Materiał: Metal, Tworzywo sztuczne, Stal szlachetna</li> <li>- Kolor: Stal szlachetna</li> <li>- Kod RAL: 9022</li> <li>- Częstotliwość akustyczna: 20 - 20 Hz</li> <li>- Wyjścia: Z wyjściem prostym</li> <li>- Powiązane serie: Berker K.5</li> </ul> | 3315397004/HAG | simple | 0 | [8 empty] | HAGER, Fabryczna 10 43-100 Tychy, office@hager.pl | [25 empty] | Szary | Stal szlachetna, lakierowany | [21 empty] | Metal | [14 empty] | USB |  |  |  |  | Berker | [16 empty] | K.1¦K.5 | [22 empty] | Gniazda | [25 empty] | a:8:{s:18:"pa_dane-producenta";a:6:{s:4:"name";s:18:"pa_dane-producenta";s:5:"value";s:0:"";s:8:"position";i:9;s:10:"is_visible";i:1;s:12:"is_variation";i:1;s:11:"is_taxonomy";i:1;}s:8:"pa_kolor";a:6:{s:4:"name";s:8:"pa_kolor";s:5:"value";s:0:"";s:8:"position";i:35;s:10:"is_visible";i:1;s:12:"is_variation";i:1;s:11:"is_taxonomy";i:1;}s:19:"pa_kolor-producenta";a:6:{s:4:"name";s:19:"pa_kolor-producenta";s:5:"value";s:0:"";s:8:"position";i:36;s:10:"is_visible";i:1;s:12:"is_variation";i:1;s:11:"is_taxonomy";i:1;}s:11:"pa_material";a:6:{s:4:"name";s:11:"pa_material";s:5:"value";s:0:"";s:8:"position";i:58;s:10:"is_visible";i:1;s:12:"is_variation";i:1;s:11:"is_taxonomy";i:1;}s:18:"pa_podtyp-produktu";a:6:{s:4:"name";s:18:"pa_podtyp-produktu";s:5:"value";s:0:"";s:8:"position";i:73;s:10:"is_visible";i:1;s:12:"is_variation";i:1;s:11:"is_taxonomy";i:1;}s:12:"pa_producent";a:6:{s:4:"name";s:12:"pa_producent";s:5:"value";s:0:"";s:8:"position";i:78;s:10:"is_visible";i:1;s:12:"is_variation";i:1;s:11:"is_taxonomy";i:1;}s:8:"pa_seria";a:6:{s:4:"name";s:8:"pa_seria";s:5:"value";s:0:"";s:8:"position";i:95;s:10:"is_visible";i:1;s:12:"is_variation";i:1;s:11:"is_taxonomy";i:1;}s:15:"pa_typ-produktu";a:6:{s:4:"name";s:15:"pa_typ-produktu";s:5:"value";s:0:"";s:8:"position";i:118;s:10:"is_visible";i:1;s:12:"is_variation";i:1;s:11:"is_taxonomy";i:1;}} | Wariant - Gniazdo USB 3.5 mm audio K.5 | Gniazdka i Łączniki>Hager / Berker>Berker K.1/K.5
49141 | Gniazdo USB 3,5 mm Audio antracyt, mat K.1 K.5 3315397006 | Gniazdo USB / 3,5 mm Audio antracyt, mat K.1 3315397006 to nowoczesny element instalacyjny, który łączy w sobie wygodę i funkcjonalność w jednej kompaktowej formie. Zaprojektowane z myślą o estetyce i praktyczności, doskonale sprawdza się w nowoczesnych wnętrzach, oferując łatwy dostęp do złącza USB i wejścia audio. Matowe wykończenie w kolorze antracyt dodaje elegancji i subtelnie komponuje się z nowoczesnymi aranżacjami. <h2>Dlaczego warto wybrać gniazdo USB / 3,5 mm Audio antracyt, mat K.1 3315397006?</h2> <ul> <li>- Stylowe, matowe wykończenie w odcieniu antracytu</li> <li>- Praktyczne połączenie portu USB i gniazda 3,5 mm audio w jednym elemencie</li> <li>- Solidna konstrukcja z metalu i tworzywa sztucznego</li> <li>- Wbudowane wyjście proste umożliwiające wygodne podłączenia</li> <li>- Kompatybilność z serią Berker K.1</li> </ul> To gniazdo idealnie nadaje się do zastosowania w przestrzeniach biurowych, pokojach multimedialnych, a także w domach, gdzie liczy się wygodny dostęp do źródeł zasilania i dźwięku. Dzięki przemyślanej konstrukcji i eleganckiemu wykończeniu, produkt łączy nowoczesną estetykę z funkcjonalnością. <h3>Specyfikacja</h3> <ul> <li>- Typ złącza/wtyku: USB</li> <li>- Szerokość: 71 mm</li> <li>- Wysokość: 71 mm</li> <li>- Głębokość: 36,40 mm</li> <li>- Zakres głębokości wbudowania: 24,90 mm</li> <li>- Materiał: Metal, Tworzywo sztuczne</li> <li>- Kolor: Antracyt</li> <li>- Kod RAL: 7021</li> <li>- Częstotliwość akustyczna: 20 - 20 Hz</li> <li>- Wyjścia: Z wyjściem prostym</li> <li>- Powiązane serie: Berker K.1</li> </ul> | 3315397006/HAG | simple | 0 | [8 empty] | HAGER, Fabryczna 10 43-100 Tychy, office@hager.pl | [25 empty] | Czarny | Antracyt mat | [36 empty] | USB |  |  |  |  | Berker | [16 empty] | K.1¦K.5 | [22 empty] | Gniazda | [25 empty] | a:7:{s:18:"pa_dane-producenta";a:6:{s:4:"name";s:18:"pa_dane-producenta";s:5:"value";s:0:"";s:8:"position";i:9;s:10:"is_visible";i:1;s:12:"is_variation";i:1;s:11:"is_taxonomy";i:1;}s:8:"pa_kolor";a:6:{s:4:"name";s:8:"pa_kolor";s:5:"value";s:0:"";s:8:"position";i:35;s:10:"is_visible";i:1;s:12:"is_variation";i:1;s:11:"is_taxonomy";i:1;}s:19:"pa_kolor-producenta";a:6:{s:4:"name";s:19:"pa_kolor-producenta";s:5:"value";s:0:"";s:8:"position";i:36;s:10:"is_visible";i:1;s:12:"is_variation";i:1;s:11:"is_taxonomy";i:1;}s:18:"pa_podtyp-produktu";a:6:{s:4:"name";s:18:"pa_podtyp-produktu";s:5:"value";s:0:"";s:8:"position";i:73;s:10:"is_visible";i:1;s:12:"is_variation";i:1;s:11:"is_taxonomy";i:1;}s:12:"pa_producent";a:6:{s:4:"name";s:12:"pa_producent";s:5:"value";s:0:"";s:8:"position";i:78;s:10:"is_visible";i:1;s:12:"is_variation";i:1;s:11:"is_taxonomy";i:1;}s:8:"pa_seria";a:6:{s:4:"name";s:8:"pa_seria";s:5:"value";s:0:"";s:8:"position";i:95;s:10:"is_visible";i:1;s:12:"is_variation";i:1;s:11:"is_taxonomy";i:1;}s:15:"pa_typ-produktu";a:6:{s:4:"name";s:15:"pa_typ-produktu";s:5:"value";s:0:"";s:8:"position";i:118;s:10:"is_visible";i:1;s:12:"is_variation";i:1;s:11:"is_taxonomy";i:1;}} | Wariant - Gniazdo USB 3 5 mm Audio K.1 | Gniazdka i Łączniki>Hager / Berker>Berker K.1/K.5
49142 | Gniazdo USB 3,5 mm Audio biały, połysk K.1 K.5 3315397009 | Gniazdo USB / 3,5 mm Audio biały, połysk K.1 3315397009 to estetyczne i nowoczesne rozwiązanie, które sprawdzi się zarówno w domowych, jak i biurowych wnętrzach. Dzięki połączeniu funkcjonalności i wysokiej jakości wykonania, idealnie wpisuje się w potrzeby użytkowników ceniących niezawodność i stylowy wygląd. Produkt wyróżnia się uniwersalnym białym kolorem z eleganckim połyskiem oraz łatwością montażu. <h2>Dlaczego warto wybrać Gniazdo USB / 3,5 mm Audio biały, połysk K.1 3315397009?</h2> <ul> <li>- Gniazdo USB / 3,5 mm Audio biały, połysk K.1 3315397009 oferuje połączenie dwóch typów wejść w jednej, zwartej formie</li> <li>- Kompatybilność z serią Berker K.1 zapewnia spójność wizualną instalacji</li> <li>- Eleganckie, błyszczące wykończenie w klasycznym odcieniu bieli</li> <li>- Wysokiej jakości materiały: metal i tworzywo sztuczne</li> <li>- Praktyczne złącze z wyjściem prostym umożliwia wygodne użytkowanie</li> </ul> Produkt został stworzony z myślą o użytkownikach szukających funkcjonalnych i estetycznych rozwiązań do nowoczesnych przestrzeni. Niezależnie od tego, czy będzie montowany w salonie, biurze czy pokoju odsłuchowym – doskonale spełni swoje zadanie, oferując dostęp do dźwięku i ładowania w jednym punkcie. <h3>Specyfikacja</h3> <ul> <li>- Typ złącza/wtyku: USB</li> <li>- Szerokość: 71 mm</li> <li>- Wysokość: 71 mm</li> <li>- Głębokość: 36,40 mm</li> <li>- Zakres głębokości wbudowania: 24,90 mm</li> <li>- Materiał: Metal, Tworzywo sztuczne</li> <li>- Kolor: Biały</li> <li>- Kod RAL: 9010</li> <li>- Częstotliwość akustyczna: 20 - 20 Hz</li> <li>- Wyjścia: Z wyjściem prostym</li> <li>- Seria: Berker K.1</li> </ul> | 3315397009/HAG | simple | 0 | [8 empty] | HAGER, Fabryczna 10 43-100 Tychy, office@hager.pl | [25 empty] | Biały | Biały połysk | [36 empty] | USB |  |  |  |  | Berker | [16 empty] | K.1¦K.5 | [22 empty] | Gniazda | [25 empty] | a:7:{s:18:"pa_dane-producenta";a:6:{s:4:"name";s:18:"pa_dane-producenta";s:5:"value";s:0:"";s:8:"position";i:9;s:10:"is_visible";i:1;s:12:"is_variation";i:1;s:11:"is_taxonomy";i:1;}s:8:"pa_kolor";a:6:{s:4:"name";s:8:"pa_kolor";s:5:"value";s:0:"";s:8:"position";i:35;s:10:"is_visible";i:1;s:12:"is_variation";i:1;s:11:"is_taxonomy";i:1;}s:19:"pa_kolor-producenta";a:6:{s:4:"name";s:19:"pa_kolor-producenta";s:5:"value";s:0:"";s:8:"position";i:36;s:10:"is_visible";i:1;s:12:"is_variation";i:1;s:11:"is_taxonomy";i:1;}s:18:"pa_podtyp-produktu";a:6:{s:4:"name";s:18:"pa_podtyp-produktu";s:5:"value";s:0:"";s:8:"position";i:73;s:10:"is_visible";i:1;s:12:"is_variation";i:1;s:11:"is_taxonomy";i:1;}s:12:"pa_producent";a:6:{s:4:"name";s:12:"pa_producent";s:5:"value";s:0:"";s:8:"position";i:78;s:10:"is_visible";i:1;s:12:"is_variation";i:1;s:11:"is_taxonomy";i:1;}s:8:"pa_seria";a:6:{s:4:"name";s:8:"pa_seria";s:5:"value";s:0:"";s:8:"position";i:95;s:10:"is_visible";i:1;s:12:"is_variation";i:1;s:11:"is_taxonomy";i:1;}s:15:"pa_typ-produktu";a:6:{s:4:"name";s:15:"pa_typ-produktu";s:5:"value";s:0:"";s:8:"position";i:118;s:10:"is_visible";i:1;s:12:"is_variation";i:1;s:11:"is_taxonomy";i:1;}} | Wariant - Gniazdo USB 3 5 mm Audio K.1 | Gniazdka i Łączniki>Hager / Berker>Berker K.1/K.5
49143 | Gniazdo USB 3,5 mm Audio kremowy, połysk B.X 3315398982 | Gniazdo USB / 3,5 mm Audio kremowy, połysk S.1 3315398982 to połączenie nowoczesnej technologii i klasycznej estetyki, które doskonale sprawdza się w codziennym użytkowaniu. Jego kremowa, błyszcząca powierzchnia znakomicie komponuje się z eleganckimi wnętrzami, oferując przy tym funkcjonalność niezbędną w dzisiejszym środowisku multimedialnym. Idealne do użytku domowego i biurowego – gdzie liczy się zarówno wygląd, jak i wydajność. <h2>Dlaczego warto wybrać gniazdo USB / 3,5 mm Audio kremowy, połysk S.1 3315398982?</h2> <ul> <li>- Gniazdo USB / 3,5 mm Audio kremowy, połysk S.1 3315398982 zapewnia obsługę dwóch najczęściej wykorzystywanych złączy – jack 3,5 mm oraz USB</li> <li>- Pozłacane styki jack gwarantują wyższą jakość dźwięku i odporność na korozję</li> <li>- Wysoka prędkość przesyłu danych przez port USB – aż do 5 Gbit/s</li> <li>- Kompatybilność z popularnymi seriami Berker B.Kwadrat, B.3 i B.7</li> <li>- Montaż bez łapek rozporowych ułatwia instalację nawet w ciasnych przestrzeniach</li> </ul> Produkt idealnie łączy nowoczesną funkcjonalność z ponadczasowym wyglądem. Dzięki możliwości jednoczesnego podłączenia audio i USB sprawdzi się zarówno w domowym salonie, jak i sali konferencyjnej. Subtelny kremowy kolor w połysku wprowadza elegancję bez dominacji. <h3>Specyfikacja</h3> <ul> <li>- podwójne gniazdo jack pozłacane 3,5 mm, stereo</li> <li>- Zakres częstotliwości audio: 20 Hz…20 kHz</li> <li>- Prędkość przesyłu przez USB: maks. 5 Gbit/s</li> <li>- Kolor: kremowy</li> <li>- Kolor RAL: RAL 1013</li> <li>- Materiał: Tworzywo / metal</li> <li>- Powierzchnia: połysk</li> <li>- Montaż: bez łapek rozporowych</li> <li>- Główna linia projektowa: B.Kwadrat/B.3/B.7</li> <li>- Wtórna linia projektowa: B.Kwadrat, Berker B.3, Berker B.7</li> </ul> | 3315398982/HAG | simple | 0 | [8 empty] | HAGER, Fabryczna 10 43-100 Tychy, office@hager.pl | [25 empty] | Beżowy | [37 empty] | USB |  |  |  |  | Berker | [16 empty] | B. Kwadrat¦B.3¦B.7 | [22 empty] | Gniazda | [25 empty] | a:6:{s:18:"pa_dane-producenta";a:6:{s:4:"name";s:18:"pa_dane-producenta";s:5:"value";s:0:"";s:8:"position";i:9;s:10:"is_visible";i:1;s:12:"is_variation";i:1;s:11:"is_taxonomy";i:1;}s:8:"pa_kolor";a:6:{s:4:"name";s:8:"pa_kolor";s:5:"value";s:0:"";s:8:"position";i:35;s:10:"is_visible";i:1;s:12:"is_variation";i:1;s:11:"is_taxonomy";i:1;}s:18:"pa_podtyp-produktu";a:6:{s:4:"name";s:18:"pa_podtyp-produktu";s:5:"value";s:0:"";s:8:"position";i:73;s:10:"is_visible";i:1;s:12:"is_variation";i:1;s:11:"is_taxonomy";i:1;}s:12:"pa_producent";a:6:{s:4:"name";s:12:"pa_producent";s:5:"value";s:0:"";s:8:"position";i:78;s:10:"is_visible";i:1;s:12:"is_variation";i:1;s:11:"is_taxonomy";i:1;}s:8:"pa_seria";a:6:{s:4:"name";s:8:"pa_seria";s:5:"value";s:0:"";s:8:"position";i:95;s:10:"is_visible";i:1;s:12:"is_variation";i:1;s:11:"is_taxonomy";i:1;}s:15:"pa_typ-produktu";a:6:{s:4:"name";s:15:"pa_typ-produktu";s:5:"value";s:0:"";s:8:"position";i:118;s:10:"is_visible";i:1;s:12:"is_variation";i:1;s:11:"is_taxonomy";i:1;}} |  | Gniazdka i Łączniki>Hager / Berker>Berker B.3/B.7¦Gniazdka i Łączniki>Hager / Berker>Berker B.Kwadrat/S.1
49144 | Gniazdo USB 3,5 mm Audio biały, połysk B.X 3315398989 | Gniazdo USB / 3,5 mm Audio biały, połysk S.1/B.1/B.3/B.7 3315398989 to nowoczesny i estetyczny sposób na podłączenie urządzeń multimedialnych bez potrzeby sięgania po nieporęczne przedłużacze. Dzięki eleganckiemu połyskującemu wykończeniu i neutralnemu kolorowi, idealnie wkomponowuje się w nowoczesne wnętrza i pasuje do popularnych serii osprzętu Berker. <h2>Co wyróżnia gniazdo USB / 3,5 mm Audio biały, połysk S.1/B.1/B.3/B.7 3315398989?</h2> <ul> <li>- Gniazdo USB / 3,5 mm Audio biały, połysk S.1/B.1/B.3/B.7 3315398989 to połączenie funkcjonalności i stylu</li> <li>- Kompatybilne z nowoczesnym sprzętem audio i urządzeniami mobilnymi</li> <li>- Montaż podtynkowy zapewnia estetyczne wykończenie</li> <li>- Dedykowane do popularnych serii B.Kwadrat: S.1, B.1, B.3, B.7</li> <li>- Biały kolor w połysku pasuje do większości aranżacji</li> </ul> Rozwiązanie to sprawdza się doskonale zarówno w domu, jak i w przestrzeniach komercyjnych. Dzięki uniwersalnemu złączu USB oraz wejściu jack 3,5 mm, umożliwia łatwe podłączenie urządzeń takich jak słuchawki, głośniki czy smartfony, bez konieczności korzystania z dodatkowych adapterów. <h3>Specyfikacja</h3> <ul> <li>- Kod producenta: 3315398989</li> <li>- EAN: 4011334341611</li> <li>- Seria: B.Kwadrat (kompatybilne z S.1, B.1, B.3, B.7)</li> <li>- Kolor: Biały połysk</li> <li>- Gwarancja: 24 miesiące</li> <li>- Typ montażu: Podtynkowy</li> <li>- Stopień ochrony: IP20</li> <li>- Materiał: Tworzywo sztuczne</li> <li>- Ramka w zestawie: Nie</li> </ul> | 3315398989/HAG | simple | 0 | [8 empty] | HAGER, Fabryczna 10 43-100 Tychy, office@hager.pl | [25 empty] | Biały | Biały połysk | [36 empty] | USB |  |  |  |  | Berker | [16 empty] | B. Kwadrat¦B.3¦B.7 | [22 empty] | Gniazda | [25 empty] | a:7:{s:18:"pa_dane-producenta";a:6:{s:4:"name";s:18:"pa_dane-producenta";s:5:"value";s:0:"";s:8:"position";i:9;s:10:"is_visible";i:1;s:12:"is_variation";i:1;s:11:"is_taxonomy";i:1;}s:8:"pa_kolor";a:6:{s:4:"name";s:8:"pa_kolor";s:5:"value";s:0:"";s:8:"position";i:35;s:10:"is_visible";i:1;s:12:"is_variation";i:1;s:11:"is_taxonomy";i:1;}s:19:"pa_kolor-producenta";a:6:{s:4:"name";s:19:"pa_kolor-producenta";s:5:"value";s:0:"";s:8:"position";i:36;s:10:"is_visible";i:1;s:12:"is_variation";i:1;s:11:"is_taxonomy";i:1;}s:18:"pa_podtyp-produktu";a:6:{s:4:"name";s:18:"pa_podtyp-produktu";s:5:"value";s:0:"";s:8:"position";i:73;s:10:"is_visible";i:1;s:12:"is_variation";i:1;s:11:"is_taxonomy";i:1;}s:12:"pa_producent";a:6:{s:4:"name";s:12:"pa_producent";s:5:"value";s:0:"";s:8:"position";i:78;s:10:"is_visible";i:1;s:12:"is_variation";i:1;s:11:"is_taxonomy";i:1;}s:8:"pa_seria";a:6:{s:4:"name";s:8:"pa_seria";s:5:"value";s:0:"";s:8:"position";i:95;s:10:"is_visible";i:1;s:12:"is_variation";i:1;s:11:"is_taxonomy";i:1;}s:15:"pa_typ-produktu";a:6:{s:4:"name";s:15:"pa_typ-produktu";s:5:"value";s:0:"";s:8:"position";i:118;s:10:"is_visible";i:1;s:12:"is_variation";i:1;s:11:"is_taxonomy";i:1;}} | Wariant - Gniazdo USB 3 5 mm Audio B.1 | Gniazdka i Łączniki>Hager / Berker>Berker B.3/B.7¦Gniazdka i Łączniki>Hager / Berker>Berker B.Kwadrat/S.1
49147 | Gniazdo VGA biały, mat B.X 3315401909 | Gniazdo VGA biały, mat S.1/B.1/B.3/B.7 Glas 3315401909 to funkcjonalny i estetycznie zaprojektowany element osprzętu elektroinstalacyjnego, idealny do zastosowania w nowoczesnych instalacjach multimedialnych. Wyróżnia się precyzyjnym wykonaniem, uniwersalnym designem oraz wysoką jakością użytych materiałów. <h2>Co wyróżnia gniazdo VGA biały, mat S.1/B.1/B.3/B.7 Glas 3315401909?</h2> <ul> <li>- Gniazdo VGA biały, mat S.1/B.1/B.3/B.7 Glas 3315401909 zapewnia szybkie i stabilne połączenie VGA</li> <li>- Matowe wykończenie i klasyczny biały kolor ułatwiają dopasowanie do każdego wnętrza</li> <li>- Kompaktowe wymiary umożliwiają wygodny montaż w standardowych puszkach podtynkowych</li> <li>- Wysoka częstotliwość pracy do 160 MHz gwarantuje czystość sygnału wideo</li> <li>- Trwała konstrukcja z metalu i tworzywa sztucznego zwiększa żywotność produktu</li> </ul> Rozwiązanie to jest doskonałym wyborem do sal konferencyjnych, biur, szkół oraz nowoczesnych domów, gdzie niezawodność i estetyka idą w parze z funkcjonalnością. Pozwala na wygodne podłączenie urządzeń wyposażonych w złącze VGA, takich jak monitory, projektory czy komputery. <h3>Specyfikacja</h3> <ul> <li>- Typ złącza/wtyku: VGA</li> <li>- Szerokość: 71 mm</li> <li>- Wysokość: 71 mm</li> <li>- Głębokość: 23,50 mm</li> <li>- Wbudowane puszki podtynkowe: 14 mm</li> <li>- Zakres głębokości wbudowania: 12 mm</li> <li>- Materiał: Metal, Tworzywo sztuczne</li> <li>- Kolor: Biały</li> <li>- Kod RAL: 9010</li> <li>- Częstotliwość wideo: 160 MHz</li> <li>- Wyjścia: Z wyjściem prostym</li> </ul> | 3315401909/HAG | simple | 0 | [8 empty] | HAGER, Fabryczna 10 43-100 Tychy, office@hager.pl | [25 empty] | Biały | [42 empty] | Berker | [16 empty] | B. Kwadrat¦B.3¦B.7 | [22 empty] | Gniazda | [25 empty] | a:5:{s:18:"pa_dane-producenta";a:6:{s:4:"name";s:18:"pa_dane-producenta";s:5:"value";s:0:"";s:8:"position";i:9;s:10:"is_visible";i:1;s:12:"is_variation";i:1;s:11:"is_taxonomy";i:1;}s:8:"pa_kolor";a:6:{s:4:"name";s:8:"pa_kolor";s:5:"value";s:0:"";s:8:"position";i:35;s:10:"is_visible";i:1;s:12:"is_variation";i:1;s:11:"is_taxonomy";i:1;}s:12:"pa_producent";a:6:{s:4:"name";s:12:"pa_producent";s:5:"value";s:0:"";s:8:"position";i:78;s:10:"is_visible";i:1;s:12:"is_variation";i:1;s:11:"is_taxonomy";i:1;}s:8:"pa_seria";a:6:{s:4:"name";s:8:"pa_seria";s:5:"value";s:0:"";s:8:"position";i:95;s:10:"is_visible";i:1;s:12:"is_variation";i:1;s:11:"is_taxonomy";i:1;}s:15:"pa_typ-produktu";a:6:{s:4:"name";s:15:"pa_typ-produktu";s:5:"value";s:0:"";s:8:"position";i:118;s:10:"is_visible";i:1;s:12:"is_variation";i:1;s:11:"is_taxonomy";i:1;}} |  | Gniazdka i Łączniki>Hager / Berker>Berker 1930/Glasserie¦Gniazdka i Łączniki>Hager / Berker>Berker B.3/B.7¦Gniazdka i Łączniki>Hager / Berker>Berker B.Kwadrat/S.1
49150 | Gniazdo VGA, alu aksamit, lakierowany Q.X 3315406084 | Gniazdo VGA, alu aksamit, lakierowany Q.1/Q.3 3315406084 to produkt zaprojektowany z myślą o nowoczesnych wnętrzach i wymagających użytkownikach. Dzięki połączeniu eleganckiego wykończenia w odcieniu aluminium z solidną konstrukcją, idealnie sprawdza się w systemach audiowizualnych w biurach, salach prezentacyjnych czy domowych przestrzeniach multimedialnych. Jego estetyczna powierzchnia współgra z najnowszymi trendami aranżacyjnymi, a montaż podtynkowy gwarantuje dyskrecję i porządek. <h2>Co wyróżnia gniazdo VGA, alu aksamit, lakierowany Q.1/Q.3 3315406084?</h2> <ul> <li>- Gniazdo VGA, alu aksamit, lakierowany Q.1/Q.3 3315406084 obsługuje sygnał VGA o częstotliwości do 160 MHz</li> <li>- Wykończenie w kolorze aluminium (RAL 9006) z aksamitną, lakierowaną powierzchnią</li> <li>- Kompatybilność z puszkami podtynkowymi o głębokości 14 mm</li> <li>- Uniwersalne zastosowanie w systemach audiowizualnych</li> <li>- Solidna budowa z metalu i tworzywa sztucznego zapewniająca trwałość</li> </ul> To eleganckie i funkcjonalne gniazdo idealnie pasuje do serii Berker Q.1, Q.3 oraz Q.7, stanowiąc spójny element nowoczesnych instalacji. Jego przemyślany projekt pozwala na estetyczne i bezpieczne doprowadzenie sygnału wideo do urządzeń wysokiej klasy. <h3>Specyfikacja</h3> <ul> <li>- Typ złącza: VGA</li> <li>- Szerokość: 71 mm</li> <li>- Wysokość: 71 mm</li> <li>- Głębokość: 23,50 mm</li> <li>- Wbudowane puszki podtynkowe: 14 mm</li> <li>- Zakres głębokości wbudowania: 12 mm</li> <li>- Materiał: Metal, Tworzywo sztuczne</li> <li>- Kolor: Aluminium (RAL 9006)</li> <li>- Częstotliwość wideo: 160 MHz</li> <li>- Wyjście: Proste</li> </ul> | 3315406084/HAG | simple | 0 | [8 empty] | HAGER, Fabryczna 10 43-100 Tychy, office@hager.pl | [25 empty] | Szary | Aluminium aksamit, lakierowany | [21 empty] | Metal | [19 empty] | Berker | [16 empty] | Q.1¦Q.3¦Q.7 | [22 empty] | Gniazda | [25 empty] | a:7:{s:18:"pa_dane-producenta";a:6:{s:4:"name";s:18:"pa_dane-producenta";s:5:"value";s:0:"";s:8:"position";i:9;s:10:"is_visible";i:1;s:12:"is_variation";i:1;s:11:"is_taxonomy";i:1;}s:8:"pa_kolor";a:6:{s:4:"name";s:8:"pa_kolor";s:5:"value";s:0:"";s:8:"position";i:35;s:10:"is_visible";i:1;s:12:"is_variation";i:1;s:11:"is_taxonomy";i:1;}s:19:"pa_kolor-producenta";a:6:{s:4:"name";s:19:"pa_kolor-producenta";s:5:"value";s:0:"";s:8:"position";i:36;s:10:"is_visible";i:1;s:12:"is_variation";i:1;s:11:"is_taxonomy";i:1;}s:11:"pa_material";a:6:{s:4:"name";s:11:"pa_material";s:5:"value";s:0:"";s:8:"position";i:58;s:10:"is_visible";i:1;s:12:"is_variation";i:1;s:11:"is_taxonomy";i:1;}s:12:"pa_producent";a:6:{s:4:"name";s:12:"pa_producent";s:5:"value";s:0:"";s:8:"position";i:78;s:10:"is_visible";i:1;s:12:"is_variation";i:1;s:11:"is_taxonomy";i:1;}s:8:"pa_seria";a:6:{s:4:"name";s:8:"pa_seria";s:5:"value";s:0:"";s:8:"position";i:95;s:10:"is_visible";i:1;s:12:"is_variation";i:1;s:11:"is_taxonomy";i:1;}s:15:"pa_typ-produktu";a:6:{s:4:"name";s:15:"pa_typ-produktu";s:5:"value";s:0:"";s:8:"position";i:118;s:10:"is_visible";i:1;s:12:"is_variation";i:1;s:11:"is_taxonomy";i:1;}} | Wariant - Gniazdo VGA | Gniazdka i Łączniki>Hager / Berker>Berker Q.1/Q.3/Q.7
49151 | Gniazdo VGA; antracyt, aksamit; Berker Q.X 3315406086 | Gniazdo VGA; antracyt, aksamit; Berker Q.1/Q.3 3315406086 to idealne rozwiązanie dla użytkowników poszukujących wysokiej jakości komponentów do systemów audiowizualnych. Starannie zaprojektowane, zapewnia bezproblemowe połączenie VGA w estetycznej i nowoczesnej formie. Jego matowa, antracytowa powierzchnia doskonale wpisuje się w eleganckie aranżacje wnętrz, jednocześnie oferując wysoką funkcjonalność i solidność wykonania. <h2>Co wyróżnia gniazdo VGA; antracyt, aksamit; Berker Q.1/Q.3 3315406086?</h2> <ul> <li>- Gniazdo VGA; antracyt, aksamit; Berker Q.1/Q.3 3315406086 obsługuje częstotliwość wideo do 160 MHz</li> <li>- Estetyczne wykończenie w kolorze antracytowym o kodzie RAL 7021</li> <li>- Kompatybilność z nowoczesnymi instalacjami wideo</li> <li>- Solidna konstrukcja z metalu i tworzywa sztucznego</li> <li>- Prosty montaż w puszce podtynkowej o głębokości 14 mm</li> </ul> To gniazdo świetnie sprawdzi się w biurach, salach konferencyjnych oraz w domowych systemach kina domowego, oferując nie tylko niezawodność połączenia VGA, ale też wyjątkowy wygląd zgodny z linią wzorniczą Berker Q.1/Q.3. Jego zastosowanie gwarantuje profesjonalny standard instalacji multimedialnych. <h3>Specyfikacja</h3> <ul> <li>- Typ złącza: VGA</li> <li>- Szerokość: 71 mm</li> <li>- Wysokość: 71 mm</li> <li>- Głębokość: 23,50 mm</li> <li>- Wbudowane puszki podtynkowe: 14 mm</li> <li>- Zakres głębokości wbudowania: 12 mm</li> <li>- Materiał: Metal, Tworzywo sztuczne</li> <li>- Kolor: Antracyt (RAL 7021)</li> <li>- Częstotliwość wideo: 160 MHz</li> <li>- Wyjście: Proste</li> </ul> | 3315406086/HAG | simple | 0 | [8 empty] | HAGER, Fabryczna 10 43-100 Tychy, office@hager.pl | [25 empty] | Czarny | Antracyt aksamit | [41 empty] | Berker | [16 empty] | Q.1¦Q.3¦Q.7 | [22 empty] | Gniazda | [25 empty] | a:6:{s:18:"pa_dane-producenta";a:6:{s:4:"name";s:18:"pa_dane-producenta";s:5:"value";s:0:"";s:8:"position";i:9;s:10:"is_visible";i:1;s:12:"is_variation";i:1;s:11:"is_taxonomy";i:1;}s:8:"pa_kolor";a:6:{s:4:"name";s:8:"pa_kolor";s:5:"value";s:0:"";s:8:"position";i:35;s:10:"is_visible";i:1;s:12:"is_variation";i:1;s:11:"is_taxonomy";i:1;}s:19:"pa_kolor-producenta";a:6:{s:4:"name";s:19:"pa_kolor-producenta";s:5:"value";s:0:"";s:8:"position";i:36;s:10:"is_visible";i:1;s:12:"is_variation";i:1;s:11:"is_taxonomy";i:1;}s:12:"pa_producent";a:6:{s:4:"name";s:12:"pa_producent";s:5:"value";s:0:"";s:8:"position";i:78;s:10:"is_visible";i:1;s:12:"is_variation";i:1;s:11:"is_taxonomy";i:1;}s:8:"pa_seria";a:6:{s:4:"name";s:8:"pa_seria";s:5:"value";s:0:"";s:8:"position";i:95;s:10:"is_visible";i:1;s:12:"is_variation";i:1;s:11:"is_taxonomy";i:1;}s:15:"pa_typ-produktu";a:6:{s:4:"name";s:15:"pa_typ-produktu";s:5:"value";s:0:"";s:8:"position";i:118;s:10:"is_visible";i:1;s:12:"is_variation";i:1;s:11:"is_taxonomy";i:1;}} | Wariant - Gniazdo VGA | Gniazdka i Łączniki>Hager / Berker>Berker Q.1/Q.3/Q.7
49156 | Gniazdo VGA biały, połysk K.1 K.5 3315407009 | Gniazdo VGA biały, połysk K.1 3315407009 to estetyczne i funkcjonalne rozwiązanie dedykowane do nowoczesnych instalacji multimedialnych. Doskonale sprawdzi się w biurach, salach konferencyjnych oraz domowych systemach AV, zapewniając niezawodne połączenie z urządzeniami wideo. <h2>Co wyróżnia gniazdo VGA biały, połysk K.1 3315407009?</h2> <ul> <li>- Gniazdo VGA biały, połysk K.1 3315407009 obsługuje sygnał wideo o częstotliwości do 160 MHz</li> <li>- Wysoka estetyka wykonania – biały połysk w kolorze RAL 9010</li> <li>- Solidna konstrukcja z metalu i tworzywa sztucznego</li> <li>- Kompaktowe wymiary ułatwiające montaż – szerokość i wysokość 71 mm</li> <li>- Przeznaczone do podtynkowych puszek o głębokości od 12 mm</li> </ul> Produkt wyróżnia się nie tylko jakością wykonania, ale również uniwersalnością zastosowania. Dzięki standardowi VGA nadaje się do podłączenia monitorów, projektorów i innych urządzeń multimedialnych, oferując stabilne i niezawodne przesyłanie obrazu. <h3>Specyfikacja</h3> <ul> <li>- Typ złącza/wtyku: VGA</li> <li>- Szerokość: 71 mm</li> <li>- Wysokość: 71 mm</li> <li>- Głębokość: 23,50 mm</li> <li>- Wbudowane puszki podtynkowe: 14 mm</li> <li>- Zakres głębokości wbudowania: 12 mm</li> <li>- Materiał: Metal, Tworzywo sztuczne</li> <li>- Kolor: Biały (RAL 9010)</li> <li>- Częstotliwość wideo: 160 MHz</li> <li>- Wyjścia: Z wyjściem prostym</li> </ul> | 3315407009/HAG | simple | 0 | [8 empty] | HAGER, Fabryczna 10 43-100 Tychy, office@hager.pl | [25 empty] | Biały | [42 empty] | Berker | [16 empty] | K.1¦K.5 | [22 empty] | Gniazda | [25 empty] | a:5:{s:18:"pa_dane-producenta";a:6:{s:4:"name";s:18:"pa_dane-producenta";s:5:"value";s:0:"";s:8:"position";i:9;s:10:"is_visible";i:1;s:12:"is_variation";i:1;s:11:"is_taxonomy";i:1;}s:8:"pa_kolor";a:6:{s:4:"name";s:8:"pa_kolor";s:5:"value";s:0:"";s:8:"position";i:35;s:10:"is_visible";i:1;s:12:"is_variation";i:1;s:11:"is_taxonomy";i:1;}s:12:"pa_producent";a:6:{s:4:"name";s:12:"pa_producent";s:5:"value";s:0:"";s:8:"position";i:78;s:10:"is_visible";i:1;s:12:"is_variation";i:1;s:11:"is_taxonomy";i:1;}s:8:"pa_seria";a:6:{s:4:"name";s:8:"pa_seria";s:5:"value";s:0:"";s:8:"position";i:95;s:10:"is_visible";i:1;s:12:"is_variation";i:1;s:11:"is_taxonomy";i:1;}s:15:"pa_typ-produktu";a:6:{s:4:"name";s:15:"pa_typ-produktu";s:5:"value";s:0:"";s:8:"position";i:118;s:10:"is_visible";i:1;s:12:"is_variation";i:1;s:11:"is_taxonomy";i:1;}} |  | Gniazdka i Łączniki>Hager / Berker>Berker K.1/K.5
49158 | Gniazdo VGA biały, połysk B.X 3315408989 | Gniazdo VGA biały, połysk S.1/B.3/B.7 3315408989 to eleganckie i funkcjonalne rozwiązanie przeznaczone do nowoczesnych instalacji multimedialnych. Biały połysk w połączeniu z precyzyjnym wykończeniem sprawia, że produkt ten doskonale komponuje się z osprzętem serii Berker, zachowując spójną estetykę pomieszczeń. <h2>Dlaczego warto wybrać gniazdo VGA biały, połysk S.1/B.3/B.7 3315408989?</h2> <ul> <li>- Gniazdo VGA biały, połysk S.1/B.3/B.7 3315408989 gwarantuje wysoką jakość transmisji obrazu do 160 MHz</li> <li>- Pasuje do wielu popularnych serii ramek: Berker S.1, B.3, B.7</li> <li>- Wykonane z trwałych materiałów: metalu i tworzywa sztucznego</li> <li>- Estetyczny biały kolor (RAL 9010) z połyskiem idealnie komponuje się z nowoczesnymi wnętrzami</li> <li>- Proste podłączenie i kompatybilność z puszkami podtynkowymi</li> </ul> Gniazdo to zapewnia łatwe i estetyczne podłączenie urządzeń wideo, takich jak projektory czy monitory. Jego funkcjonalność idzie w parze z solidnym wykonaniem, co przekłada się na długą żywotność oraz bezproblemowe użytkowanie w codziennych warunkach. <h3>Specyfikacja</h3> <ul> <li>- Typ złącza: VGA</li> <li>- Szerokość: 71 mm</li> <li>- Wysokość: 71 mm</li> <li>- Głębokość: 23,50 mm</li> <li>- Wbudowane puszki podtynkowe: 14 mm</li> <li>- Zakres głębokości wbudowania: 12 mm</li> <li>- Materiał: Metal, Tworzywo sztuczne</li> <li>- Kolor: Biały (RAL 9010)</li> <li>- Częstotliwość wideo: 160 MHz</li> <li>- Wyjście: Proste</li> </ul> | 3315408989/HAG | simple | 0 | [8 empty] | HAGER, Fabryczna 10 43-100 Tychy, office@hager.pl | [25 empty] | Biały | [42 empty] | Berker | [16 empty] | B. Kwadrat¦B.3¦B.7 | [22 empty] | Gniazda | [25 empty] | a:5:{s:18:"pa_dane-producenta";a:6:{s:4:"name";s:18:"pa_dane-producenta";s:5:"value";s:0:"";s:8:"position";i:9;s:10:"is_visible";i:1;s:12:"is_variation";i:1;s:11:"is_taxonomy";i:1;}s:8:"pa_kolor";a:6:{s:4:"name";s:8:"pa_kolor";s:5:"value";s:0:"";s:8:"position";i:35;s:10:"is_visible";i:1;s:12:"is_variation";i:1;s:11:"is_taxonomy";i:1;}s:12:"pa_producent";a:6:{s:4:"name";s:12:"pa_producent";s:5:"value";s:0:"";s:8:"position";i:78;s:10:"is_visible";i:1;s:12:"is_variation";i:1;s:11:"is_taxonomy";i:1;}s:8:"pa_seria";a:6:{s:4:"name";s:8:"pa_seria";s:5:"value";s:0:"";s:8:"position";i:95;s:10:"is_visible";i:1;s:12:"is_variation";i:1;s:11:"is_taxonomy";i:1;}s:15:"pa_typ-produktu";a:6:{s:4:"name";s:15:"pa_typ-produktu";s:5:"value";s:0:"";s:8:"position";i:118;s:10:"is_visible";i:1;s:12:"is_variation";i:1;s:11:"is_taxonomy";i:1;}} |  | Gniazdka i Łączniki>Hager / Berker>Berker B.3/B.7¦Gniazdka i Łączniki>Hager / Berker>Berker B.Kwadrat/S.1
49159 | Gniazdo VGA z zaciskami śrubowymi alu, mat B.X 3315411404 | Element centralny do gniazda antenowego 2- i 3 wyjściowego antracyt mat, lakierowany K.1 12017016 to elegancki i funkcjonalny komponent stworzony z myślą o nowoczesnych instalacjach RTV. Jego precyzyjne wykonanie i minimalistyczna forma doskonale wpisują się w założenia serii Berker K.1, oferując nie tylko wysoką estetykę, ale również niezawodność w codziennym użytkowaniu. <h2>Co wyróżnia element centralny do gniazda antenowego 2- i 3 wyjściowego antracyt mat, lakierowany K.1 12017016?</h2> <ul> <li>- Element centralny do gniazda antenowego 2- i 3 wyjściowego antracyt mat, lakierowany K.1 12017016 pasuje do gniazd wg normy DIN 45330</li> <li>- Lakierowana powierzchnia w odcieniu antracytu (RAL 7021) nadaje nowoczesnego charakteru</li> <li>- Matowe wykończenie zapewnia subtelny, elegancki wygląd</li> <li>- Praktyczna funkcja – możliwość wyłamania zaślepki dla wejścia SAT</li> <li>- Montaż śrubowy bez pierścienia nośnego – prosty i stabilny</li> </ul> To idealny wybór dla osób, które cenią spójną estetykę wnętrz oraz technologiczną niezawodność. Niezależnie od stylu pomieszczenia, ten element będzie stanowił dyskretny, ale bardzo praktyczny detal systemu komunikacyjnego. <h3>Specyfikacja</h3> <ul> <li>- Kolor: Antracyt</li> <li>- Kolor RAL: 7021</li> <li>- Materiał: Tworzywo termoplastyczne</li> <li>- Powierzchnia: Matowa, lakierowana</li> <li>- Montaż: Do podłączenia śrubowego</li> <li>- Kompatybilność: Gniazda wg DIN 45330</li> <li>- Dodatkowa opcja: Możliwość wyłamania zaślepki SAT</li> <li>- Stopień ochrony: IP20</li> <li>- Linia projektowa: Berker K.1</li> </ul> | 3315411404/HAG | simple | 0 | [8 empty] | HAGER, Fabryczna 10 43-100 Tychy, office@hager.pl | [25 empty] | Szary | [42 empty] | Berker | [16 empty] | B. Kwadrat¦B.3¦B.7 | [22 empty] | Gniazda | [25 empty] | a:5:{s:18:"pa_dane-producenta";a:6:{s:4:"name";s:18:"pa_dane-producenta";s:5:"value";s:0:"";s:8:"position";i:9;s:10:"is_visible";i:1;s:12:"is_variation";i:1;s:11:"is_taxonomy";i:1;}s:8:"pa_kolor";a:6:{s:4:"name";s:8:"pa_kolor";s:5:"value";s:0:"";s:8:"position";i:35;s:10:"is_visible";i:1;s:12:"is_variation";i:1;s:11:"is_taxonomy";i:1;}s:12:"pa_producent";a:6:{s:4:"name";s:12:"pa_producent";s:5:"value";s:0:"";s:8:"position";i:78;s:10:"is_visible";i:1;s:12:"is_variation";i:1;s:11:"is_taxonomy";i:1;}s:8:"pa_seria";a:6:{s:4:"name";s:8:"pa_seria";s:5:"value";s:0:"";s:8:"position";i:95;s:10:"is_visible";i:1;s:12:"is_variation";i:1;s:11:"is_taxonomy";i:1;}s:15:"pa_typ-produktu";a:6:{s:4:"name";s:15:"pa_typ-produktu";s:5:"value";s:0:"";s:8:"position";i:118;s:10:"is_visible";i:1;s:12:"is_variation";i:1;s:11:"is_taxonomy";i:1;}} |  | Gniazdka i Łączniki>Hager / Berker>Berker B.3/B.7¦Gniazdka i Łączniki>Hager / Berker>Berker B.Kwadrat/S.1
49163 | Gniazdo VGA z zaciskami śrubowymi biały, połysk Berker R.X 3315412089 | Gniazdo VGA z zaciskami śrubowymi Berker R.1/R.3 biały, połysk 3315412089 to eleganckie i funkcjonalne rozwiązanie do nowoczesnych instalacji multimedialnych. Dzięki swojej estetyce oraz solidnemu wykonaniu, idealnie komponuje się z wnętrzami, w których liczy się zarówno technologia, jak i design. Sprawdzi się wszędzie tam, gdzie wymagane jest niezawodne połączenie VGA w formie podtynkowej. <h2>Co wyróżnia gniazdo VGA z zaciskami śrubowymi Berker R.1/R.3 biały, połysk 3315412089?</h2> <ul> <li>- Gniazdo VGA z zaciskami śrubowymi Berker R.1/R.3 biały, połysk 3315412089 oferuje estetyczne, zintegrowane połączenie VGA</li> <li>- Kompatybilność z seriami Berker R.1, R.3 oraz R.8</li> <li>- Wysoka jakość obrazu dzięki częstotliwości wideo do 160 MHz</li> <li>- Stabilne i bezpieczne połączenie za pomocą zacisków śrubowych</li> <li>- Stylowe, błyszczące wykończenie w kolorze białym (RAL 9010)</li> </ul> Produkt ten zaprojektowano z myślą o użytkownikach ceniących czystość formy i niezawodne działanie. Jest idealnym wyborem zarówno do przestrzeni biurowych, jak i prywatnych pomieszczeń multimedialnych, gdzie potrzebne jest trwałe i eleganckie rozwiązanie połączeń VGA. <h3>Specyfikacja</h3> <ul> <li>- Typ złącza: VGA</li> <li>- Częstotliwość wideo: 160 MHz</li> <li>- Szerokość: 71 mm</li> <li>- Wysokość: 71 mm</li> <li>- Głębokość: 23,50 mm</li> <li>- Wbudowane puszki podtynkowe: 13 mm</li> <li>- Materiał: Metal, Tworzywo sztuczne</li> <li>- Kolor: Biały (RAL 9010)</li> <li>- Wyjście: Proste</li> <li>- Seria: Berker R.1, R.3, R.8</li> </ul> | 3315412089/HAG | simple | 0 | [8 empty] | HAGER, Fabryczna 10 43-100 Tychy, office@hager.pl | [25 empty] | Biały | [42 empty] | Berker | [16 empty] | R.1¦R.3¦R.8 | [22 empty] | Gniazda | [25 empty] | a:5:{s:18:"pa_dane-producenta";a:6:{s:4:"name";s:18:"pa_dane-producenta";s:5:"value";s:0:"";s:8:"position";i:9;s:10:"is_visible";i:1;s:12:"is_variation";i:1;s:11:"is_taxonomy";i:1;}s:8:"pa_kolor";a:6:{s:4:"name";s:8:"pa_kolor";s:5:"value";s:0:"";s:8:"position";i:35;s:10:"is_visible";i:1;s:12:"is_variation";i:1;s:11:"is_taxonomy";i:1;}s:12:"pa_producent";a:6:{s:4:"name";s:12:"pa_producent";s:5:"value";s:0:"";s:8:"position";i:78;s:10:"is_visible";i:1;s:12:"is_variation";i:1;s:11:"is_taxonomy";i:1;}s:8:"pa_seria";a:6:{s:4:"name";s:8:"pa_seria";s:5:"value";s:0:"";s:8:"position";i:95;s:10:"is_visible";i:1;s:12:"is_variation";i:1;s:11:"is_taxonomy";i:1;}s:15:"pa_typ-produktu";a:6:{s:4:"name";s:15:"pa_typ-produktu";s:5:"value";s:0:"";s:8:"position";i:118;s:10:"is_visible";i:1;s:12:"is_variation";i:1;s:11:"is_taxonomy";i:1;}} |  | Gniazdka i Łączniki>Hager / Berker>Berker R.1/R.3/R.8
49173 | Gniazdo HDMI alu, mat B.X 3315421404 | Gniazdo HDMI alu, mat B.1/B.7 Glas 3315421404 to wysokiej jakości komponent, przeznaczony do nowoczesnych instalacji multimedialnych. Wyposażone w podwójne gniazdo HDMI typu A, pozwala na przesył obrazu w rozdzielczości Full HD oraz obsługuje technologię HDMI™ w wersji 1.3 z funkcją Deep Color. Matowe aluminiowe wykończenie nadaje mu elegancki wygląd, który doskonale komponuje się z nowoczesnymi wnętrzami. <h2>Dlaczego warto wybrać gniazdo HDMI alu, mat B.1/B.7 Glas 3315421404?</h2> <ul> <li>- Gniazdo HDMI alu, mat B.1/B.7 Glas 3315421404 obsługuje technologię HDMI 1.3 z Deep Color</li> <li>- Zapewnia przesył obrazu w rozdzielczości do 1920 x 1080 px</li> <li>- Posiada pozłacane styki gwarantujące wysoką jakość transmisji</li> <li>- Prędkość przesyłu danych sięga aż do 8,16 Gbit/s</li> <li>- Matowa powierzchnia i aluminiowe wykończenie idealnie wpisują się w estetykę serii Berker B.1 i B.7</li> </ul> Produkt ten to doskonały wybór do nowoczesnych systemów kina domowego, sal konferencyjnych czy zaawansowanych instalacji audio-wideo. Dzięki możliwości montażu bez użycia łapek rozporowych i łatwemu połączeniu śrubowemu, instalacja przebiega szybko i sprawnie, zapewniając stabilne połączenie i niezawodność działania. <h3>Specyfikacja</h3> <ul> <li>- Typ złącza: HDMI typu A, podwójne</li> <li>- Liczba pinów: 19</li> <li>- Zakres częstotliwości: 50–85 Hz</li> <li>- Maksymalna rozdzielczość: 1920 x 1080 px</li> <li>- Maksymalna prędkość transmisji: 8,16 Gbit/s</li> <li>- Kolor: Aluminium</li> <li>- Kod RAL: 9006</li> <li>- Powierzchnia: Matowa, lakierowana</li> <li>- Materiał: Tworzywo / metal</li> <li>- Głębokość montażu: 16,8 mm</li> <li>- Montaż: Bez łapek rozporowych, połączenie śrubowe</li> </ul> | 3315421404/HAG | simple | 0 | [8 empty] | HAGER, Fabryczna 10 43-100 Tychy, office@hager.pl | [25 empty] | Szary | Aluminium mat | [21 empty] | Metal | [14 empty] | HDMI |  |  |  |  | Berker | [16 empty] | B. Kwadrat¦B.3¦B.7 | [22 empty] | Gniazda | [25 empty] | a:8:{s:18:"pa_dane-producenta";a:6:{s:4:"name";s:18:"pa_dane-producenta";s:5:"value";s:0:"";s:8:"position";i:9;s:10:"is_visible";i:1;s:12:"is_variation";i:1;s:11:"is_taxonomy";i:1;}s:8:"pa_kolor";a:6:{s:4:"name";s:8:"pa_kolor";s:5:"value";s:0:"";s:8:"position";i:35;s:10:"is_visible";i:1;s:12:"is_variation";i:1;s:11:"is_taxonomy";i:1;}s:19:"pa_kolor-producenta";a:6:{s:4:"name";s:19:"pa_kolor-producenta";s:5:"value";s:0:"";s:8:"position";i:36;s:10:"is_visible";i:1;s:12:"is_variation";i:1;s:11:"is_taxonomy";i:1;}s:11:"pa_material";a:6:{s:4:"name";s:11:"pa_material";s:5:"value";s:0:"";s:8:"position";i:58;s:10:"is_visible";i:1;s:12:"is_variation";i:1;s:11:"is_taxonomy";i:1;}s:18:"pa_podtyp-produktu";a:6:{s:4:"name";s:18:"pa_podtyp-produktu";s:5:"value";s:0:"";s:8:"position";i:73;s:10:"is_visible";i:1;s:12:"is_variation";i:1;s:11:"is_taxonomy";i:1;}s:12:"pa_producent";a:6:{s:4:"name";s:12:"pa_producent";s:5:"value";s:0:"";s:8:"position";i:78;s:10:"is_visible";i:1;s:12:"is_variation";i:1;s:11:"is_taxonomy";i:1;}s:8:"pa_seria";a:6:{s:4:"name";s:8:"pa_seria";s:5:"value";s:0:"";s:8:"position";i:95;s:10:"is_visible";i:1;s:12:"is_variation";i:1;s:11:"is_taxonomy";i:1;}s:15:"pa_typ-produktu";a:6:{s:4:"name";s:15:"pa_typ-produktu";s:5:"value";s:0:"";s:8:"position";i:118;s:10:"is_visible";i:1;s:12:"is_variation";i:1;s:11:"is_taxonomy";i:1;}} | Wariant - Gniazdo HDMI Glas | Gniazdka i Łączniki>Hager / Berker>Berker 1930/Glasserie¦Gniazdka i Łączniki>Hager / Berker>Berker B.3/B.7¦Gniazdka i Łączniki>Hager / Berker>Berker B.Kwadrat/S.1
49174 | Gniazdo HDMI antracyt, mat B.X 3315421606 | Gniazdo HDMI antracyt, mat B.1/B.3/B.7 3315421606 to funkcjonalny element wyposażenia nowoczesnych przestrzeni mieszkalnych i komercyjnych. Umożliwia estetyczne i wygodne podłączenie urządzeń audio-wideo, takich jak telewizory, odtwarzacze czy dekodery, zachowując przy tym spójność stylistyczną z serią osprzętu Berker. <h2>Dlaczego warto wybrać gniazdo HDMI antracyt, mat B.1/B.3/B.7 3315421606?</h2> <ul> <li>- Gniazdo HDMI antracyt, mat B.1/B.3/B.7 3315421606 idealne do cyfrowych urządzeń highend</li> <li>- Stylowy, matowy kolor antracytowy pasujący do nowoczesnych aranżacji</li> <li>- Montaż bez użycia łapek rozporowych – szybka i bezproblemowa instalacja</li> <li>- Gniazdo tylne – wygodne podłączenie kabla HDMI</li> <li>- Kompatybilność z ramkami Berker B.Kwadrat, B.3 oraz B.7</li> </ul> Produkt został zaprojektowany z myślą o użytkownikach ceniących zarówno estetykę, jak i funkcjonalność. Pozwala na stworzenie uporządkowanego i dyskretnego punktu podłączeniowego w ścianie, zachowując wysoką jakość sygnału cyfrowego. <h3>Specyfikacja</h3> <ul> <li>- Kod produktu: 3315421606</li> <li>- EAN: 4011334330516</li> <li>- Kolor: Antracyt mat</li> <li>- Sposób montażu: Bez łapek rozporowych</li> <li>- Rodzaj zacisków: Z tyłu gniazdo do podłączenia kabla</li> <li>- Zastosowanie: Połączenia cyfrowych urządzeń audio-wideo highend</li> <li>- Zalecenia: Wymaga zastosowania ramki z serii Berker B.Kwadrat/B.3/B.7</li> </ul> | 3315421606/HAG | simple | 0 | [8 empty] | HAGER, Fabryczna 10 43-100 Tychy, office@hager.pl | [25 empty] | Czarny | [37 empty] | HDMI |  |  |  |  | Berker | [16 empty] | B. Kwadrat¦B.3¦B.7 | [22 empty] | Gniazda | [25 empty] | a:6:{s:18:"pa_dane-producenta";a:6:{s:4:"name";s:18:"pa_dane-producenta";s:5:"value";s:0:"";s:8:"position";i:9;s:10:"is_visible";i:1;s:12:"is_variation";i:1;s:11:"is_taxonomy";i:1;}s:8:"pa_kolor";a:6:{s:4:"name";s:8:"pa_kolor";s:5:"value";s:0:"";s:8:"position";i:35;s:10:"is_visible";i:1;s:12:"is_variation";i:1;s:11:"is_taxonomy";i:1;}s:18:"pa_podtyp-produktu";a:6:{s:4:"name";s:18:"pa_podtyp-produktu";s:5:"value";s:0:"";s:8:"position";i:73;s:10:"is_visible";i:1;s:12:"is_variation";i:1;s:11:"is_taxonomy";i:1;}s:12:"pa_producent";a:6:{s:4:"name";s:12:"pa_producent";s:5:"value";s:0:"";s:8:"position";i:78;s:10:"is_visible";i:1;s:12:"is_variation";i:1;s:11:"is_taxonomy";i:1;}s:8:"pa_seria";a:6:{s:4:"name";s:8:"pa_seria";s:5:"value";s:0:"";s:8:"position";i:95;s:10:"is_visible";i:1;s:12:"is_variation";i:1;s:11:"is_taxonomy";i:1;}s:15:"pa_typ-produktu";a:6:{s:4:"name";s:15:"pa_typ-produktu";s:5:"value";s:0:"";s:8:"position";i:118;s:10:"is_visible";i:1;s:12:"is_variation";i:1;s:11:"is_taxonomy";i:1;}} |  | Gniazdka i Łączniki>Hager / Berker>Berker B.3/B.7¦Gniazdka i Łączniki>Hager / Berker>Berker B.Kwadrat/S.1
49175 | Gniazdo HDMI; biały, mat; B.X 3315421909 | Gniazdo HDMI; biały, mat; S.1/B.1/B.3/B.7 Glas 3315421909 to funkcjonalny i estetyczny element wyposażenia nowoczesnych wnętrz. Produkt ten zapewnia niezawodne połączenie audio-wideo w wysokiej jakości, będąc jednocześnie dopasowanym wizualnie do popularnych serii osprzętu marki Berker. <h2>Dlaczego warto wybrać gniazdo HDMI; biały, mat; S.1/B.1/B.3/B.7 Glas 3315421909?</h2> <ul> <li>- Gniazdo HDMI; biały, mat; S.1/B.1/B.3/B.7 Glas 3315421909 kompatybilne z puszkami podtynkowymi o głębokości 18 mm</li> <li>- Wyjście proste umożliwia łatwe podłączenie urządzeń multimedialnych</li> <li>- Matowe wykończenie w kolorze RAL 9010 wpisuje się w nowoczesne aranżacje</li> <li>- Wysoka jakość wykonania z metalu i tworzywa sztucznego zapewnia trwałość</li> <li>- Zgodność z popularnymi seriami Berker: B.3, B.7, S.1 gwarantuje pełną spójność estetyczną</li> </ul> Produkt ten świetnie sprawdzi się zarówno w przestrzeniach domowych, jak i w pomieszczeniach biurowych czy konferencyjnych, gdzie estetyka i niezawodność połączeń HDMI mają kluczowe znaczenie. <h3>Specyfikacja</h3> <ul> <li>- Typ złącza/wtyku: HDMI</li> <li>- Wymiary: 71 x 71 x 28,30 mm</li> <li>- Wbudowane puszki podtynkowe: 18 mm</li> <li>- Zakres głębokości wbudowania: 16,80 mm</li> <li>- Materiał: Metal, Tworzywo sztuczne</li> <li>- Kolor: Biały</li> <li>- Kod RAL: 9010</li> <li>- Częstotliwość: 50 - 85 Hz</li> <li>- Wyjście: Proste</li> <li>- Powiązane serie: Berker B.3, Berker B.7, Berker S.1</li> </ul> | 3315421909/HAG | simple | 0 | [8 empty] | HAGER, Fabryczna 10 43-100 Tychy, office@hager.pl | [25 empty] | Biały | Biały mat | [36 empty] | HDMI |  |  |  |  | Berker | [16 empty] | B. Kwadrat¦B.3¦B.7 | [22 empty] | Gniazda | [25 empty] | a:7:{s:18:"pa_dane-producenta";a:6:{s:4:"name";s:18:"pa_dane-producenta";s:5:"value";s:0:"";s:8:"position";i:9;s:10:"is_visible";i:1;s:12:"is_variation";i:1;s:11:"is_taxonomy";i:1;}s:8:"pa_kolor";a:6:{s:4:"name";s:8:"pa_kolor";s:5:"value";s:0:"";s:8:"position";i:35;s:10:"is_visible";i:1;s:12:"is_variation";i:1;s:11:"is_taxonomy";i:1;}s:19:"pa_kolor-producenta";a:6:{s:4:"name";s:19:"pa_kolor-producenta";s:5:"value";s:0:"";s:8:"position";i:36;s:10:"is_visible";i:1;s:12:"is_variation";i:1;s:11:"is_taxonomy";i:1;}s:18:"pa_podtyp-produktu";a:6:{s:4:"name";s:18:"pa_podtyp-produktu";s:5:"value";s:0:"";s:8:"position";i:73;s:10:"is_visible";i:1;s:12:"is_variation";i:1;s:11:"is_taxonomy";i:1;}s:12:"pa_producent";a:6:{s:4:"name";s:12:"pa_producent";s:5:"value";s:0:"";s:8:"position";i:78;s:10:"is_visible";i:1;s:12:"is_variation";i:1;s:11:"is_taxonomy";i:1;}s:8:"pa_seria";a:6:{s:4:"name";s:8:"pa_seria";s:5:"value";s:0:"";s:8:"position";i:95;s:10:"is_visible";i:1;s:12:"is_variation";i:1;s:11:"is_taxonomy";i:1;}s:15:"pa_typ-produktu";a:6:{s:4:"name";s:15:"pa_typ-produktu";s:5:"value";s:0:"";s:8:"position";i:118;s:10:"is_visible";i:1;s:12:"is_variation";i:1;s:11:"is_taxonomy";i:1;}} | Wariant - Gniazdo HDMI Glas | Gniazdka i Łączniki>Hager / Berker>Berker 1930/Glasserie¦Gniazdka i Łączniki>Hager / Berker>Berker B.3/B.7¦Gniazdka i Łączniki>Hager / Berker>Berker B.Kwadrat/S.1
49178 | Gniazdo HDMI, alu aksamit, lakierowany Q.X 3315426084 | Gniazdo HDMI, alu aksamit, lakierowany Q.1/Q.3 3315426084 to funkcjonalne i estetyczne rozwiązanie dedykowane nowoczesnym wnętrzom, gdzie liczy się nie tylko jakość połączenia, ale również wykończenie detali. Dzięki swojej eleganckiej, matowej powierzchni w kolorze aluminium, produkt doskonale komponuje się z ramkami z serii Berker Q.1 oraz Q.3, tworząc spójną całość. <h2>Co wyróżnia gniazdo HDMI, alu aksamit, lakierowany Q.1/Q.3 3315426084?</h2> <ul> <li>- Gniazdo HDMI, alu aksamit, lakierowany Q.1/Q.3 3315426084 umożliwia szybkie i pewne połączenie audio-wideo</li> <li>- Wysokiej jakości materiały zapewniają trwałość i odporność na uszkodzenia</li> <li>- Matowe lakierowanie w kolorze aluminium nadaje nowoczesnego, eleganckiego wyglądu</li> <li>- Przystosowane do montażu podtynkowego – estetyczne wykończenie każdej instalacji</li> <li>- Kompatybilne z serią Berker Q.1, Q.3 i Q.7 – spójny design w całym wnętrzu</li> </ul> Ten model sprawdzi się w domowych i profesjonalnych instalacjach, gdzie wymagane jest niezawodne połączenie HDMI w nowoczesnej stylistyce. Subtelne wykończenie w kolorze aluminium świetnie wpisuje się w aktualne trendy wnętrzarskie. <h3>Specyfikacja</h3> <ul> <li>- Typ złącza/wtyku: HDMI</li> <li>- Szerokość: 71 mm</li> <li>- Wysokość: 71 mm</li> <li>- Głębokość: 28,30 mm</li> <li>- Wbudowane puszki podtynkowe: 18 mm</li> <li>- Zakres głębokości wbudowania: 16,80 mm</li> <li>- Materiał: Metal, Tworzywo sztuczne</li> <li>- Kolor: Aluminium</li> <li>- Kod RAL: 9006</li> <li>- Częstotliwość: 50 - 85 Hz</li> <li>- Wyjścia: Z wyjściem prostym</li> <li>- Seria: Berker Q.1, Berker Q.3, Berker Q.7</li> </ul> | 3315426084/HAG | simple | 0 | [8 empty] | HAGER, Fabryczna 10 43-100 Tychy, office@hager.pl | [25 empty] | Szary | Aluminium aksamit, lakierowany | [21 empty] | Metal | [14 empty] | HDMI |  |  |  |  | Berker | [16 empty] | Q.1¦Q.3¦Q.7 | [22 empty] | Gniazda | [25 empty] | a:8:{s:18:"pa_dane-producenta";a:6:{s:4:"name";s:18:"pa_dane-producenta";s:5:"value";s:0:"";s:8:"position";i:9;s:10:"is_visible";i:1;s:12:"is_variation";i:1;s:11:"is_taxonomy";i:1;}s:8:"pa_kolor";a:6:{s:4:"name";s:8:"pa_kolor";s:5:"value";s:0:"";s:8:"position";i:35;s:10:"is_visible";i:1;s:12:"is_variation";i:1;s:11:"is_taxonomy";i:1;}s:19:"pa_kolor-producenta";a:6:{s:4:"name";s:19:"pa_kolor-producenta";s:5:"value";s:0:"";s:8:"position";i:36;s:10:"is_visible";i:1;s:12:"is_variation";i:1;s:11:"is_taxonomy";i:1;}s:11:"pa_material";a:6:{s:4:"name";s:11:"pa_material";s:5:"value";s:0:"";s:8:"position";i:58;s:10:"is_visible";i:1;s:12:"is_variation";i:1;s:11:"is_taxonomy";i:1;}s:18:"pa_podtyp-produktu";a:6:{s:4:"name";s:18:"pa_podtyp-produktu";s:5:"value";s:0:"";s:8:"position";i:73;s:10:"is_visible";i:1;s:12:"is_variation";i:1;s:11:"is_taxonomy";i:1;}s:12:"pa_producent";a:6:{s:4:"name";s:12:"pa_producent";s:5:"value";s:0:"";s:8:"position";i:78;s:10:"is_visible";i:1;s:12:"is_variation";i:1;s:11:"is_taxonomy";i:1;}s:8:"pa_seria";a:6:{s:4:"name";s:8:"pa_seria";s:5:"value";s:0:"";s:8:"position";i:95;s:10:"is_visible";i:1;s:12:"is_variation";i:1;s:11:"is_taxonomy";i:1;}s:15:"pa_typ-produktu";a:6:{s:4:"name";s:15:"pa_typ-produktu";s:5:"value";s:0:"";s:8:"position";i:118;s:10:"is_visible";i:1;s:12:"is_variation";i:1;s:11:"is_taxonomy";i:1;}} | Wariant - Gniazdo HDMI Q.1 | Gniazdka i Łączniki>Hager / Berker>Berker Q.1/Q.3/Q.7
49179 | Gniazdo HDMI antracyt, aksamit Berker Q.X 3315426086 | Gniazdo HDMI antracyt, aksamit Berker Q.1/Q.3 3315426086 to funkcjonalne i estetyczne rozwiązanie do przesyłu sygnału audio-wideo w nowoczesnych wnętrzach. Dzięki matowemu wykończeniu oraz ciemnej, antracytowej kolorystyce, doskonale komponuje się z eleganckimi i minimalistycznymi aranżacjami. <h2>Co wyróżnia gniazdo HDMI antracyt, aksamit Berker Q.1/Q.3 3315426086?</h2> <ul> <li>- Gniazdo HDMI antracyt, aksamit Berker Q.1/Q.3 3315426086 zapewnia wygodne i estetyczne podłączenie urządzeń audio-wideo</li> <li>- Wysokiej jakości obudowa z tworzywa sztucznego i metalu gwarantuje trwałość</li> <li>- Kompatybilność z seriami Berker Q.1, Q.3 oraz Q.7 ułatwia integrację z innymi elementami instalacyjnymi</li> <li>- Montaż podtynkowy i wyjście proste pozwala na schludne i dyskretne rozwiązanie w każdej przestrzeni</li> <li>- Antracytowy kolor i aksamitne wykończenie dodają nowoczesnego charakteru</li> </ul> To gniazdo HDMI to świetny wybór do domowych systemów multimedialnych, sal konferencyjnych, a także eleganckich przestrzeni biurowych. Zapewnia niezawodną transmisję sygnału oraz spójny design z innymi komponentami serii Berker. <h3>Specyfikacja</h3> <ul> <li>- Typ złącza/wtyku: HDMI</li> <li>- Kolor: Antracyt (RAL 7021)</li> <li>- Materiał: Metal, Tworzywo sztuczne</li> <li>- Powierzchnia: Aksamitna</li> <li>- Szerokość: 71 mm</li> <li>- Wysokość: 71 mm</li> <li>- Głębokość: 28,30 mm</li> <li>- Wbudowane puszki podtynkowe: 18 mm</li> <li>- Zakres głębokości wbudowania: 16,80 mm</li> <li>- Częstotliwość: 50 - 85 Hz</li> <li>- Wyjście: Proste</li> <li>- Powiązane serie: Berker Q.1, Q.3, Q.7</li> </ul> | 3315426086/HAG | simple | 0 | [8 empty] | HAGER, Fabryczna 10 43-100 Tychy, office@hager.pl | [25 empty] | Czarny | Antracyt aksamit | [36 empty] | HDMI |  |  |  |  | Berker | [16 empty] | Q.1¦Q.3¦Q.7 | [22 empty] | Gniazda | [25 empty] | a:7:{s:18:"pa_dane-producenta";a:6:{s:4:"name";s:18:"pa_dane-producenta";s:5:"value";s:0:"";s:8:"position";i:9;s:10:"is_visible";i:1;s:12:"is_variation";i:1;s:11:"is_taxonomy";i:1;}s:8:"pa_kolor";a:6:{s:4:"name";s:8:"pa_kolor";s:5:"value";s:0:"";s:8:"position";i:35;s:10:"is_visible";i:1;s:12:"is_variation";i:1;s:11:"is_taxonomy";i:1;}s:19:"pa_kolor-producenta";a:6:{s:4:"name";s:19:"pa_kolor-producenta";s:5:"value";s:0:"";s:8:"position";i:36;s:10:"is_visible";i:1;s:12:"is_variation";i:1;s:11:"is_taxonomy";i:1;}s:18:"pa_podtyp-produktu";a:6:{s:4:"name";s:18:"pa_podtyp-produktu";s:5:"value";s:0:"";s:8:"position";i:73;s:10:"is_visible";i:1;s:12:"is_variation";i:1;s:11:"is_taxonomy";i:1;}s:12:"pa_producent";a:6:{s:4:"name";s:12:"pa_producent";s:5:"value";s:0:"";s:8:"position";i:78;s:10:"is_visible";i:1;s:12:"is_variation";i:1;s:11:"is_taxonomy";i:1;}s:8:"pa_seria";a:6:{s:4:"name";s:8:"pa_seria";s:5:"value";s:0:"";s:8:"position";i:95;s:10:"is_visible";i:1;s:12:"is_variation";i:1;s:11:"is_taxonomy";i:1;}s:15:"pa_typ-produktu";a:6:{s:4:"name";s:15:"pa_typ-produktu";s:5:"value";s:0:"";s:8:"position";i:118;s:10:"is_visible";i:1;s:12:"is_variation";i:1;s:11:"is_taxonomy";i:1;}} | Wariant - Gniazdo HDMI Q.1 | Gniazdka i Łączniki>Hager / Berker>Berker Q.1/Q.3/Q.7
49180 | Gniazdo HDMI biały, aksamit Berker Q.X 3315426089 | Gniazdo HDMI biały, aksamit Berker Q.1/Q.3 3315426089 to elegancki i funkcjonalny element instalacji multimedialnej, zaprojektowany z myślą o nowoczesnych wnętrzach. Dzięki swojej subtelnej, aksamitnej powierzchni i klasycznemu kolorowi, idealnie komponuje się z pozostałymi komponentami serii Berker Q.1, Q.3 oraz Q.7. <h2>Co wyróżnia gniazdo HDMI biały, aksamit Berker Q.1/Q.3 3315426089?</h2> <ul> <li>- Gniazdo HDMI biały, aksamit Berker Q.1/Q.3 3315426089 zapewnia wysokiej jakości przesył obrazu i dźwięku</li> <li>- Kompatybilność z nowoczesnymi systemami multimedialnymi</li> <li>- Estetyczne wykończenie o aksamitnej powierzchni</li> <li>- Idealne dopasowanie do ramek z serii Berker Q.1, Q.3 oraz Q.7</li> <li>- Montaż podtynkowy pozwala na eleganckie i dyskretne wkomponowanie w ścianę</li> </ul> To niezawodne gniazdo HDMI sprawdzi się zarówno w domowych systemach kina domowego, jak i w salach konferencyjnych czy przestrzeniach biurowych. Jego ponadczasowy wygląd idzie w parze z funkcjonalnością, której oczekują nawet najbardziej wymagający użytkownicy. <h3>Specyfikacja</h3> <ul> <li>- Kod producenta: 3315426089</li> <li>- EAN: 4011334341734</li> <li>- Seria: Q.1, Q.3, Q.7</li> <li>- Kolor: Biały aksamit</li> <li>- Typ montażu: Podtynkowy</li> <li>- Stopień ochrony: IP-20</li> <li>- Materiał: Tworzywo sztuczne</li> <li>- Ramka w zestawie: Nie</li> </ul> | 3315426089/HAG | simple | 0 | [8 empty] | HAGER, Fabryczna 10 43-100 Tychy, office@hager.pl | [25 empty] | Biały | Biały aksamit | [36 empty] | HDMI |  |  |  |  | Berker | [16 empty] | Q.1¦Q.3¦Q.7 | [22 empty] | Gniazda | [25 empty] | a:7:{s:18:"pa_dane-producenta";a:6:{s:4:"name";s:18:"pa_dane-producenta";s:5:"value";s:0:"";s:8:"position";i:9;s:10:"is_visible";i:1;s:12:"is_variation";i:1;s:11:"is_taxonomy";i:1;}s:8:"pa_kolor";a:6:{s:4:"name";s:8:"pa_kolor";s:5:"value";s:0:"";s:8:"position";i:35;s:10:"is_visible";i:1;s:12:"is_variation";i:1;s:11:"is_taxonomy";i:1;}s:19:"pa_kolor-producenta";a:6:{s:4:"name";s:19:"pa_kolor-producenta";s:5:"value";s:0:"";s:8:"position";i:36;s:10:"is_visible";i:1;s:12:"is_variation";i:1;s:11:"is_taxonomy";i:1;}s:18:"pa_podtyp-produktu";a:6:{s:4:"name";s:18:"pa_podtyp-produktu";s:5:"value";s:0:"";s:8:"position";i:73;s:10:"is_visible";i:1;s:12:"is_variation";i:1;s:11:"is_taxonomy";i:1;}s:12:"pa_producent";a:6:{s:4:"name";s:12:"pa_producent";s:5:"value";s:0:"";s:8:"position";i:78;s:10:"is_visible";i:1;s:12:"is_variation";i:1;s:11:"is_taxonomy";i:1;}s:8:"pa_seria";a:6:{s:4:"name";s:8:"pa_seria";s:5:"value";s:0:"";s:8:"position";i:95;s:10:"is_visible";i:1;s:12:"is_variation";i:1;s:11:"is_taxonomy";i:1;}s:15:"pa_typ-produktu";a:6:{s:4:"name";s:15:"pa_typ-produktu";s:5:"value";s:0:"";s:8:"position";i:118;s:10:"is_visible";i:1;s:12:"is_variation";i:1;s:11:"is_taxonomy";i:1;}} | Wariant - Gniazdo HDMI Q.1 | Gniazdka i Łączniki>Hager / Berker>Berker Q.1/Q.3/Q.7
49181 | Gniazdo HDMI alu K.1 K.5 3315427003 | Gniazdo HDMI alu K.5 3315427003 to elegancki i funkcjonalny element systemu Berker, który zapewnia niezawodne połączenie sygnału audio-wideo. Dzięki nowoczesnemu wykończeniu w odcieniu aluminium idealnie komponuje się z nowoczesnymi wnętrzami, gwarantując estetykę i wygodę użytkowania na najwyższym poziomie. <h2>Co wyróżnia gniazdo HDMI alu K.5 3315427003?</h2> <ul> <li>- Gniazdo HDMI alu K.5 3315427003 to estetyczne wykończenie w kolorze aluminium</li> <li>- Wysoka jakość wykonania z trwałych materiałów: metalu i tworzywa sztucznego</li> <li>- Kompaktowe wymiary i standard podtynkowego montażu pasujące do większości instalacji</li> <li>- Złącze HDMI z wyjściem prostym umożliwia wygodne podłączanie urządzeń multimedialnych</li> <li>- Kompatybilność z serią Berker K.5 pozwala na spójne aranżacje wnętrz</li> </ul> To praktyczne rozwiązanie do wnętrz, w których liczy się zarówno estetyka, jak i funkcjonalność. Idealnie sprawdzi się w biurach, salonach multimedialnych czy pokojach konferencyjnych jako nowoczesny punkt podłączenia sprzętu audio-wideo. <h3>Specyfikacja</h3> <ul> <li>- Typ złącza/wtyku: HDMI</li> <li>- Szerokość: 71 mm</li> <li>- Wysokość: 71 mm</li> <li>- Głębokość: 28,30 mm</li> <li>- Wbudowane puszki podtynkowe: 18 mm</li> <li>- Zakres głębokości wbudowania: 16,80 mm</li> <li>- Materiał: Metal, Tworzywo sztuczne</li> <li>- Kolor: Aluminium</li> <li>- Kod RAL: 9006</li> <li>- Częstotliwość: 50 - 85 Hz</li> <li>- Wyjścia: Z wyjściem prostym</li> <li>- Powiązane serie: Berker K.5</li> </ul> | 3315427003/HAG | simple | 0 | [8 empty] | HAGER, Fabryczna 10 43-100 Tychy, office@hager.pl | [25 empty] | Szary | Aluminium | [21 empty] | Metal | [14 empty] | HDMI |  |  |  |  | Berker | [16 empty] | K.1¦K.5 | [22 empty] | Gniazda | [25 empty] | a:8:{s:18:"pa_dane-producenta";a:6:{s:4:"name";s:18:"pa_dane-producenta";s:5:"value";s:0:"";s:8:"position";i:9;s:10:"is_visible";i:1;s:12:"is_variation";i:1;s:11:"is_taxonomy";i:1;}s:8:"pa_kolor";a:6:{s:4:"name";s:8:"pa_kolor";s:5:"value";s:0:"";s:8:"position";i:35;s:10:"is_visible";i:1;s:12:"is_variation";i:1;s:11:"is_taxonomy";i:1;}s:19:"pa_kolor-producenta";a:6:{s:4:"name";s:19:"pa_kolor-producenta";s:5:"value";s:0:"";s:8:"position";i:36;s:10:"is_visible";i:1;s:12:"is_variation";i:1;s:11:"is_taxonomy";i:1;}s:11:"pa_material";a:6:{s:4:"name";s:11:"pa_material";s:5:"value";s:0:"";s:8:"position";i:58;s:10:"is_visible";i:1;s:12:"is_variation";i:1;s:11:"is_taxonomy";i:1;}s:18:"pa_podtyp-produktu";a:6:{s:4:"name";s:18:"pa_podtyp-produktu";s:5:"value";s:0:"";s:8:"position";i:73;s:10:"is_visible";i:1;s:12:"is_variation";i:1;s:11:"is_taxonomy";i:1;}s:12:"pa_producent";a:6:{s:4:"name";s:12:"pa_producent";s:5:"value";s:0:"";s:8:"position";i:78;s:10:"is_visible";i:1;s:12:"is_variation";i:1;s:11:"is_taxonomy";i:1;}s:8:"pa_seria";a:6:{s:4:"name";s:8:"pa_seria";s:5:"value";s:0:"";s:8:"position";i:95;s:10:"is_visible";i:1;s:12:"is_variation";i:1;s:11:"is_taxonomy";i:1;}s:15:"pa_typ-produktu";a:6:{s:4:"name";s:15:"pa_typ-produktu";s:5:"value";s:0:"";s:8:"position";i:118;s:10:"is_visible";i:1;s:12:"is_variation";i:1;s:11:"is_taxonomy";i:1;}} | Wariant - Gniazdo HDMI K.5 | Gniazdka i Łączniki>Hager / Berker>Berker K.1/K.5
49182 | Gniazdo HDMI stal szlachetna, lakierowany K.1 K.5 3315427004 | Gniazdo HDMI stal szlachetna, lakierowany K.5 3315427004 to nowoczesne i eleganckie rozwiązanie dla osób poszukujących stylowego sposobu na integrację sprzętu audiowizualnego z wnętrzem. Jego solidna konstrukcja oraz wysoka jakość materiałów sprawiają, że jest nie tylko funkcjonalnym, ale i designerskim elementem wyposażenia domu, biura czy sali konferencyjnej. <h2>Co sprawia, że gniazdo HDMI stal szlachetna, lakierowany K.5 3315427004 to dobry wybór?</h2> <ul> <li>- Gniazdo HDMI stal szlachetna, lakierowany K.5 3315427004 łączy trwałość metalu z estetyką stalowego wykończenia</li> <li>- Nowoczesny, lakierowany front ze stali szlachetnej idealnie wpisuje się w minimalistyczne i industrialne wnętrza</li> <li>- Wyjście HDMI z kątem prostym ułatwia podłączenie przewodów w ograniczonej przestrzeni</li> <li>- Kompatybilność z serią Berker K.5 zapewnia spójność stylistyczną w całej instalacji elektrycznej</li> <li>- Podtynkowy montaż gwarantuje estetyczne i bezpieczne umiejscowienie na ścianie</li> </ul> To gniazdo stanowi idealne uzupełnienie nowoczesnych systemów multimedialnych. Dzięki swojej subtelnej elegancji może być z powodzeniem stosowane w luksusowych aranżacjach, gdzie liczy się każdy detal wykończenia. <h3>Specyfikacja</h3> <ul> <li>- Typ złącza/wtyku: HDMI</li> <li>- Szerokość: 71 mm</li> <li>- Wysokość: 71 mm</li> <li>- Głębokość: 28,30 mm</li> <li>- Wbudowane puszki podtynkowe: 18 mm</li> <li>- Zakres głębokości wbudowania: 16,80 mm</li> <li>- Materiał: Metal, Tworzywo sztuczne, Stal szlachetna</li> <li>- Kolor: Stal szlachetna</li> <li>- Kod RAL: 9022</li> <li>- Częstotliwość: 50 - 85 Hz</li> <li>- Wyjścia: Z wyjściem prostym</li> <li>- Powiązane serie: Berker K.5</li> </ul> | 3315427004/HAG | simple | 0 | [8 empty] | HAGER, Fabryczna 10 43-100 Tychy, office@hager.pl | [25 empty] | Szary | Stal szlachetna, lakierowany | [21 empty] | Metal | [14 empty] | HDMI |  |  |  |  | Berker | [16 empty] | K.1¦K.5 | [22 empty] | Gniazda | [25 empty] | a:8:{s:18:"pa_dane-producenta";a:6:{s:4:"name";s:18:"pa_dane-producenta";s:5:"value";s:0:"";s:8:"position";i:9;s:10:"is_visible";i:1;s:12:"is_variation";i:1;s:11:"is_taxonomy";i:1;}s:8:"pa_kolor";a:6:{s:4:"name";s:8:"pa_kolor";s:5:"value";s:0:"";s:8:"position";i:35;s:10:"is_visible";i:1;s:12:"is_variation";i:1;s:11:"is_taxonomy";i:1;}s:19:"pa_kolor-producenta";a:6:{s:4:"name";s:19:"pa_kolor-producenta";s:5:"value";s:0:"";s:8:"position";i:36;s:10:"is_visible";i:1;s:12:"is_variation";i:1;s:11:"is_taxonomy";i:1;}s:11:"pa_material";a:6:{s:4:"name";s:11:"pa_material";s:5:"value";s:0:"";s:8:"position";i:58;s:10:"is_visible";i:1;s:12:"is_variation";i:1;s:11:"is_taxonomy";i:1;}s:18:"pa_podtyp-produktu";a:6:{s:4:"name";s:18:"pa_podtyp-produktu";s:5:"value";s:0:"";s:8:"position";i:73;s:10:"is_visible";i:1;s:12:"is_variation";i:1;s:11:"is_taxonomy";i:1;}s:12:"pa_producent";a:6:{s:4:"name";s:12:"pa_producent";s:5:"value";s:0:"";s:8:"position";i:78;s:10:"is_visible";i:1;s:12:"is_variation";i:1;s:11:"is_taxonomy";i:1;}s:8:"pa_seria";a:6:{s:4:"name";s:8:"pa_seria";s:5:"value";s:0:"";s:8:"position";i:95;s:10:"is_visible";i:1;s:12:"is_variation";i:1;s:11:"is_taxonomy";i:1;}s:15:"pa_typ-produktu";a:6:{s:4:"name";s:15:"pa_typ-produktu";s:5:"value";s:0:"";s:8:"position";i:118;s:10:"is_visible";i:1;s:12:"is_variation";i:1;s:11:"is_taxonomy";i:1;}} | Wariant - Gniazdo HDMI K.5 | Gniazdka i Łączniki>Hager / Berker>Berker K.1/K.5
49183 | Gniazdo HDMI antracyt, mat K.1 K.5 3315427006 | Gniazdo HDMI antracyt, mat K.1 3315427006 to elegancki i funkcjonalny element osprzętu, który zapewnia wysokiej jakości połączenie audiowizualne w nowoczesnych wnętrzach. Dzięki matowemu wykończeniu i minimalistycznemu designowi idealnie wpasowuje się w estetykę współczesnych aranżacji, będąc jednocześnie praktycznym rozwiązaniem dla wymagających użytkowników. <h2>Dlaczego warto wybrać gniazdo HDMI antracyt, mat K.1 3315427006?</h2> <ul> <li>- Gniazdo HDMI antracyt, mat K.1 3315427006 charakteryzuje się eleganckim, matowym wykończeniem w odcieniu antracytu</li> <li>- Przystosowane do montażu podtynkowego w standardowych puszkach instalacyjnych</li> <li>- Kompatybilne z serią Berker K.1 – idealne dopasowanie estetyczne</li> <li>- Wysoka jakość wykonania z metalu i tworzywa sztucznego</li> <li>- Gwarantuje niezawodne połączenie HDMI z wyjściem prostym</li> </ul> Produkt ten dedykowany jest osobom, które cenią sobie zarówno technologiczną niezawodność, jak i estetyczne wykończenie przestrzeni. Świetnie sprawdzi się zarówno w domowym centrum multimedialnym, jak i w profesjonalnych instalacjach biurowych. <h3>Specyfikacja</h3> <ul> <li>- Typ złącza/wtyku: HDMI</li> <li>- Szerokość: 71 mm</li> <li>- Wysokość: 71 mm</li> <li>- Głębokość: 28,30 mm</li> <li>- Wbudowane puszki podtynkowe: 18 mm</li> <li>- Zakres głębokości wbudowania: 16,80 mm</li> <li>- Materiał: Metal, Tworzywo sztuczne</li> <li>- Kolor: Antracyt (RAL 7021)</li> <li>- Częstotliwość: 50 - 85 Hz</li> <li>- Wyjścia: Z wyjściem prostym</li> <li>- Powiązane serie: Berker K.1</li> </ul> | 3315427006/HAG | simple | 0 | [8 empty] | HAGER, Fabryczna 10 43-100 Tychy, office@hager.pl | [25 empty] | Czarny | Antracyt mat | [36 empty] | HDMI |  |  |  |  | Berker | [16 empty] | K.1¦K.5 | [22 empty] | Gniazda | [25 empty] | a:7:{s:18:"pa_dane-producenta";a:6:{s:4:"name";s:18:"pa_dane-producenta";s:5:"value";s:0:"";s:8:"position";i:9;s:10:"is_visible";i:1;s:12:"is_variation";i:1;s:11:"is_taxonomy";i:1;}s:8:"pa_kolor";a:6:{s:4:"name";s:8:"pa_kolor";s:5:"value";s:0:"";s:8:"position";i:35;s:10:"is_visible";i:1;s:12:"is_variation";i:1;s:11:"is_taxonomy";i:1;}s:19:"pa_kolor-producenta";a:6:{s:4:"name";s:19:"pa_kolor-producenta";s:5:"value";s:0:"";s:8:"position";i:36;s:10:"is_visible";i:1;s:12:"is_variation";i:1;s:11:"is_taxonomy";i:1;}s:18:"pa_podtyp-produktu";a:6:{s:4:"name";s:18:"pa_podtyp-produktu";s:5:"value";s:0:"";s:8:"position";i:73;s:10:"is_visible";i:1;s:12:"is_variation";i:1;s:11:"is_taxonomy";i:1;}s:12:"pa_producent";a:6:{s:4:"name";s:12:"pa_producent";s:5:"value";s:0:"";s:8:"position";i:78;s:10:"is_visible";i:1;s:12:"is_variation";i:1;s:11:"is_taxonomy";i:1;}s:8:"pa_seria";a:6:{s:4:"name";s:8:"pa_seria";s:5:"value";s:0:"";s:8:"position";i:95;s:10:"is_visible";i:1;s:12:"is_variation";i:1;s:11:"is_taxonomy";i:1;}s:15:"pa_typ-produktu";a:6:{s:4:"name";s:15:"pa_typ-produktu";s:5:"value";s:0:"";s:8:"position";i:118;s:10:"is_visible";i:1;s:12:"is_variation";i:1;s:11:"is_taxonomy";i:1;}} | Wariant - Gniazdo HDMI K.1 | Gniazdka i Łączniki>Hager / Berker>Berker K.1/K.5
49184 | Gniazdo HDMI biały, połysk K.1 K.5 3315427009 | Gniazdo HDMI biały, połysk K.1 3315427009 to eleganckie i funkcjonalne rozwiązanie dla nowoczesnych wnętrz. Dzięki subtelnemu, śnieżnobiałemu wykończeniu z połyskiem doskonale komponuje się z pozostałymi elementami serii Berker K.1. Idealnie sprawdzi się zarówno w domach, jak i biurach, oferując bezpieczne i estetyczne połączenie multimedialne. <h2>Co wyróżnia Gniazdo HDMI biały, połysk K.1 3315427009?</h2> <ul> <li>- Gniazdo HDMI biały, połysk K.1 3315427009 gwarantuje wygodne połączenie audio-wideo</li> <li>- Subtelne, połyskliwe wykończenie w klasycznym białym kolorze</li> <li>- Kompatybilność z popularnymi puszkami podtynkowymi</li> <li>- Solidne wykonanie z metalu i tworzywa sztucznego</li> <li>- Czyste i estetyczne wyjście z prostym układem złącza</li> </ul> Ten model pozwala zachować estetykę i porządek w pomieszczeniu, jednocześnie oferując niezawodność połączenia. Idealny do zabudowy w ścianach lub meblach, szczególnie w przestrzeniach, gdzie liczy się zarówno design, jak i funkcjonalność. <h3>Specyfikacja</h3> <ul> <li>- Typ złącza/wtyku: HDMI</li> <li>- Szerokość: 71 mm</li> <li>- Wysokość: 71 mm</li> <li>- Głębokość: 28,30 mm</li> <li>- Wbudowane puszki podtynkowe: 18 mm</li> <li>- Zakres głębokości wbudowania: 16,80 mm</li> <li>- Materiał: Metal, Tworzywo sztuczne</li> <li>- Kolor: Biały</li> <li>- Kod RAL: 9010</li> <li>- Częstotliwość: 50 - 85 Hz</li> <li>- Wyjścia: Z wyjściem prostym</li> <li>- Powiązane serie: Berker K.1</li> </ul> | 3315427009/HAG | simple | 0 | [8 empty] | HAGER, Fabryczna 10 43-100 Tychy, office@hager.pl | [25 empty] | Biały | Biały połysk | [36 empty] | HDMI |  |  |  |  | Berker | [16 empty] | K.1¦K.5 | [22 empty] | Gniazda | [25 empty] | a:7:{s:18:"pa_dane-producenta";a:6:{s:4:"name";s:18:"pa_dane-producenta";s:5:"value";s:0:"";s:8:"position";i:9;s:10:"is_visible";i:1;s:12:"is_variation";i:1;s:11:"is_taxonomy";i:1;}s:8:"pa_kolor";a:6:{s:4:"name";s:8:"pa_kolor";s:5:"value";s:0:"";s:8:"position";i:35;s:10:"is_visible";i:1;s:12:"is_variation";i:1;s:11:"is_taxonomy";i:1;}s:19:"pa_kolor-producenta";a:6:{s:4:"name";s:19:"pa_kolor-producenta";s:5:"value";s:0:"";s:8:"position";i:36;s:10:"is_visible";i:1;s:12:"is_variation";i:1;s:11:"is_taxonomy";i:1;}s:18:"pa_podtyp-produktu";a:6:{s:4:"name";s:18:"pa_podtyp-produktu";s:5:"value";s:0:"";s:8:"position";i:73;s:10:"is_visible";i:1;s:12:"is_variation";i:1;s:11:"is_taxonomy";i:1;}s:12:"pa_producent";a:6:{s:4:"name";s:12:"pa_producent";s:5:"value";s:0:"";s:8:"position";i:78;s:10:"is_visible";i:1;s:12:"is_variation";i:1;s:11:"is_taxonomy";i:1;}s:8:"pa_seria";a:6:{s:4:"name";s:8:"pa_seria";s:5:"value";s:0:"";s:8:"position";i:95;s:10:"is_visible";i:1;s:12:"is_variation";i:1;s:11:"is_taxonomy";i:1;}s:15:"pa_typ-produktu";a:6:{s:4:"name";s:15:"pa_typ-produktu";s:5:"value";s:0:"";s:8:"position";i:118;s:10:"is_visible";i:1;s:12:"is_variation";i:1;s:11:"is_taxonomy";i:1;}} | Wariant - Gniazdo HDMI K.1 | Gniazdka i Łączniki>Hager / Berker>Berker K.1/K.5
49185 | Gniazdo HDMI kremowy, połysk; B.X 3315428982 | Gniazdo HDMI kremowy, połysk; S.1 3315428982 to eleganckie rozwiązanie dedykowane nowoczesnym instalacjom audio-wideo w przestrzeniach mieszkalnych i biurowych. Starannie zaprojektowane pod kątem estetyki i funkcjonalności, zapewnia stabilne i wygodne połączenie z urządzeniami multimedialnymi, jednocześnie komponując się z wykończeniem wnętrza. <h2>Dlaczego warto postawić na gniazdo HDMI kremowy, połysk; S.1 3315428982?</h2> <ul> <li>- Gniazdo HDMI kremowy, połysk; S.1 3315428982 wyróżnia się eleganckim wykończeniem w połyskującym kremowym kolorze</li> <li>- Kompatybilność z serią B.Kwadrat ułatwia integrację z innymi komponentami systemu</li> <li>- Typ montażu podtynkowy gwarantuje estetyczny efekt końcowy i wygodę użytkowania</li> <li>- Wykonanie z trwałego tworzywa sztucznego zapewnia długowieczność produktu</li> <li>- Stopień ochrony IP20 oznacza bezpieczeństwo użytkowania w standardowych warunkach</li> </ul> Produkt sprawdzi się idealnie wszędzie tam, gdzie potrzebne jest solidne, a zarazem stylowe gniazdo HDMI — zarówno w salonie, sali konferencyjnej, jak i pokoju multimedialnym. To połączenie funkcjonalności z estetyką na wysokim poziomie. <h3>Specyfikacja</h3> <ul> <li>- Kod producenta: 3315428982</li> <li>- EAN: 4011334341710</li> <li>- Seria: B.Kwadrat</li> <li>- Kolor: Kremowy połysk</li> <li>- Typ montażu: Podtynkowy</li> <li>- Stopień ochrony: IP-20</li> <li>- Materiał: Tworzywo sztuczne</li> <li>- Ramka w zestawie: Nie</li> </ul> | 3315428982/HAG | simple | 0 | [8 empty] | HAGER, Fabryczna 10 43-100 Tychy, office@hager.pl | [25 empty] | Beżowy | [37 empty] | HDMI |  |  |  |  | Berker | [16 empty] | B. Kwadrat¦B.3¦B.7 | [22 empty] | Gniazda | [25 empty] | a:6:{s:18:"pa_dane-producenta";a:6:{s:4:"name";s:18:"pa_dane-producenta";s:5:"value";s:0:"";s:8:"position";i:9;s:10:"is_visible";i:1;s:12:"is_variation";i:1;s:11:"is_taxonomy";i:1;}s:8:"pa_kolor";a:6:{s:4:"name";s:8:"pa_kolor";s:5:"value";s:0:"";s:8:"position";i:35;s:10:"is_visible";i:1;s:12:"is_variation";i:1;s:11:"is_taxonomy";i:1;}s:18:"pa_podtyp-produktu";a:6:{s:4:"name";s:18:"pa_podtyp-produktu";s:5:"value";s:0:"";s:8:"position";i:73;s:10:"is_visible";i:1;s:12:"is_variation";i:1;s:11:"is_taxonomy";i:1;}s:12:"pa_producent";a:6:{s:4:"name";s:12:"pa_producent";s:5:"value";s:0:"";s:8:"position";i:78;s:10:"is_visible";i:1;s:12:"is_variation";i:1;s:11:"is_taxonomy";i:1;}s:8:"pa_seria";a:6:{s:4:"name";s:8:"pa_seria";s:5:"value";s:0:"";s:8:"position";i:95;s:10:"is_visible";i:1;s:12:"is_variation";i:1;s:11:"is_taxonomy";i:1;}s:15:"pa_typ-produktu";a:6:{s:4:"name";s:15:"pa_typ-produktu";s:5:"value";s:0:"";s:8:"position";i:118;s:10:"is_visible";i:1;s:12:"is_variation";i:1;s:11:"is_taxonomy";i:1;}} |  | Gniazdka i Łączniki>Hager / Berker>Berker B.3/B.7¦Gniazdka i Łączniki>Hager / Berker>Berker B.Kwadrat/S.1
49186 | Gniazdo HDMI biały, połysk B.X 3315428989 | Gniazdo HDMI biały, połysk S.1/B.3/B.7 3315428989 to funkcjonalne i estetyczne rozwiązanie do nowoczesnych instalacji multimedialnych. Dzięki eleganckiemu wykończeniu i precyzyjnemu wykonaniu, doskonale sprawdza się zarówno w przestrzeniach domowych, jak i biurowych, gwarantując wygodne i trwałe połączenie HDMI w ścianie. <h2>Co wyróżnia gniazdo HDMI biały, połysk S.1/B.3/B.7 3315428989?</h2> <ul> <li>- Gniazdo HDMI biały, połysk S.1/B.3/B.7 3315428989 wyróżnia się estetycznym, połyskującym wykończeniem, które świetnie komponuje się z nowoczesnym designem wnętrz</li> <li>- Kompatybilność z popularnymi seriami ramkowych systemów Berker: S.1, B.3, B.7</li> <li>- Trwały i odporny na uszkodzenia materiał zapewnia długowieczność produktu</li> <li>- Montaż podtynkowy pozwala na estetyczne ukrycie kabli i elementów technicznych</li> <li>- Stopień ochrony IP20 gwarantuje bezpieczne użytkowanie wewnątrz pomieszczeń</li> </ul> To gniazdo HDMI jest idealnym wyborem dla osób, które cenią sobie zarówno estetykę, jak i funkcjonalność. Z łatwością zintegruje się z systemami Berker, oferując schludny wygląd i niezawodne działanie w instalacjach audiowizualnych. <h3>Specyfikacja</h3> <ul> <li>- Kod producenta: 3315428989</li> <li>- EAN: 4011334341727</li> <li>- Seria: B.Kwadrat</li> <li>- Kolor: Biały połysk</li> <li>- Gwarancja: 24 miesiące</li> <li>- Typ montażu: Podtynkowy</li> <li>- Stopień ochrony: IP-20</li> <li>- Materiał: Tworzywo sztuczne</li> <li>- Ramka w zestawie: Nie</li> </ul> | 3315428989/HAG | simple | 0 | [8 empty] | HAGER, Fabryczna 10 43-100 Tychy, office@hager.pl | [25 empty] | Biały | [37 empty] | HDMI |  |  |  |  | Berker | [16 empty] | B. Kwadrat¦B.3¦B.7 | [22 empty] | Gniazda | [25 empty] | a:6:{s:18:"pa_dane-producenta";a:6:{s:4:"name";s:18:"pa_dane-producenta";s:5:"value";s:0:"";s:8:"position";i:9;s:10:"is_visible";i:1;s:12:"is_variation";i:1;s:11:"is_taxonomy";i:1;}s:8:"pa_kolor";a:6:{s:4:"name";s:8:"pa_kolor";s:5:"value";s:0:"";s:8:"position";i:35;s:10:"is_visible";i:1;s:12:"is_variation";i:1;s:11:"is_taxonomy";i:1;}s:18:"pa_podtyp-produktu";a:6:{s:4:"name";s:18:"pa_podtyp-produktu";s:5:"value";s:0:"";s:8:"position";i:73;s:10:"is_visible";i:1;s:12:"is_variation";i:1;s:11:"is_taxonomy";i:1;}s:12:"pa_producent";a:6:{s:4:"name";s:12:"pa_producent";s:5:"value";s:0:"";s:8:"position";i:78;s:10:"is_visible";i:1;s:12:"is_variation";i:1;s:11:"is_taxonomy";i:1;}s:8:"pa_seria";a:6:{s:4:"name";s:8:"pa_seria";s:5:"value";s:0:"";s:8:"position";i:95;s:10:"is_visible";i:1;s:12:"is_variation";i:1;s:11:"is_taxonomy";i:1;}s:15:"pa_typ-produktu";a:6:{s:4:"name";s:15:"pa_typ-produktu";s:5:"value";s:0:"";s:8:"position";i:118;s:10:"is_visible";i:1;s:12:"is_variation";i:1;s:11:"is_taxonomy";i:1;}} |  | Gniazdka i Łączniki>Hager / Berker>Berker B.3/B.7¦Gniazdka i Łączniki>Hager / Berker>Berker B.Kwadrat/S.1
49187 | Gniazdo HDMI z przyłączem 90° alu, mat B.X 3315431404 | Gniazdo HDMI z przyłączem 90° alu, mat B.1/B.7 3315431404 to nowoczesne i estetyczne rozwiązanie dla osób poszukujących niezawodnych złącz multimedialnych do zastosowań domowych oraz profesjonalnych. Dzięki swojej kompaktowej budowie i podtynkowemu montażowi umożliwia eleganckie ukrycie okablowania i zachowanie porządku w przestrzeni roboczej lub wypoczynkowej. <h2>Dlaczego warto wybrać gniazdo HDMI z przyłączem 90° alu, mat B.1/B.7 3315431404?</h2> <ul> <li>- Gniazdo HDMI z przyłączem 90° alu, mat B.1/B.7 3315431404 gwarantuje estetyczne wykończenie instalacji multimedialnych</li> <li>- Kompatybilność z puszkami podtynkowymi o głębokości 18 mm zapewnia szerokie zastosowanie</li> <li>- Aluminiowe, matowe wykończenie doskonale komponuje się z nowoczesnymi aranżacjami wnętrz</li> <li>- Stabilna konstrukcja z metalu i tworzywa sztucznego zwiększa trwałość i odporność na uszkodzenia</li> <li>- Idealnie pasuje do popularnych serii osprzętu jak Berker B.3, B.7 i S.1</li> </ul> To funkcjonalne i estetyczne gniazdo sprawdzi się zarówno w przestrzeniach prywatnych, jak i komercyjnych – wszędzie tam, gdzie liczy się wysoka jakość transmisji oraz schludny wygląd instalacji. Aluminiowa ramka podkreśla minimalistyczny charakter produktu i podnosi jego prestiż wizualny. <h3>Specyfikacja</h3> <ul> <li>- Typ złącza/wtyku: HDMI</li> <li>- Szerokość: 71 mm</li> <li>- Wysokość: 71 mm</li> <li>- Głębokość: 28,30 mm</li> <li>- Wbudowane puszki podtynkowe: 18 mm</li> <li>- Zakres głębokości wbudowania: 41 mm</li> <li>- Materiał: Metal, Tworzywo sztuczne</li> <li>- Kolor: Aluminium</li> <li>- Kod RAL: 9006</li> <li>- Częstotliwość: 50 - 85 Hz</li> <li>- Wyjścia: Z wyjściem prostym</li> <li>- Powiązane serie: Berker B.3, Berker B.7, Berker S.1</li> </ul> | 3315431404/HAG | simple | 0 | [8 empty] | HAGER, Fabryczna 10 43-100 Tychy, office@hager.pl | [25 empty] | Szary | Aluminium mat | [21 empty] | Metal | [14 empty] | HDMI |  |  |  |  | Berker | [16 empty] | B. Kwadrat¦B.3¦B.7 | [22 empty] | Gniazda | [25 empty] | a:8:{s:18:"pa_dane-producenta";a:6:{s:4:"name";s:18:"pa_dane-producenta";s:5:"value";s:0:"";s:8:"position";i:9;s:10:"is_visible";i:1;s:12:"is_variation";i:1;s:11:"is_taxonomy";i:1;}s:8:"pa_kolor";a:6:{s:4:"name";s:8:"pa_kolor";s:5:"value";s:0:"";s:8:"position";i:35;s:10:"is_visible";i:1;s:12:"is_variation";i:1;s:11:"is_taxonomy";i:1;}s:19:"pa_kolor-producenta";a:6:{s:4:"name";s:19:"pa_kolor-producenta";s:5:"value";s:0:"";s:8:"position";i:36;s:10:"is_visible";i:1;s:12:"is_variation";i:1;s:11:"is_taxonomy";i:1;}s:11:"pa_material";a:6:{s:4:"name";s:11:"pa_material";s:5:"value";s:0:"";s:8:"position";i:58;s:10:"is_visible";i:1;s:12:"is_variation";i:1;s:11:"is_taxonomy";i:1;}s:18:"pa_podtyp-produktu";a:6:{s:4:"name";s:18:"pa_podtyp-produktu";s:5:"value";s:0:"";s:8:"position";i:73;s:10:"is_visible";i:1;s:12:"is_variation";i:1;s:11:"is_taxonomy";i:1;}s:12:"pa_producent";a:6:{s:4:"name";s:12:"pa_producent";s:5:"value";s:0:"";s:8:"position";i:78;s:10:"is_visible";i:1;s:12:"is_variation";i:1;s:11:"is_taxonomy";i:1;}s:8:"pa_seria";a:6:{s:4:"name";s:8:"pa_seria";s:5:"value";s:0:"";s:8:"position";i:95;s:10:"is_visible";i:1;s:12:"is_variation";i:1;s:11:"is_taxonomy";i:1;}s:15:"pa_typ-produktu";a:6:{s:4:"name";s:15:"pa_typ-produktu";s:5:"value";s:0:"";s:8:"position";i:118;s:10:"is_visible";i:1;s:12:"is_variation";i:1;s:11:"is_taxonomy";i:1;}} | Wariant - Gniazdo HDMI z przyłączem 90° B.1 | Gniazdka i Łączniki>Hager / Berker>Berker B.3/B.7¦Gniazdka i Łączniki>Hager / Berker>Berker B.Kwadrat/S.1
49188 | Gniazdo HDMI z przyłączem 90° antracyt, mat B.X 3315431606 | Gniazdo HDMI z przyłączem 90° antracyt, mat B.1/B.3/B.7 3315431606 to funkcjonalny i estetyczny komponent, który umożliwia wygodne podłączenie urządzeń audiowizualnych w nowoczesnych wnętrzach. Dzięki kompaktowym wymiarom i neutralnej kolorystyce doskonale komponuje się z systemami serii Berker, oferując niezawodne działanie i stylowe wykończenie. <h2>Co wyróżnia gniazdo HDMI z przyłączem 90° antracyt, mat B.1/B.3/B.7 3315431606?</h2> <ul> <li>- Gniazdo HDMI z przyłączem 90° antracyt, mat B.1/B.3/B.7 3315431606 gwarantuje stabilne połączenie i doskonałą jakość przesyłu sygnału</li> <li>- Kątowe przyłącze umożliwia wygodny montaż nawet w ograniczonej przestrzeni</li> <li>- Uniwersalne dopasowanie do puszek podtynkowych oraz minimalistyczna estetyka</li> <li>- Solidna konstrukcja z metalu i tworzywa sztucznego zapewnia trwałość i odporność</li> <li>- Elegancki, matowy antracyt pasuje do nowoczesnych aranżacji wnętrz</li> </ul> Rozwiązanie to sprawdzi się zarówno w przestrzeniach mieszkalnych, jak i biurowych, gdzie estetyka idzie w parze z funkcjonalnością. Niezawodne połączenie HDMI pozwala na bezproblemowe korzystanie z multimediów w najlepszej jakości. <h3>Specyfikacja</h3> <ul> <li>- Typ złącza/wtyku: HDMI</li> <li>- Szerokość: 71 mm</li> <li>- Wysokość: 71 mm</li> <li>- Głębokość: 28,30 mm</li> <li>- Wbudowane puszki podtynkowe: 18 mm</li> <li>- Zakres głębokości wbudowania: 41 mm</li> <li>- Materiał: Metal, Tworzywo sztuczne</li> <li>- Kolor: Antracyt</li> <li>- Kod RAL: 7021</li> <li>- Częstotliwość: 50 - 85 Hz</li> <li>- Wyjście: z wyjściem prostym</li> <li>- Powiązane serie: Berker B.3, Berker B.7, Berker S.1</li> </ul> | 3315431606/HAG | simple | 0 | [8 empty] | HAGER, Fabryczna 10 43-100 Tychy, office@hager.pl | [25 empty] | Czarny | Antracyt mat | [36 empty] | HDMI |  |  |  |  | Berker | [16 empty] | B. Kwadrat¦B.3¦B.7 | [22 empty] | Gniazda | [25 empty] | a:7:{s:18:"pa_dane-producenta";a:6:{s:4:"name";s:18:"pa_dane-producenta";s:5:"value";s:0:"";s:8:"position";i:9;s:10:"is_visible";i:1;s:12:"is_variation";i:1;s:11:"is_taxonomy";i:1;}s:8:"pa_kolor";a:6:{s:4:"name";s:8:"pa_kolor";s:5:"value";s:0:"";s:8:"position";i:35;s:10:"is_visible";i:1;s:12:"is_variation";i:1;s:11:"is_taxonomy";i:1;}s:19:"pa_kolor-producenta";a:6:{s:4:"name";s:19:"pa_kolor-producenta";s:5:"value";s:0:"";s:8:"position";i:36;s:10:"is_visible";i:1;s:12:"is_variation";i:1;s:11:"is_taxonomy";i:1;}s:18:"pa_podtyp-produktu";a:6:{s:4:"name";s:18:"pa_podtyp-produktu";s:5:"value";s:0:"";s:8:"position";i:73;s:10:"is_visible";i:1;s:12:"is_variation";i:1;s:11:"is_taxonomy";i:1;}s:12:"pa_producent";a:6:{s:4:"name";s:12:"pa_producent";s:5:"value";s:0:"";s:8:"position";i:78;s:10:"is_visible";i:1;s:12:"is_variation";i:1;s:11:"is_taxonomy";i:1;}s:8:"pa_seria";a:6:{s:4:"name";s:8:"pa_seria";s:5:"value";s:0:"";s:8:"position";i:95;s:10:"is_visible";i:1;s:12:"is_variation";i:1;s:11:"is_taxonomy";i:1;}s:15:"pa_typ-produktu";a:6:{s:4:"name";s:15:"pa_typ-produktu";s:5:"value";s:0:"";s:8:"position";i:118;s:10:"is_visible";i:1;s:12:"is_variation";i:1;s:11:"is_taxonomy";i:1;}} | Wariant - Gniazdo HDMI z przyłączem 90° B.1 | Gniazdka i Łączniki>Hager / Berker>Berker B.3/B.7¦Gniazdka i Łączniki>Hager / Berker>Berker B.Kwadrat/S.1
49189 | Gniazdo HDMI z przyłączem 90° biały, mat B.X 3315431909 | Gniazdo HDMI z przyłączem 90° biały, mat S.1/B.1/B.3/B.7 Glas 3315431909 to funkcjonalne i eleganckie rozwiązanie dla wszystkich, którzy cenią sobie estetykę i wygodę w codziennym użytkowaniu elektroniki. Produkt został zaprojektowany z myślą o estetycznej integracji z wnętrzami wyposażonymi w serie Berker, zapewniając jednocześnie niezawodność przesyłu sygnału audio-wideo. <h2>Co wyróżnia gniazdo HDMI z przyłączem 90° biały, mat S.1/B.1/B.3/B.7 Glas 3315431909?</h2> <ul> <li>- Gniazdo HDMI z przyłączem 90° biały, mat S.1/B.1/B.3/B.7 Glas 3315431909 gwarantuje wygodne podłączenie urządzeń w trudno dostępnych miejscach</li> <li>- Nowoczesne matowe wykończenie w śnieżnobiałym kolorze świetnie komponuje się z wnętrzami</li> <li>- Kompatybilność z wieloma seriami Berker ułatwia dopasowanie do istniejącej instalacji</li> <li>- Trwała konstrukcja z metalu i tworzywa sztucznego zapewnia długowieczność</li> <li>- Prosty montaż podtynkowy pozwala na szybkie i estetyczne zainstalowanie gniazda</li> </ul> To doskonały wybór zarówno do nowoczesnych mieszkań, jak i profesjonalnych biur czy sal konferencyjnych, gdzie estetyka idzie w parze z praktycznym zastosowaniem i solidnością wykonania. <h3>Specyfikacja</h3> <ul> <li>- Typ złącza/wtyku: HDMI</li> <li>- Szerokość: 71 mm</li> <li>- Wysokość: 71 mm</li> <li>- Głębokość: 28,30 mm</li> <li>- Wbudowane puszki podtynkowe: 18 mm</li> <li>- Zakres głębokości wbudowania: 41 mm</li> <li>- Materiał: Metal, Tworzywo sztuczne</li> <li>- Kolor: Biały</li> <li>- Kod RAL: 9010</li> <li>- Częstotliwość: 50 - 85 Hz</li> <li>- Wyjścia: Z wyjściem prostym</li> <li>- Powiązane serie: Berker B.3, Berker B.7, Berker S.1</li> </ul> | 3315431909/HAG | simple | 0 | [8 empty] | HAGER, Fabryczna 10 43-100 Tychy, office@hager.pl | [25 empty] | Biały | [37 empty] | HDMI |  |  |  |  | Berker | [16 empty] | B. Kwadrat¦B.3¦B.7 | [22 empty] | Gniazda | [25 empty] | a:6:{s:18:"pa_dane-producenta";a:6:{s:4:"name";s:18:"pa_dane-producenta";s:5:"value";s:0:"";s:8:"position";i:9;s:10:"is_visible";i:1;s:12:"is_variation";i:1;s:11:"is_taxonomy";i:1;}s:8:"pa_kolor";a:6:{s:4:"name";s:8:"pa_kolor";s:5:"value";s:0:"";s:8:"position";i:35;s:10:"is_visible";i:1;s:12:"is_variation";i:1;s:11:"is_taxonomy";i:1;}s:18:"pa_podtyp-produktu";a:6:{s:4:"name";s:18:"pa_podtyp-produktu";s:5:"value";s:0:"";s:8:"position";i:73;s:10:"is_visible";i:1;s:12:"is_variation";i:1;s:11:"is_taxonomy";i:1;}s:12:"pa_producent";a:6:{s:4:"name";s:12:"pa_producent";s:5:"value";s:0:"";s:8:"position";i:78;s:10:"is_visible";i:1;s:12:"is_variation";i:1;s:11:"is_taxonomy";i:1;}s:8:"pa_seria";a:6:{s:4:"name";s:8:"pa_seria";s:5:"value";s:0:"";s:8:"position";i:95;s:10:"is_visible";i:1;s:12:"is_variation";i:1;s:11:"is_taxonomy";i:1;}s:15:"pa_typ-produktu";a:6:{s:4:"name";s:15:"pa_typ-produktu";s:5:"value";s:0:"";s:8:"position";i:118;s:10:"is_visible";i:1;s:12:"is_variation";i:1;s:11:"is_taxonomy";i:1;}} |  | Gniazdka i Łączniki>Hager / Berker>Berker 1930/Glasserie¦Gniazdka i Łączniki>Hager / Berker>Berker B.3/B.7¦Gniazdka i Łączniki>Hager / Berker>Berker B.Kwadrat/S.1
49192 | Gniazdo HDMI z przyłączem 90°, alu aksamit, lakierowany Q.X 3315436084 | Gniazdo HDMI z przyłączem 90°, alu aksamit, lakierowany Q.1/Q.3 3315436084 to nowoczesny komponent instalacyjny, który idealnie wpasowuje się w zaawansowane systemy multimedialne. Jego eleganckie wykończenie w kolorze aluminium oraz powierzchnia o aksamitnej fakturze sprawiają, że doskonale komponuje się z wnętrzami urządzonymi w duchu minimalizmu i nowoczesnego designu. Funkcjonalność oraz prostota użytkowania idą tu w parze z estetyką wykonania. <h2>Dlaczego warto wybrać gniazdo HDMI z przyłączem 90°, alu aksamit, lakierowany Q.1/Q.3 3315436084?</h2> <ul> <li>- Gniazdo HDMI z przyłączem 90°, alu aksamit, lakierowany Q.1/Q.3 3315436084 oferuje estetyczne połączenie w systemach multimedialnych</li> <li>- Idealne dopasowanie do ramek z serii Berker Q.1, Q.3 i Q.7</li> <li>- Przyłącze pod kątem 90° – oszczędność przestrzeni przy montażu</li> <li>- Eleganckie, matowe wykończenie w odcieniu aluminium (RAL 9006)</li> <li>- Solidna konstrukcja z metalu i tworzywa sztucznego zapewnia trwałość</li> </ul> To gniazdo to doskonałe rozwiązanie do domowych kina, biur czy sal konferencyjnych, gdzie niezawodność połączeń i schludny wygląd są równie ważne. Dzięki przemyślanej konstrukcji oraz kompatybilności z systemem podtynkowym Berker, montaż jest szybki i estetyczny. <h3>Specyfikacja</h3> <ul> <li>- Typ złącza/wtyku: HDMI</li> <li>- Szerokość: 71 mm</li> <li>- Wysokość: 71 mm</li> <li>- Głębokość: 28,30 mm</li> <li>- Wbudowane puszki podtynkowe: 18 mm</li> <li>- Zakres głębokości wbudowania: 41 mm</li> <li>- Materiał: Metal, Tworzywo sztuczne</li> <li>- Kolor: Aluminium (RAL 9006)</li> <li>- Powierzchnia: Aksamitna, lakierowana</li> <li>- Częstotliwość: 50 - 85 Hz</li> <li>- Seria: Berker Q.1, Q.3, Q.7</li> </ul> | 3315436084/HAG | simple | 0 | [8 empty] | HAGER, Fabryczna 10 43-100 Tychy, office@hager.pl | [25 empty] | Szary | Aluminium aksamit, lakierowany | [21 empty] | Metal | [14 empty] | HDMI |  |  |  |  | Berker | [16 empty] | Q.1¦Q.3¦Q.7 | [22 empty] | Gniazda | [25 empty] | a:8:{s:18:"pa_dane-producenta";a:6:{s:4:"name";s:18:"pa_dane-producenta";s:5:"value";s:0:"";s:8:"position";i:9;s:10:"is_visible";i:1;s:12:"is_variation";i:1;s:11:"is_taxonomy";i:1;}s:8:"pa_kolor";a:6:{s:4:"name";s:8:"pa_kolor";s:5:"value";s:0:"";s:8:"position";i:35;s:10:"is_visible";i:1;s:12:"is_variation";i:1;s:11:"is_taxonomy";i:1;}s:19:"pa_kolor-producenta";a:6:{s:4:"name";s:19:"pa_kolor-producenta";s:5:"value";s:0:"";s:8:"position";i:36;s:10:"is_visible";i:1;s:12:"is_variation";i:1;s:11:"is_taxonomy";i:1;}s:11:"pa_material";a:6:{s:4:"name";s:11:"pa_material";s:5:"value";s:0:"";s:8:"position";i:58;s:10:"is_visible";i:1;s:12:"is_variation";i:1;s:11:"is_taxonomy";i:1;}s:18:"pa_podtyp-produktu";a:6:{s:4:"name";s:18:"pa_podtyp-produktu";s:5:"value";s:0:"";s:8:"position";i:73;s:10:"is_visible";i:1;s:12:"is_variation";i:1;s:11:"is_taxonomy";i:1;}s:12:"pa_producent";a:6:{s:4:"name";s:12:"pa_producent";s:5:"value";s:0:"";s:8:"position";i:78;s:10:"is_visible";i:1;s:12:"is_variation";i:1;s:11:"is_taxonomy";i:1;}s:8:"pa_seria";a:6:{s:4:"name";s:8:"pa_seria";s:5:"value";s:0:"";s:8:"position";i:95;s:10:"is_visible";i:1;s:12:"is_variation";i:1;s:11:"is_taxonomy";i:1;}s:15:"pa_typ-produktu";a:6:{s:4:"name";s:15:"pa_typ-produktu";s:5:"value";s:0:"";s:8:"position";i:118;s:10:"is_visible";i:1;s:12:"is_variation";i:1;s:11:"is_taxonomy";i:1;}} | Wariant - Gniazdo HDMI z przyłączem 90° Q.1 | Gniazdka i Łączniki>Hager / Berker>Berker Q.1/Q.3/Q.7
49193 | Gniazdo HDMI z przyłączem 90° antracyt, aksamit; Berker Q.X 3315436086 | Gniazdo HDMI z przyłączem 90° antracyt, aksamit; Berker Q.1/Q.3 3315436086 to doskonałe rozwiązanie dla osób poszukujących stylowego i funkcjonalnego sposobu podłączenia urządzeń audio-wideo. Dzięki swojej konstrukcji z przyłączem pod kątem 90° umożliwia wygodne i estetyczne poprowadzenie przewodów, nawet w miejscach o ograniczonej przestrzeni. Antracytowe wykończenie o aksamitnym wyrazie sprawia, że gniazdo doskonale współgra z nowoczesnymi wnętrzami. <h2>Dlaczego warto wybrać gniazdo HDMI z przyłączem 90° antracyt, aksamit; Berker Q.1/Q.3 3315436086?</h2> <ul> <li>- Gniazdo HDMI z przyłączem 90° antracyt, aksamit; Berker Q.1/Q.3 3315436086 kompatybilne z seriami Berker Q.1, Q.3 i Q.7</li> <li>- Złącze HDMI umożliwiające przesył obrazu i dźwięku w wysokiej jakości</li> <li>- Kątowe wyprowadzenie kabla zwiększa wygodę użytkowania w ciasnych przestrzeniach</li> <li>- Aksamitna powierzchnia w kolorze antracytowym – nowoczesny i elegancki wygląd</li> <li>- Wysokiej jakości wykonanie z tworzywa sztucznego i metalu zapewnia trwałość</li> </ul> To rozwiązanie idealnie sprawdzi się zarówno w domowym centrum multimedialnym, jak i w przestrzeni biurowej. Przemyślany projekt oraz estetyka sprawiają, że jest to nie tylko funkcjonalny, ale również stylowy dodatek do wnętrza. <h3>Specyfikacja</h3> <ul> <li>- Typ złącza/wtyku: HDMI</li> <li>- Kolor: Antracyt</li> <li>- Kod RAL: 7021</li> <li>- Wymiary: 71 x 71 x 28,30 mm</li> <li>- Wbudowane puszki podtynkowe: 18 mm</li> <li>- Zakres głębokości wbudowania: 41 mm</li> <li>- Częstotliwość pracy: 50 – 85 Hz</li> <li>- Materiał: Metal, Tworzywo sztuczne</li> <li>- Wyjście: Proste</li> <li>- Serie kompatybilne: Berker Q.1, Q.3, Q.7</li> </ul> | 3315436086/HAG | simple | 0 | [8 empty] | HAGER, Fabryczna 10 43-100 Tychy, office@hager.pl | [25 empty] | Czarny | Antracyt aksamit | [36 empty] | HDMI |  |  |  |  | Berker | [16 empty] | Q.1¦Q.3¦Q.7 | [22 empty] | Gniazda | [25 empty] | a:7:{s:18:"pa_dane-producenta";a:6:{s:4:"name";s:18:"pa_dane-producenta";s:5:"value";s:0:"";s:8:"position";i:9;s:10:"is_visible";i:1;s:12:"is_variation";i:1;s:11:"is_taxonomy";i:1;}s:8:"pa_kolor";a:6:{s:4:"name";s:8:"pa_kolor";s:5:"value";s:0:"";s:8:"position";i:35;s:10:"is_visible";i:1;s:12:"is_variation";i:1;s:11:"is_taxonomy";i:1;}s:19:"pa_kolor-producenta";a:6:{s:4:"name";s:19:"pa_kolor-producenta";s:5:"value";s:0:"";s:8:"position";i:36;s:10:"is_visible";i:1;s:12:"is_variation";i:1;s:11:"is_taxonomy";i:1;}s:18:"pa_podtyp-produktu";a:6:{s:4:"name";s:18:"pa_podtyp-produktu";s:5:"value";s:0:"";s:8:"position";i:73;s:10:"is_visible";i:1;s:12:"is_variation";i:1;s:11:"is_taxonomy";i:1;}s:12:"pa_producent";a:6:{s:4:"name";s:12:"pa_producent";s:5:"value";s:0:"";s:8:"position";i:78;s:10:"is_visible";i:1;s:12:"is_variation";i:1;s:11:"is_taxonomy";i:1;}s:8:"pa_seria";a:6:{s:4:"name";s:8:"pa_seria";s:5:"value";s:0:"";s:8:"position";i:95;s:10:"is_visible";i:1;s:12:"is_variation";i:1;s:11:"is_taxonomy";i:1;}s:15:"pa_typ-produktu";a:6:{s:4:"name";s:15:"pa_typ-produktu";s:5:"value";s:0:"";s:8:"position";i:118;s:10:"is_visible";i:1;s:12:"is_variation";i:1;s:11:"is_taxonomy";i:1;}} | Wariant - Gniazdo HDMI z przyłączem 90° Q.1 | Gniazdka i Łączniki>Hager / Berker>Berker Q.1/Q.3/Q.7
49194 | Gniazdo HDMI z przyłączem 90°; biały, aksamit Berker Q.X 3315436089 | Gniazdo HDMI z przyłączem 90°; biały, aksamit Berker Q.1/Q.3 3315436089 to eleganckie i funkcjonalne rozwiązanie stworzone z myślą o wygodnym podłączeniu urządzeń multimedialnych. Wyróżnia się nowoczesnym wykończeniem w odcieniu bieli o aksamitnej fakturze, dzięki czemu doskonale komponuje się z serią Berker Q.1 i Q.3. Produkt zapewnia estetyczne i trwałe wykończenie instalacji HDMI w domowych oraz komercyjnych przestrzeniach. <h2>Dlaczego warto wybrać gniazdo HDMI z przyłączem 90°; biały, aksamit Berker Q.1/Q.3 3315436089?</h2> <ul> <li>- Gniazdo HDMI z przyłączem 90°; biały, aksamit Berker Q.1/Q.3 3315436089 zapewnia łatwe i stabilne połączenie HDMI w ścianie</li> <li>- Kompatybilne z puszkami podtynkowymi o głębokości od 18 mm</li> <li>- Aksamitne wykończenie i kolor RAL 9010 wpisują się w nowoczesne standardy aranżacyjne</li> <li>- Solidna konstrukcja z metalu i tworzywa sztucznego zwiększa trwałość produktu</li> <li>- Pasuje do szerokiej gamy ramek serii Q.1, Q.3 oraz Q.7</li> </ul> Dzięki przemyślanej konstrukcji i wysokiej jakości materiałom, gniazdo idealnie sprawdza się w nowoczesnych instalacjach AV. Jego minimalistyczna forma sprawia, że jest nie tylko praktycznym, ale i estetycznym elementem wnętrza. <h3>Specyfikacja</h3> <ul> <li>- Typ złącza/wtyku: HDMI</li> <li>- Szerokość: 71 mm</li> <li>- Wysokość: 71 mm</li> <li>- Głębokość: 28,30 mm</li> <li>- Wbudowane puszki podtynkowe: 18 mm</li> <li>- Zakres głębokości wbudowania: 41 mm</li> <li>- Materiał: Metal, Tworzywo sztuczne</li> <li>- Kolor: Biały</li> <li>- Kod RAL: 9010</li> <li>- Częstotliwość pracy: 50 – 85 Hz</li> <li>- Wyjścia: Z wyjściem prostym</li> <li>- Serie powiązane: Berker Q.1, Q.3, Q.7</li> </ul> | 3315436089/HAG | simple | 0 | [8 empty] | HAGER, Fabryczna 10 43-100 Tychy, office@hager.pl | [25 empty] | Biały | Biały aksamit | [36 empty] | HDMI |  |  |  |  | Berker | [16 empty] | Q.1¦Q.3¦Q.7 | [22 empty] | Gniazda | [25 empty] | a:7:{s:18:"pa_dane-producenta";a:6:{s:4:"name";s:18:"pa_dane-producenta";s:5:"value";s:0:"";s:8:"position";i:9;s:10:"is_visible";i:1;s:12:"is_variation";i:1;s:11:"is_taxonomy";i:1;}s:8:"pa_kolor";a:6:{s:4:"name";s:8:"pa_kolor";s:5:"value";s:0:"";s:8:"position";i:35;s:10:"is_visible";i:1;s:12:"is_variation";i:1;s:11:"is_taxonomy";i:1;}s:19:"pa_kolor-producenta";a:6:{s:4:"name";s:19:"pa_kolor-producenta";s:5:"value";s:0:"";s:8:"position";i:36;s:10:"is_visible";i:1;s:12:"is_variation";i:1;s:11:"is_taxonomy";i:1;}s:18:"pa_podtyp-produktu";a:6:{s:4:"name";s:18:"pa_podtyp-produktu";s:5:"value";s:0:"";s:8:"position";i:73;s:10:"is_visible";i:1;s:12:"is_variation";i:1;s:11:"is_taxonomy";i:1;}s:12:"pa_producent";a:6:{s:4:"name";s:12:"pa_producent";s:5:"value";s:0:"";s:8:"position";i:78;s:10:"is_visible";i:1;s:12:"is_variation";i:1;s:11:"is_taxonomy";i:1;}s:8:"pa_seria";a:6:{s:4:"name";s:8:"pa_seria";s:5:"value";s:0:"";s:8:"position";i:95;s:10:"is_visible";i:1;s:12:"is_variation";i:1;s:11:"is_taxonomy";i:1;}s:15:"pa_typ-produktu";a:6:{s:4:"name";s:15:"pa_typ-produktu";s:5:"value";s:0:"";s:8:"position";i:118;s:10:"is_visible";i:1;s:12:"is_variation";i:1;s:11:"is_taxonomy";i:1;}} | Wariant - Gniazdo HDMI z przyłączem 90° Q.1 | Gniazdka i Łączniki>Hager / Berker>Berker Q.1/Q.3/Q.7
49195 | Gniazdo HDMI z przyłączem 90° alu Berker K.1 K.5 3315437003 | Gniazdo HDMI z przyłączem 90° Berker K.5 alu 3315437003 to eleganckie i funkcjonalne rozwiązanie przeznaczone do nowoczesnych instalacji multimedialnych. Dzięki starannie dobranym materiałom i precyzyjnemu wykonaniu, stanowi idealny wybór do zastosowania w przestrzeniach, gdzie liczy się zarówno estetyka, jak i niezawodność połączenia sygnałowego. <h2>Dlaczego warto wybrać gniazdo HDMI z przyłączem 90° Berker K.5 alu 3315437003?</h2> <ul> <li>- Gniazdo HDMI z przyłączem 90° Berker K.5 alu 3315437003 oferuje solidne i stabilne połączenie dla sygnału audio-wideo</li> <li>- Kątowe podłączenie 90° sprawia, że idealnie sprawdza się w ciasnych przestrzeniach montażowych</li> <li>- Wysokiej jakości materiały — aluminium i tworzywo sztuczne — zapewniają trwałość i estetyczny wygląd</li> <li>- Neutralne, aluminiowe wykończenie w kolorze RAL 9006 doskonale komponuje się z nowoczesnymi aranżacjami wnętrz</li> <li>- Kompatybilność z serią Berker K.5 pozwala na spójność wizualną z innymi elementami osprzętu</li> </ul> Dzięki nowoczesnemu designowi i przemyślanej konstrukcji, produkt doskonale sprawdzi się w domach, biurach, salach konferencyjnych oraz wszędzie tam, gdzie potrzebne jest estetyczne i praktyczne połączenie HDMI. <h3>Specyfikacja</h3> <ul> <li style="list-style-type: none;"> <ul> <li>- Typ złącza/wtyku: HDMI</li> <li>- Wymiary: 71 × 71 × 28,3 mm</li> <li>- Wbudowane puszki podtynkowe: 18 mm</li> <li>- Zakres głębokości wbudowania: 41 mm</li> <li>- Materiał: Metal, Tworzywo sztuczne</li> <li>- Kolor: Aluminium (RAL 9006)</li> <li>- Częstotliwość: 50 - 85 Hz</li> <li>- Wyjście: Proste</li> </ul> </li> </ul> | 3315437003/HAG | simple | 0 | [8 empty] | HAGER, Fabryczna 10 43-100 Tychy, office@hager.pl | [25 empty] | Szary | Aluminium | [21 empty] | Metal | [14 empty] | HDMI |  |  |  |  | Berker | [16 empty] | K.1¦K.5 | [22 empty] | Gniazda | [25 empty] | a:8:{s:18:"pa_dane-producenta";a:6:{s:4:"name";s:18:"pa_dane-producenta";s:5:"value";s:0:"";s:8:"position";i:9;s:10:"is_visible";i:1;s:12:"is_variation";i:1;s:11:"is_taxonomy";i:1;}s:8:"pa_kolor";a:6:{s:4:"name";s:8:"pa_kolor";s:5:"value";s:0:"";s:8:"position";i:35;s:10:"is_visible";i:1;s:12:"is_variation";i:1;s:11:"is_taxonomy";i:1;}s:19:"pa_kolor-producenta";a:6:{s:4:"name";s:19:"pa_kolor-producenta";s:5:"value";s:0:"";s:8:"position";i:36;s:10:"is_visible";i:1;s:12:"is_variation";i:1;s:11:"is_taxonomy";i:1;}s:11:"pa_material";a:6:{s:4:"name";s:11:"pa_material";s:5:"value";s:0:"";s:8:"position";i:58;s:10:"is_visible";i:1;s:12:"is_variation";i:1;s:11:"is_taxonomy";i:1;}s:18:"pa_podtyp-produktu";a:6:{s:4:"name";s:18:"pa_podtyp-produktu";s:5:"value";s:0:"";s:8:"position";i:73;s:10:"is_visible";i:1;s:12:"is_variation";i:1;s:11:"is_taxonomy";i:1;}s:12:"pa_producent";a:6:{s:4:"name";s:12:"pa_producent";s:5:"value";s:0:"";s:8:"position";i:78;s:10:"is_visible";i:1;s:12:"is_variation";i:1;s:11:"is_taxonomy";i:1;}s:8:"pa_seria";a:6:{s:4:"name";s:8:"pa_seria";s:5:"value";s:0:"";s:8:"position";i:95;s:10:"is_visible";i:1;s:12:"is_variation";i:1;s:11:"is_taxonomy";i:1;}s:15:"pa_typ-produktu";a:6:{s:4:"name";s:15:"pa_typ-produktu";s:5:"value";s:0:"";s:8:"position";i:118;s:10:"is_visible";i:1;s:12:"is_variation";i:1;s:11:"is_taxonomy";i:1;}} | Wariant - Gniazdo HDMI z przyłączem 90° K.5 | Gniazdka i Łączniki>Hager / Berker>Berker K.1/K.5
49196 | Gniazdo HDMI z przyłączem 90° stal szlachetna, lakierowany K.1 K.5 3315437004 | Gniazdo HDMI z przyłączem 90° stal szlachetna, lakierowany K.5 3315437004 to propozycja dla osób ceniących sobie estetykę i funkcjonalność w jednym. Kompatybilne z nowoczesnymi systemami instalacyjnymi, to gniazdo doskonale sprawdzi się zarówno w biurze, jak i w domu. Jego minimalistyczny design w stalowym wykończeniu idealnie wpisuje się w stylistykę serii K.5, podkreślając elegancję każdego wnętrza. <h2>Dlaczego warto wybrać gniazdo HDMI z przyłączem 90° stal szlachetna, lakierowany K.5 3315437004?</h2> <ul> <li>- Gniazdo HDMI z przyłączem 90° stal szlachetna, lakierowany K.5 3315437004 posiada podtynkowy montaż, dzięki czemu zapewnia schludny i zintegrowany wygląd</li> <li>- Wykończenie w kolorze stali szlachetnej nadaje mu nowoczesny i profesjonalny charakter</li> <li>- Wykonanie z wysokiej jakości tworzywa sztucznego gwarantuje trwałość i odporność na uszkodzenia</li> <li>- Kompaktowa forma oraz złącze pod kątem 90° ułatwia instalację i użytkowanie w trudno dostępnych miejscach</li> <li>- Kompatybilność z serią K.5 pozwala na spójną aranżację całej instalacji elektrycznej</li> </ul> Produkt doskonale wpisuje się w potrzeby użytkowników ceniących niezawodność i dopracowaną estetykę, będąc jednocześnie świetnym uzupełnieniem każdego systemu multimedialnego. <h3>Specyfikacja</h3> <ul> <li>- Kod producenta: 3315437004</li> <li>- EAN: 4011334330691</li> <li>- Seria: K.5</li> <li>- Kolor: Stal szlachetna</li> <li>- Materiał: Tworzywo sztuczne</li> <li>- Typ montażu: Podtynkowy</li> <li>- Stopień ochrony: IP-20</li> <li>- Ramka w zestawie: Nie</li> <li>- Gwarancja: 24 miesiące</li> </ul> | 3315437004/HAG | simple | 0 | [8 empty] | HAGER, Fabryczna 10 43-100 Tychy, office@hager.pl | [25 empty] | Szary | Stal szlachetna, lakierowany | [21 empty] | Metal | [14 empty] | HDMI |  |  |  |  | Berker | [16 empty] | K.1¦K.5 | [22 empty] | Gniazda | [25 empty] | a:8:{s:18:"pa_dane-producenta";a:6:{s:4:"name";s:18:"pa_dane-producenta";s:5:"value";s:0:"";s:8:"position";i:9;s:10:"is_visible";i:1;s:12:"is_variation";i:1;s:11:"is_taxonomy";i:1;}s:8:"pa_kolor";a:6:{s:4:"name";s:8:"pa_kolor";s:5:"value";s:0:"";s:8:"position";i:35;s:10:"is_visible";i:1;s:12:"is_variation";i:1;s:11:"is_taxonomy";i:1;}s:19:"pa_kolor-producenta";a:6:{s:4:"name";s:19:"pa_kolor-producenta";s:5:"value";s:0:"";s:8:"position";i:36;s:10:"is_visible";i:1;s:12:"is_variation";i:1;s:11:"is_taxonomy";i:1;}s:11:"pa_material";a:6:{s:4:"name";s:11:"pa_material";s:5:"value";s:0:"";s:8:"position";i:58;s:10:"is_visible";i:1;s:12:"is_variation";i:1;s:11:"is_taxonomy";i:1;}s:18:"pa_podtyp-produktu";a:6:{s:4:"name";s:18:"pa_podtyp-produktu";s:5:"value";s:0:"";s:8:"position";i:73;s:10:"is_visible";i:1;s:12:"is_variation";i:1;s:11:"is_taxonomy";i:1;}s:12:"pa_producent";a:6:{s:4:"name";s:12:"pa_producent";s:5:"value";s:0:"";s:8:"position";i:78;s:10:"is_visible";i:1;s:12:"is_variation";i:1;s:11:"is_taxonomy";i:1;}s:8:"pa_seria";a:6:{s:4:"name";s:8:"pa_seria";s:5:"value";s:0:"";s:8:"position";i:95;s:10:"is_visible";i:1;s:12:"is_variation";i:1;s:11:"is_taxonomy";i:1;}s:15:"pa_typ-produktu";a:6:{s:4:"name";s:15:"pa_typ-produktu";s:5:"value";s:0:"";s:8:"position";i:118;s:10:"is_visible";i:1;s:12:"is_variation";i:1;s:11:"is_taxonomy";i:1;}} | Wariant - Gniazdo HDMI z przyłączem 90° K.5 | Gniazdka i Łączniki>Hager / Berker>Berker K.1/K.5
49197 | Gniazdo HDMI z przyłączem 90° antracyt, mat K.1 K.5 3315437006 | Gniazdo HDMI z przyłączem 90° antracyt, mat K.1 3315437006 to doskonałe rozwiązanie dla osób, które cenią sobie zarówno funkcjonalność, jak i nowoczesny design w systemach multimedialnych. Ten produkt z serii K.1 wyróżnia się estetyką w eleganckim, matowym wykończeniu, a jego kątowe złącze HDMI sprawia, że idealnie sprawdza się w miejscach o ograniczonej przestrzeni za sprzętem. <h2>Co wyróżnia gniazdo HDMI z przyłączem 90° antracyt, mat K.1 3315437006?</h2> <ul> <li>- Gniazdo HDMI z przyłączem 90° antracyt, mat K.1 3315437006 posiada złącze ustawione pod kątem, co ułatwia podłączanie w ciasnych przestrzeniach</li> <li>- Nowoczesna stylistyka i matowe wykończenie w kolorze antracytowym doskonale pasuje do eleganckich wnętrz</li> <li>- Wysokiej jakości tworzywo sztuczne zapewnia trwałość i odporność na codzienne użytkowanie</li> <li>- Produkt przeznaczony do montażu podtynkowego – estetyka bez wystających elementów</li> <li>- Należy do cenionej serii K.1, znanej z minimalistycznego designu i wysokiej jakości wykonania</li> </ul> To gniazdo to idealna propozycja do nowoczesnych instalacji audio-wideo – w domach, salach konferencyjnych czy biurach. Łączy wygodę użytkowania z dbałością o każdy detal wizualny, stanowiąc przemyślane uzupełnienie systemów kina domowego lub stref multimedialnych. <h3>Specyfikacja</h3> <ul> <li>- Kod producenta: 3315437006</li> <li>- EAN: 4011334330684</li> <li>- Seria: K.1</li> <li>- Kolor: Antracyt (mat)</li> <li>- Typ montażu: Podtynkowy</li> <li>- Stopień ochrony: IP-20</li> <li>- Materiał: Tworzywo sztuczne</li> <li>- Ramka w zestawie: Nie</li> <li>- Gwarancja: 24 miesiące</li> </ul> | 3315437006/HAG | simple | 0 | [8 empty] | HAGER, Fabryczna 10 43-100 Tychy, office@hager.pl | [25 empty] | Czarny | Antracyt mat | [36 empty] | HDMI |  |  |  |  | Berker | [16 empty] | K.1¦K.5 | [22 empty] | Gniazda | [25 empty] | a:7:{s:18:"pa_dane-producenta";a:6:{s:4:"name";s:18:"pa_dane-producenta";s:5:"value";s:0:"";s:8:"position";i:9;s:10:"is_visible";i:1;s:12:"is_variation";i:1;s:11:"is_taxonomy";i:1;}s:8:"pa_kolor";a:6:{s:4:"name";s:8:"pa_kolor";s:5:"value";s:0:"";s:8:"position";i:35;s:10:"is_visible";i:1;s:12:"is_variation";i:1;s:11:"is_taxonomy";i:1;}s:19:"pa_kolor-producenta";a:6:{s:4:"name";s:19:"pa_kolor-producenta";s:5:"value";s:0:"";s:8:"position";i:36;s:10:"is_visible";i:1;s:12:"is_variation";i:1;s:11:"is_taxonomy";i:1;}s:18:"pa_podtyp-produktu";a:6:{s:4:"name";s:18:"pa_podtyp-produktu";s:5:"value";s:0:"";s:8:"position";i:73;s:10:"is_visible";i:1;s:12:"is_variation";i:1;s:11:"is_taxonomy";i:1;}s:12:"pa_producent";a:6:{s:4:"name";s:12:"pa_producent";s:5:"value";s:0:"";s:8:"position";i:78;s:10:"is_visible";i:1;s:12:"is_variation";i:1;s:11:"is_taxonomy";i:1;}s:8:"pa_seria";a:6:{s:4:"name";s:8:"pa_seria";s:5:"value";s:0:"";s:8:"position";i:95;s:10:"is_visible";i:1;s:12:"is_variation";i:1;s:11:"is_taxonomy";i:1;}s:15:"pa_typ-produktu";a:6:{s:4:"name";s:15:"pa_typ-produktu";s:5:"value";s:0:"";s:8:"position";i:118;s:10:"is_visible";i:1;s:12:"is_variation";i:1;s:11:"is_taxonomy";i:1;}} | Wariant - Gniazdo HDMI z przyłączem 90° K.1 | Gniazdka i Łączniki>Hager / Berker>Berker K.1/K.5
49198 | Gniazdo HDMI z przyłączem 90° biały, połysk K.1 K.5 3315437009 | Gniazdo HDMI z przyłączem 90° biały, połysk K.1 3315437009 to eleganckie i praktyczne rozwiązanie do nowoczesnych instalacji multimedialnych. Zaprojektowane z myślą o estetyce oraz wygodzie użytkowania, idealnie sprawdzi się zarówno w domowych salonach, jak i przestrzeniach biurowych. Produkt z serii K.1 charakteryzuje się wysoką jakością wykonania oraz nowoczesnym wyglądem. <h2>Co wyróżnia gniazdo HDMI z przyłączem 90° biały, połysk K.1 3315437009?</h2> <ul> <li>- Gniazdo HDMI z przyłączem 90° biały, połysk; K.1 3315437009 umożliwia wygodne podłączenie urządzeń bez konieczności użycia przejściówek</li> <li>- Zastosowanie kąta 90° pozwala na instalację w trudno dostępnych miejscach</li> <li>- Elegancki połysk w kolorze białym idealnie komponuje się z nowoczesnym wnętrzem</li> <li>- Kompatybilność z serią K.1 zapewnia spójność stylistyczną w całej instalacji</li> <li>- Trwałe tworzywo sztuczne gwarantuje odporność na uszkodzenia</li> </ul> To gniazdo to doskonały wybór dla osób, które chcą zadbać o estetykę i funkcjonalność przestrzeni, nie rezygnując przy tym z jakości połączeń multimedialnych. Dzięki swojej konstrukcji, umożliwia dyskretne i estetyczne poprowadzenie przewodów HDMI, co znacząco wpływa na uporządkowanie i wygląd pomieszczenia. <h3>Specyfikacja</h3> <ul> <li>- Kod producenta: 3315437009</li> <li>- Seria: K.1</li> <li>- Kolor: Biały połysk</li> <li>- Materiał: Tworzywo sztuczne</li> <li>- Typ montażu: Podtynkowy</li> <li>- Stopień ochrony: IP20</li> <li>- Ramka w zestawie: Nie</li> <li>- Gwarancja: 24 miesiące</li> </ul> | 3315437009/HAG | simple | 0 | [8 empty] | HAGER, Fabryczna 10 43-100 Tychy, office@hager.pl | [25 empty] | Biały | Biały połysk | [36 empty] | HDMI |  |  |  |  | Berker | [16 empty] | K.1¦K.5 | [22 empty] | Gniazda | [25 empty] | a:7:{s:18:"pa_dane-producenta";a:6:{s:4:"name";s:18:"pa_dane-producenta";s:5:"value";s:0:"";s:8:"position";i:9;s:10:"is_visible";i:1;s:12:"is_variation";i:1;s:11:"is_taxonomy";i:1;}s:8:"pa_kolor";a:6:{s:4:"name";s:8:"pa_kolor";s:5:"value";s:0:"";s:8:"position";i:35;s:10:"is_visible";i:1;s:12:"is_variation";i:1;s:11:"is_taxonomy";i:1;}s:19:"pa_kolor-producenta";a:6:{s:4:"name";s:19:"pa_kolor-producenta";s:5:"value";s:0:"";s:8:"position";i:36;s:10:"is_visible";i:1;s:12:"is_variation";i:1;s:11:"is_taxonomy";i:1;}s:18:"pa_podtyp-produktu";a:6:{s:4:"name";s:18:"pa_podtyp-produktu";s:5:"value";s:0:"";s:8:"position";i:73;s:10:"is_visible";i:1;s:12:"is_variation";i:1;s:11:"is_taxonomy";i:1;}s:12:"pa_producent";a:6:{s:4:"name";s:12:"pa_producent";s:5:"value";s:0:"";s:8:"position";i:78;s:10:"is_visible";i:1;s:12:"is_variation";i:1;s:11:"is_taxonomy";i:1;}s:8:"pa_seria";a:6:{s:4:"name";s:8:"pa_seria";s:5:"value";s:0:"";s:8:"position";i:95;s:10:"is_visible";i:1;s:12:"is_variation";i:1;s:11:"is_taxonomy";i:1;}s:15:"pa_typ-produktu";a:6:{s:4:"name";s:15:"pa_typ-produktu";s:5:"value";s:0:"";s:8:"position";i:118;s:10:"is_visible";i:1;s:12:"is_variation";i:1;s:11:"is_taxonomy";i:1;}} | Wariant - Gniazdo HDMI z przyłączem 90° K.1 | Gniazdka i Łączniki>Hager / Berker>Berker K.1/K.5
49199 | Gniazdo HDMI z przyłączem 90° kremowy, połysk B.X 3315438982 | Gniazdo HDMI z przyłączem 90° kremowy, połysk S.1 3315438982 to funkcjonalny i estetycznie wykonany komponent instalacyjny, który doskonale sprawdza się w systemach multimedialnych w domach, biurach czy salach konferencyjnych. Dzięki kątowemu złączu HDMI produkt umożliwia wygodne podłączenie przewodów, nawet w miejscach o ograniczonej przestrzeni, zachowując jednocześnie elegancki wygląd i spójność z resztą osprzętu serii Berker S.1. <h2>Co wyróżnia gniazdo HDMI z przyłączem 90° kremowy, połysk S.1 3315438982?</h2> <ul> <li>- Gniazdo HDMI z przyłączem 90° kremowy, połysk S.1 3315438982 jest kompatybilne z popularnymi seriami Berker: B.3, B.7, S.1</li> <li>- Oferuje wyjście HDMI z przyłączem ustawionym pod kątem 90°, co pozwala na oszczędność miejsca</li> <li>- Wykonane z wytrzymałego tworzywa i metalu, zapewnia długotrwałą niezawodność</li> <li>- Kremowy kolor (RAL 1013) i połysk wykończenia idealnie wpasowują się w klasyczne i nowoczesne wnętrza</li> <li>- Prosty montaż w puszkach podtynkowych o głębokości od 18 mm</li> </ul> To praktyczne rozwiązanie dla osób ceniących estetykę, jakość wykonania i łatwość instalacji. Sprawdzi się zarówno w pomieszczeniach prywatnych, jak i w przestrzeniach biurowych, zapewniając czyste i dyskretne wyprowadzenie sygnału HDMI. <h3>Specyfikacja</h3> <ul> <li>- Typ złącza: HDMI</li> <li>- Kolor: kremowy</li> <li>- Kod RAL: 1013</li> <li>- Materiał: metal, tworzywo sztuczne</li> <li>- Wykończenie powierzchni: połysk</li> <li>- Szerokość: 71 mm</li> <li>- Wysokość: 71 mm</li> <li>- Głębokość: 28,3 mm</li> <li>- Wbudowane puszki podtynkowe: 18 mm</li> <li>- Zakres głębokości wbudowania: 41 mm</li> <li>- Częstotliwość pracy: 50 - 85 Hz</li> <li>- Typ wyjścia: proste</li> <li>- Kompatybilność: Berker B.3, B.7, S.1</li> </ul> | 3315438982/HAG | simple | 0 | [8 empty] | HAGER, Fabryczna 10 43-100 Tychy, office@hager.pl | [25 empty] | Beżowy | [37 empty] | HDMI |  |  |  |  | Berker | [16 empty] | B. Kwadrat¦B.3¦B.7 | [22 empty] | Gniazda | [25 empty] | a:6:{s:18:"pa_dane-producenta";a:6:{s:4:"name";s:18:"pa_dane-producenta";s:5:"value";s:0:"";s:8:"position";i:9;s:10:"is_visible";i:1;s:12:"is_variation";i:1;s:11:"is_taxonomy";i:1;}s:8:"pa_kolor";a:6:{s:4:"name";s:8:"pa_kolor";s:5:"value";s:0:"";s:8:"position";i:35;s:10:"is_visible";i:1;s:12:"is_variation";i:1;s:11:"is_taxonomy";i:1;}s:18:"pa_podtyp-produktu";a:6:{s:4:"name";s:18:"pa_podtyp-produktu";s:5:"value";s:0:"";s:8:"position";i:73;s:10:"is_visible";i:1;s:12:"is_variation";i:1;s:11:"is_taxonomy";i:1;}s:12:"pa_producent";a:6:{s:4:"name";s:12:"pa_producent";s:5:"value";s:0:"";s:8:"position";i:78;s:10:"is_visible";i:1;s:12:"is_variation";i:1;s:11:"is_taxonomy";i:1;}s:8:"pa_seria";a:6:{s:4:"name";s:8:"pa_seria";s:5:"value";s:0:"";s:8:"position";i:95;s:10:"is_visible";i:1;s:12:"is_variation";i:1;s:11:"is_taxonomy";i:1;}s:15:"pa_typ-produktu";a:6:{s:4:"name";s:15:"pa_typ-produktu";s:5:"value";s:0:"";s:8:"position";i:118;s:10:"is_visible";i:1;s:12:"is_variation";i:1;s:11:"is_taxonomy";i:1;}} |  | Gniazdka i Łączniki>Hager / Berker>Berker B.3/B.7¦Gniazdka i Łączniki>Hager / Berker>Berker B.Kwadrat/S.1
49200 | Gniazdo HDMI z przyłączem 90° biały, połysk B.X 3315438989 | Gniazdo HDMI z przyłączem 90° biały, połysk S.1/B.3/B.7 3315438989 to funkcjonalny i elegancki element wyposażenia wnętrz, idealnie dopasowany do nowoczesnych systemów instalacyjnych. Dzięki przemyślanej konstrukcji i estetycznemu wykonaniu, znakomicie sprawdzi się zarówno w przestrzeniach biurowych, jak i domowych. <h2>Co wyróżnia gniazdo HDMI z przyłączem 90° biały, połysk S.1/B.3/B.7 3315438989?</h2> <ul> <li>- Gniazdo HDMI z przyłączem 90° biały, połysk S.1/B.3/B.7 3315438989 umożliwia wygodne połączenie urządzeń multimedialnych</li> <li>- Wyjście pod kątem prostym idealne do zastosowań w ograniczonych przestrzeniach</li> <li>- Kompatybilność z popularnymi seriami Berker: B.3, B.7, S.1</li> <li>- Uniwersalna biała kolorystyka (RAL 9010) o wysokim połysku</li> <li>- Trwałe materiały: metal i tworzywo sztuczne</li> </ul> To gniazdo sprawdzi się świetnie tam, gdzie liczy się zarówno estetyka, jak i efektywność połączeń AV. Dzięki konstrukcji z przyłączem 90° zmniejsza ryzyko uszkodzenia przewodu, a jego nowoczesna forma doskonale komponuje się z pozostałymi elementami systemów Berker. <h3>Specyfikacja</h3> <ul> <li>- Typ złącza: HDMI</li> <li>- Szerokość: 71 mm</li> <li>- Wysokość: 71 mm</li> <li>- Głębokość: 28,3 mm</li> <li>- Wbudowane puszki podtynkowe: 18 mm</li> <li>- Zakres głębokości wbudowania: 41 mm</li> <li>- Kolor: biały (RAL 9010), połysk</li> <li>- Materiał: metal, tworzywo sztuczne</li> <li>- Częstotliwość: 50 - 85 Hz</li> <li>- Wyjście: proste</li> </ul> | 3315438989/HAG | simple | 0 | [8 empty] | HAGER, Fabryczna 10 43-100 Tychy, office@hager.pl | [25 empty] | Biały | [37 empty] | HDMI |  |  |  |  | Berker | [16 empty] | B. Kwadrat¦B.3¦B.7 | [22 empty] | Gniazda | [25 empty] | a:6:{s:18:"pa_dane-producenta";a:6:{s:4:"name";s:18:"pa_dane-producenta";s:5:"value";s:0:"";s:8:"position";i:9;s:10:"is_visible";i:1;s:12:"is_variation";i:1;s:11:"is_taxonomy";i:1;}s:8:"pa_kolor";a:6:{s:4:"name";s:8:"pa_kolor";s:5:"value";s:0:"";s:8:"position";i:35;s:10:"is_visible";i:1;s:12:"is_variation";i:1;s:11:"is_taxonomy";i:1;}s:18:"pa_podtyp-produktu";a:6:{s:4:"name";s:18:"pa_podtyp-produktu";s:5:"value";s:0:"";s:8:"position";i:73;s:10:"is_visible";i:1;s:12:"is_variation";i:1;s:11:"is_taxonomy";i:1;}s:12:"pa_producent";a:6:{s:4:"name";s:12:"pa_producent";s:5:"value";s:0:"";s:8:"position";i:78;s:10:"is_visible";i:1;s:12:"is_variation";i:1;s:11:"is_taxonomy";i:1;}s:8:"pa_seria";a:6:{s:4:"name";s:8:"pa_seria";s:5:"value";s:0:"";s:8:"position";i:95;s:10:"is_visible";i:1;s:12:"is_variation";i:1;s:11:"is_taxonomy";i:1;}s:15:"pa_typ-produktu";a:6:{s:4:"name";s:15:"pa_typ-produktu";s:5:"value";s:0:"";s:8:"position";i:118;s:10:"is_visible";i:1;s:12:"is_variation";i:1;s:11:"is_taxonomy";i:1;}} |  | Gniazdka i Łączniki>Hager / Berker>Berker B.3/B.7¦Gniazdka i Łączniki>Hager / Berker>Berker B.Kwadrat/S.1
49214 | Łącznik żaluzjowy na klucz 1-biegunowy, mechanizm, zaciski śrubowe R.X R.classic 385103 | Łącznik żaluzjowy na klucz 1-biegunowy, mechanizm, zaciski śrubowe one.platform 385103 to niezawodne rozwiązanie przeznaczone do wygodnego sterowania roletami lub żaluzjami. Jego solidna konstrukcja, oparta na trwałych materiałach, sprawia, że doskonale sprawdza się zarówno w instalacjach domowych, jak i komercyjnych. Dzięki przemyślanej budowie, oferuje prostą obsługę oraz bezproblemowy montaż. <h2>Co wyróżnia łącznik żaluzjowy na klucz 1-biegunowy, mechanizm, zaciski śrubowe one.platform 385103?</h2> <ul> <li>- Łącznik żaluzjowy na klucz 1-biegunowy, mechanizm, zaciski śrubowe one.platform 385103 to niezastąpiony element dla sterowania osłonami okiennymi</li> <li>- Konstrukcja z metalu i tworzywa sztucznego zapewnia trwałość oraz estetykę</li> <li>- Wygodne mocowanie śrubowe gwarantuje stabilność montażu</li> <li>- Obsługa z pozycją neutralną ułatwia precyzyjne ustawienie żaluzji</li> <li>- Prąd załączania 10 AX pozwala na bezpieczne użytkowanie także przy wyższych obciążeniach</li> </ul> Idealny dla użytkowników, którzy oczekują funkcjonalności i eleganckiego wykończenia w jednym. To komponent instalacyjny przystosowany do nowoczesnych rozwiązań, ułatwiający codzienną kontrolę nad oświetleniem i zacienieniem pomieszczeń. <h3>Specyfikacja</h3> <ul> <li>- Materiał: Metal, Tworzywo sztuczne</li> <li>- Typ: Łącznik 1-biegunowy</li> <li>- Napięcie znamionowe: 250 V</li> <li>- Prąd załączania: 10 AX (100W LED SBL)</li> <li>- Pozycja neutralna: Tak</li> <li>- Typ połączenia: Zaciski śrubowe</li> <li>- Montaż: Śrubowy</li> <li>- Stopień ochrony: IP20</li> </ul> | 385103/HAG | simple | 0 | [8 empty] | HAGER, Fabryczna 10 43-100 Tychy, office@hager.pl | [25 empty] | Szary | [42 empty] | Berker | [16 empty] | R.1¦R.3¦R.8¦R.classic | [22 empty] | Mechanizmy | [25 empty] | a:5:{s:18:"pa_dane-producenta";a:6:{s:4:"name";s:18:"pa_dane-producenta";s:5:"value";s:0:"";s:8:"position";i:9;s:10:"is_visible";i:1;s:12:"is_variation";i:1;s:11:"is_taxonomy";i:1;}s:8:"pa_kolor";a:6:{s:4:"name";s:8:"pa_kolor";s:5:"value";s:0:"";s:8:"position";i:35;s:10:"is_visible";i:1;s:12:"is_variation";i:1;s:11:"is_taxonomy";i:1;}s:12:"pa_producent";a:6:{s:4:"name";s:12:"pa_producent";s:5:"value";s:0:"";s:8:"position";i:78;s:10:"is_visible";i:1;s:12:"is_variation";i:1;s:11:"is_taxonomy";i:1;}s:8:"pa_seria";a:6:{s:4:"name";s:8:"pa_seria";s:5:"value";s:0:"";s:8:"position";i:95;s:10:"is_visible";i:1;s:12:"is_variation";i:1;s:11:"is_taxonomy";i:1;}s:15:"pa_typ-produktu";a:6:{s:4:"name";s:15:"pa_typ-produktu";s:5:"value";s:0:"";s:8:"position";i:118;s:10:"is_visible";i:1;s:12:"is_variation";i:1;s:11:"is_taxonomy";i:1;}} |  | Gniazdka i Łączniki>Hager / Berker>Berker Mechanizmy - one.platform¦Gniazdka i Łączniki>Hager / Berker>Berker R.1/R.3/R.8¦Gniazdka i Łączniki>Hager / Berker>Berker R.classic
49224 | Płytka czołowa z samozamykającą pokrywą z przysłonami styków do gniazda z uziemieniem, alu aksamit, lakierowany Q.X 3965436084 | Płytka czołowa z samozamykającą pokrywą z przysłonami styków do gniazda z uziemieniem, alu aksamit, lakierowany Q.x 3965436084 to elegancki i bezpieczny element wykończeniowy, idealny do pomieszczeń o podwyższonych wymaganiach estetycznych i funkcjonalnych. Samozamykająca się pokrywa zwiększa bezpieczeństwo użytkowania, chroniąc przed przypadkowym dotykiem i zanieczyszczeniami. Wykończenie w kolorze alu aksamit doskonale komponuje się z nowoczesnym wystrojem, a kompatybilność z seriami Q.1, Q.3 i Q.7 gwarantuje pełną spójność z pozostałym osprzętem. <h2>Dlaczego warto wybrać płytka czołowa z samozamykającą pokrywą z przysłonami styków do gniazda z uziemieniem, alu aksamit, lakierowany Q.x 3965436084?</h2> <ul> <li>- Płytka czołowa z samozamykającą pokrywą z przysłonami styków do gniazda z uziemieniem, alu aksamit, lakierowany Q.x 3965436084 zapewnia wysoki poziom bezpieczeństwa i elegancki wygląd</li> <li>- Samozamykająca pokrywa – chroni gniazdo przed kurzem, wilgocią i dostępem dzieci</li> <li>- Przysłony styków – dodatkowe zabezpieczenie przed przypadkowym dotykiem</li> <li>- Wysokiej jakości tworzywo sztuczne – trwałość i odporność na uszkodzenia</li> <li>- Stylowe lakierowane wykończenie alu aksamit – pasuje do nowoczesnych wnętrz</li> <li>- Kompatybilna z seriami ramek Q.1, Q.3, Q.7 – uniwersalność zastosowania</li> <li>- Prosty montaż – szybka i wygodna instalacja</li> </ul> To propozycja dla tych, którzy nie chcą wybierać między funkcjonalnością a estetyką. Dzięki połączeniu eleganckiego wzornictwa z praktycznymi rozwiązaniami, płytka ta idealnie sprawdzi się zarówno w domach, jak i przestrzeniach użytkowych, w których liczy się wysoki standard wykończenia i bezpieczeństwo. <h3>Specyfikacja</h3> <ul> <li>- Kod producenta: 3965436084</li> <li>- EAN: 4011334510741</li> <li>- Seria: Q.1, Q.3, Q.7</li> <li>- Kolor: alu aksamit</li> <li>- Materiał: tworzywo sztuczne</li> <li>- Gwarancja: 24 miesiące</li> </ul> | 3965436084/HAG | simple | 0 | [8 empty] | HAGER, Fabryczna 10 43-100 Tychy, office@hager.pl | [25 empty] | Szary | Aluminium aksamit, lakierowany | [21 empty] | Metal | [19 empty] | Berker |  |  | Tak | [13 empty] | Q.1¦Q.3¦Q.7 | [22 empty] | Płytka |  |  |  | Tak | [21 empty] | a:9:{s:18:"pa_dane-producenta";a:6:{s:4:"name";s:18:"pa_dane-producenta";s:5:"value";s:0:"";s:8:"position";i:9;s:10:"is_visible";i:1;s:12:"is_variation";i:1;s:11:"is_taxonomy";i:1;}s:8:"pa_kolor";a:6:{s:4:"name";s:8:"pa_kolor";s:5:"value";s:0:"";s:8:"position";i:35;s:10:"is_visible";i:1;s:12:"is_variation";i:1;s:11:"is_taxonomy";i:1;}s:19:"pa_kolor-producenta";a:6:{s:4:"name";s:19:"pa_kolor-producenta";s:5:"value";s:0:"";s:8:"position";i:36;s:10:"is_visible";i:1;s:12:"is_variation";i:1;s:11:"is_taxonomy";i:1;}s:11:"pa_material";a:6:{s:4:"name";s:11:"pa_material";s:5:"value";s:0:"";s:8:"position";i:58;s:10:"is_visible";i:1;s:12:"is_variation";i:1;s:11:"is_taxonomy";i:1;}s:12:"pa_producent";a:6:{s:4:"name";s:12:"pa_producent";s:5:"value";s:0:"";s:8:"position";i:78;s:10:"is_visible";i:1;s:12:"is_variation";i:1;s:11:"is_taxonomy";i:1;}s:28:"pa_przeslony-torow-pradowych";a:6:{s:4:"name";s:28:"pa_przeslony-torow-pradowych";s:5:"value";s:0:"";s:8:"position";i:81;s:10:"is_visible";i:1;s:12:"is_variation";i:1;s:11:"is_taxonomy";i:1;}s:8:"pa_seria";a:6:{s:4:"name";s:8:"pa_seria";s:5:"value";s:0:"";s:8:"position";i:95;s:10:"is_visible";i:1;s:12:"is_variation";i:1;s:11:"is_taxonomy";i:1;}s:15:"pa_typ-produktu";a:6:{s:4:"name";s:15:"pa_typ-produktu";s:5:"value";s:0:"";s:8:"position";i:118;s:10:"is_visible";i:1;s:12:"is_variation";i:1;s:11:"is_taxonomy";i:1;}s:13:"pa_uziemienie";a:6:{s:4:"name";s:13:"pa_uziemienie";s:5:"value";s:0:"";s:8:"position";i:122;s:10:"is_visible";i:1;s:12:"is_variation";i:1;s:11:"is_taxonomy";i:1;}} | Wariant - Płytka czołowa z samozamykającą pokrywą z przysłonami styków do gniazda Q.x | Gniazdka i Łączniki>Hager / Berker>Berker Q.1/Q.3/Q.7
49225 | Płytka czołowa z samozamykającą pokrywą z przysłonami styków do gniazda z uziemieniem, antracyt aksamit, lakierowany Q.X 3965436086 | <strong>Płytka czołowa z samozamykającą pokrywą z przysłonami styków do gniazda z uziemieniem, antracyt aksamit, lakierowany</strong> to elegancki i funkcjonalny element do instalacji elektrycznych. Zapewnia bezpieczeństwo dzięki przysłonom styków oraz dodatkową ochronę dzięki samozamykającej pokrywie. Dzięki antracytowej aksamitnej powłoce z lakierem, idealnie komponuje się z nowoczesnymi wnętrzami, dodając im elegancji i stylu. <h2>Płytka czołowa z samozamykającą pokrywą z przysłonami styków do gniazda z uziemieniem, antracyt aksamit, lakierowany - Cechy i Zalety:</h2> <ul> <li><strong>Bezpieczeństwo:</strong> Przysłony styków zapewniają dodatkową ochronę przed przypadkowym dotknięciem elementów pod napięciem, a samozamykająca pokrywa zwiększa bezpieczeństwo użytkowania.</li> <li><strong>Elegancki design:</strong> Antracytowa aksamitna powłoka z lakierem nadaje płytce czołowej nowoczesny i elegancki wygląd, idealny do nowoczesnych wnętrz.</li> <li><strong>Trwałość:</strong> Wykonana z wysokiej jakości materiałów, zapewnia długowieczność i odporność na uszkodzenia.</li> <li><strong>Ochrona:</strong> Dodatkowa ochrona przed kurzem i zanieczyszczeniami dzięki przysłonom styków, utrzymując gniazdo w czystości.</li> <li><strong>Łatwy montaż:</strong> Prosty montaż i łatwość użytkowania.</li> </ul> <h3>Specyfikacja techniczna:</h3> <ul> <li><strong>Kolor:</strong> Antracyt aksamit, lakierowany</li> <li><strong>Typ gniazda:</strong> Z uziemieniem</li> <li><strong>Elementy dodatkowe:</strong> Przysłony styków, samozamykająca pokrywa</li> <li><strong>Materiał:</strong> Wysokiej jakości tworzywo sztuczne z lakierowaną powłoką</li> </ul> <p></p> | 3965436086/HAG | simple | 0 | [8 empty] | HAGER, Fabryczna 10 43-100 Tychy, office@hager.pl | [25 empty] | Czarny | Antracyt aksamit, lakierowany | [41 empty] | Berker |  |  | Tak | [13 empty] | Q.1¦Q.3¦Q.7 | [22 empty] | Płytka |  |  |  | Tak | [21 empty] | a:8:{s:18:"pa_dane-producenta";a:6:{s:4:"name";s:18:"pa_dane-producenta";s:5:"value";s:0:"";s:8:"position";i:9;s:10:"is_visible";i:1;s:12:"is_variation";i:1;s:11:"is_taxonomy";i:1;}s:8:"pa_kolor";a:6:{s:4:"name";s:8:"pa_kolor";s:5:"value";s:0:"";s:8:"position";i:35;s:10:"is_visible";i:1;s:12:"is_variation";i:1;s:11:"is_taxonomy";i:1;}s:19:"pa_kolor-producenta";a:6:{s:4:"name";s:19:"pa_kolor-producenta";s:5:"value";s:0:"";s:8:"position";i:36;s:10:"is_visible";i:1;s:12:"is_variation";i:1;s:11:"is_taxonomy";i:1;}s:12:"pa_producent";a:6:{s:4:"name";s:12:"pa_producent";s:5:"value";s:0:"";s:8:"position";i:78;s:10:"is_visible";i:1;s:12:"is_variation";i:1;s:11:"is_taxonomy";i:1;}s:28:"pa_przeslony-torow-pradowych";a:6:{s:4:"name";s:28:"pa_przeslony-torow-pradowych";s:5:"value";s:0:"";s:8:"position";i:81;s:10:"is_visible";i:1;s:12:"is_variation";i:1;s:11:"is_taxonomy";i:1;}s:8:"pa_seria";a:6:{s:4:"name";s:8:"pa_seria";s:5:"value";s:0:"";s:8:"position";i:95;s:10:"is_visible";i:1;s:12:"is_variation";i:1;s:11:"is_taxonomy";i:1;}s:15:"pa_typ-produktu";a:6:{s:4:"name";s:15:"pa_typ-produktu";s:5:"value";s:0:"";s:8:"position";i:118;s:10:"is_visible";i:1;s:12:"is_variation";i:1;s:11:"is_taxonomy";i:1;}s:13:"pa_uziemienie";a:6:{s:4:"name";s:13:"pa_uziemienie";s:5:"value";s:0:"";s:8:"position";i:122;s:10:"is_visible";i:1;s:12:"is_variation";i:1;s:11:"is_taxonomy";i:1;}} | Wariant - Płytka czołowa z samozamykającą pokrywą z przysłonami styków do gniazda Q.x | Gniazdka i Łączniki>Hager / Berker>Berker Q.1/Q.3/Q.7
49226 | Płytka czołowa z samozamykającą pokrywą z przysłonami styków do gniazda z uziemieniem, biały, aksamit Q.X 3965436089 | Płytka czołowa z samozamykającą pokrywą z przysłonami styków do gniazda z uziemieniem, biały, aksamit Q.x 3965436089 to praktyczne i stylowe rozwiązanie do zastosowania w miejscach, gdzie liczy się zarówno bezpieczeństwo, jak i estetyka. Aksamitna powierzchnia w kolorze białym nadaje jej elegancki wygląd, a samozamykająca pokrywa chroni gniazdo przed kurzem i zachlapaniami, co jest szczególnie ważne w pomieszczeniach o podwyższonej wilgotności. <h2>Dlaczego warto postawić na płytka czołowa z samozamykającą pokrywą z przysłonami styków do gniazda z uziemieniem, biały, aksamit Q.x 3965436089?</h2> <ul> <li>- Płytka czołowa z samozamykającą pokrywą z przysłonami styków do gniazda z uziemieniem, biały, aksamit Q.x 3965436089 zapewnia wysoki poziom ochrony dzięki klasie szczelności IP44</li> <li>- Samozamykająca pokrywa – skuteczna osłona przed kurzem i wilgocią</li> <li>- Aksamitne wykończenie – elegancja i subtelna faktura</li> <li>- Tworzywo termoplastyczne – trwałe i odporne na uszkodzenia</li> <li>- Bezhalogenowe wykonanie – zwiększone bezpieczeństwo użytkowania</li> <li>- Mocowanie śrubowe – łatwy i pewny montaż</li> <li>- Kompatybilność z seriami Q.1, Q.3, Q.7 – swoboda w aranżacji osprzętu</li> </ul> To doskonałe rozwiązanie do kuchni, łazienek, garaży czy pomieszczeń gospodarczych, gdzie wymagana jest podwyższona odporność na czynniki zewnętrzne. Dzięki subtelnemu wzornictwu i neutralnej kolorystyce, produkt łatwo wkomponować w każdą aranżację wnętrza, zachowując przy tym jego estetyczną spójność. <h3>Specyfikacja</h3> <ul> <li>- Kolor: biały (RAL 9010)</li> <li>- Wykończenie powierzchni: aksamitne, matowe</li> <li>- Materiał: tworzywo sztuczne, termoplastyczne</li> <li>- Rodzaj: do gniazda elektrycznego hermetycznego</li> <li>- Sposób mocowania: śrubowe</li> <li>- Kształt: kwadratowy</li> <li>- Stopień ochrony: IP44</li> <li>- Odporność udarowa: IK02</li> <li>- Bezhalogenowe: tak</li> <li>- Seria: Q.1, Q.3, Q.7</li> </ul> | 3965436089/HAG | simple | 0 | [8 empty] | HAGER, Fabryczna 10 43-100 Tychy, office@hager.pl | [25 empty] | Biały | Biały aksamit | [41 empty] | Berker |  |  | Tak | [13 empty] | Q.1¦Q.3¦Q.7 | [22 empty] | Płytka |  |  |  | Tak | [21 empty] | a:8:{s:18:"pa_dane-producenta";a:6:{s:4:"name";s:18:"pa_dane-producenta";s:5:"value";s:0:"";s:8:"position";i:9;s:10:"is_visible";i:1;s:12:"is_variation";i:1;s:11:"is_taxonomy";i:1;}s:8:"pa_kolor";a:6:{s:4:"name";s:8:"pa_kolor";s:5:"value";s:0:"";s:8:"position";i:35;s:10:"is_visible";i:1;s:12:"is_variation";i:1;s:11:"is_taxonomy";i:1;}s:19:"pa_kolor-producenta";a:6:{s:4:"name";s:19:"pa_kolor-producenta";s:5:"value";s:0:"";s:8:"position";i:36;s:10:"is_visible";i:1;s:12:"is_variation";i:1;s:11:"is_taxonomy";i:1;}s:12:"pa_producent";a:6:{s:4:"name";s:12:"pa_producent";s:5:"value";s:0:"";s:8:"position";i:78;s:10:"is_visible";i:1;s:12:"is_variation";i:1;s:11:"is_taxonomy";i:1;}s:28:"pa_przeslony-torow-pradowych";a:6:{s:4:"name";s:28:"pa_przeslony-torow-pradowych";s:5:"value";s:0:"";s:8:"position";i:81;s:10:"is_visible";i:1;s:12:"is_variation";i:1;s:11:"is_taxonomy";i:1;}s:8:"pa_seria";a:6:{s:4:"name";s:8:"pa_seria";s:5:"value";s:0:"";s:8:"position";i:95;s:10:"is_visible";i:1;s:12:"is_variation";i:1;s:11:"is_taxonomy";i:1;}s:15:"pa_typ-produktu";a:6:{s:4:"name";s:15:"pa_typ-produktu";s:5:"value";s:0:"";s:8:"position";i:118;s:10:"is_visible";i:1;s:12:"is_variation";i:1;s:11:"is_taxonomy";i:1;}s:13:"pa_uziemienie";a:6:{s:4:"name";s:13:"pa_uziemienie";s:5:"value";s:0:"";s:8:"position";i:122;s:10:"is_visible";i:1;s:12:"is_variation";i:1;s:11:"is_taxonomy";i:1;}} | Wariant - Płytka czołowa z samozamykającą pokrywą z przysłonami styków do gniazda Q.x | Gniazdka i Łączniki>Hager / Berker>Berker Q.1/Q.3/Q.7
49227 | Płytka czołowa z przysłonami styków do gniazda z uziemieniem; czerwony; B.X 3965760062 | Płytka czołowa z przysłonami styków do gniazda z uziemieniem; czerwony; B.3/B.7 3965760062 to wyrazisty i solidny element osprzętu elektrycznego, który wyróżni się w każdej przestrzeni. Jej intensywna czerwień i matowe wykończenie nadają nowoczesny wygląd, jednocześnie zachowując wysoką jakość wykonania. To propozycja dla osób, które chcą przełamać monotonię standardowych barw w instalacjach ściennych. <h2>Dlaczego warto wybrać płytka czołowa z przysłonami styków do gniazda z uziemieniem; czerwony; B.3/B.7 3965760062?</h2> <ul> <li>- Płytka czołowa z przysłonami styków do gniazda z uziemieniem; czerwony; B.3/B.7 3965760062 zapewnia nie tylko funkcjonalność, ale i wyrazisty akcent kolorystyczny</li> <li>- Intensywny czerwony kolor – odważne wykończenie wnętrza</li> <li>- Matowa powierzchnia – elegancja i odporność na zarysowania</li> <li>- Wykonana z tworzywa duroplastycznego – trwała i solidna</li> <li>- Mocowanie śrubowe – szybki i stabilny montaż</li> <li>- Brak pola opisowego – czysta, minimalistyczna forma</li> <li>- Kompatybilność z systemem Berker B.x – elastyczne zastosowanie</li> </ul> To znakomity wybór dla projektów wnętrzarskich, które nie boją się koloru i chcą zyskać na indywidualnym charakterze. Płytka ta z łatwością wpisze się w designerskie przestrzenie, oferując jednocześnie niezawodność i estetykę w codziennym użytkowaniu. <h3>Specyfikacja</h3> <ul> <li>- Kolor: czerwony</li> <li>- Wykończenie powierzchni: mat</li> <li>- Materiał: tworzywo duroplastyczne</li> <li>- Obróbka: stan surowy</li> <li>- Pole opisowe: nie</li> <li>- Klasa ochrony: IP20</li> <li>- Rodzaj montażu: śrubowe</li> <li>- System: Berker B.x</li> </ul> | 3965760062/HAG | simple | 0 | [8 empty] | HAGER, Fabryczna 10 43-100 Tychy, office@hager.pl | [25 empty] | Czerwony | Czerwony | [41 empty] | Berker |  |  | Tak | [13 empty] | B. Kwadrat¦B.3¦B.7 | [22 empty] | Płytka |  |  |  | Tak | [21 empty] | a:8:{s:18:"pa_dane-producenta";a:6:{s:4:"name";s:18:"pa_dane-producenta";s:5:"value";s:0:"";s:8:"position";i:9;s:10:"is_visible";i:1;s:12:"is_variation";i:1;s:11:"is_taxonomy";i:1;}s:8:"pa_kolor";a:6:{s:4:"name";s:8:"pa_kolor";s:5:"value";s:0:"";s:8:"position";i:35;s:10:"is_visible";i:1;s:12:"is_variation";i:1;s:11:"is_taxonomy";i:1;}s:19:"pa_kolor-producenta";a:6:{s:4:"name";s:19:"pa_kolor-producenta";s:5:"value";s:0:"";s:8:"position";i:36;s:10:"is_visible";i:1;s:12:"is_variation";i:1;s:11:"is_taxonomy";i:1;}s:12:"pa_producent";a:6:{s:4:"name";s:12:"pa_producent";s:5:"value";s:0:"";s:8:"position";i:78;s:10:"is_visible";i:1;s:12:"is_variation";i:1;s:11:"is_taxonomy";i:1;}s:28:"pa_przeslony-torow-pradowych";a:6:{s:4:"name";s:28:"pa_przeslony-torow-pradowych";s:5:"value";s:0:"";s:8:"position";i:81;s:10:"is_visible";i:1;s:12:"is_variation";i:1;s:11:"is_taxonomy";i:1;}s:8:"pa_seria";a:6:{s:4:"name";s:8:"pa_seria";s:5:"value";s:0:"";s:8:"position";i:95;s:10:"is_visible";i:1;s:12:"is_variation";i:1;s:11:"is_taxonomy";i:1;}s:15:"pa_typ-produktu";a:6:{s:4:"name";s:15:"pa_typ-produktu";s:5:"value";s:0:"";s:8:"position";i:118;s:10:"is_visible";i:1;s:12:"is_variation";i:1;s:11:"is_taxonomy";i:1;}s:13:"pa_uziemienie";a:6:{s:4:"name";s:13:"pa_uziemienie";s:5:"value";s:0:"";s:8:"position";i:122;s:10:"is_visible";i:1;s:12:"is_variation";i:1;s:11:"is_taxonomy";i:1;}} | Wariant - Płytka czołowa z przysłonami styków do gniazda B.3 | Gniazdka i Łączniki>Hager / Berker>Berker B.3/B.7¦Gniazdka i Łączniki>Hager / Berker>Berker B.Kwadrat/S.1
49228 | Płytka czołowa z przysłonami styków do gniazda z uziemieniem; zielony; B.X 3965760063 | Płytka czołowa z przysłonami styków do gniazda z uziemieniem; zielony; B.3/B.7 3965760063 to funkcjonalny i estetyczny element wykończenia, który doskonale odnajdzie się w nowoczesnych, a także bardziej odważnych aranżacjach wnętrz. Matowe wykończenie w soczystym, zielonym kolorze zapewnia świeży akcent wizualny, a zastosowane tworzywo duroplastyczne gwarantuje trwałość i odporność na codzienne użytkowanie. <h2>Dlaczego warto postawić na płytka czołowa z przysłonami styków do gniazda z uziemieniem; zielony; B.3/B.7 3965760063?</h2> <ul> <li>- Płytka czołowa z przysłonami styków do gniazda z uziemieniem; zielony; B.3/B.7 3965760063 łączy bezpieczeństwo z designerskim wyglądem</li> <li>- Matowa powierzchnia – elegancka i odporna na odciski palców</li> <li>- Zielony kolor – oryginalne wykończenie, które ożywia przestrzeń</li> <li>- Trwałe tworzywo duroplastyczne – odporność na zarysowania i uszkodzenia</li> <li>- Mocowanie śrubowe – szybka i pewna instalacja</li> <li>- Kompatybilność z systemem Berker B.x – łatwa integracja z innymi elementami</li> <li>- Brak pola opisowego – czysty i nowoczesny design</li> </ul> Ten model to doskonała propozycja dla osób, które pragną wprowadzić do wnętrza odrobinę koloru, nie rezygnując przy tym z jakości i funkcjonalności. Płytka świetnie sprawdzi się zarówno w domowych, jak i komercyjnych instalacjach, tworząc harmonijną całość z pozostałymi elementami osprzętu elektrycznego. <h3>Specyfikacja</h3> <ul> <li>- Kolor: zielony</li> <li>- Wykończenie powierzchni: mat</li> <li>- Materiał: tworzywo duroplastyczne</li> <li>- Obróbka: stan surowy</li> <li>- Posiada pole opisowe: nie</li> <li>- Klasa ochrony: IP20</li> <li>- Rodzaj montażu: śrubowe</li> <li>- System: Berker B.x</li> </ul> | 3965760063/HAG | simple | 0 | [8 empty] | HAGER, Fabryczna 10 43-100 Tychy, office@hager.pl | [25 empty] | Zielony | Zielony | [41 empty] | Berker |  |  | Tak | [13 empty] | B. Kwadrat¦B.3¦B.7 | [22 empty] | Płytka |  |  |  | Tak | [21 empty] | a:8:{s:18:"pa_dane-producenta";a:6:{s:4:"name";s:18:"pa_dane-producenta";s:5:"value";s:0:"";s:8:"position";i:9;s:10:"is_visible";i:1;s:12:"is_variation";i:1;s:11:"is_taxonomy";i:1;}s:8:"pa_kolor";a:6:{s:4:"name";s:8:"pa_kolor";s:5:"value";s:0:"";s:8:"position";i:35;s:10:"is_visible";i:1;s:12:"is_variation";i:1;s:11:"is_taxonomy";i:1;}s:19:"pa_kolor-producenta";a:6:{s:4:"name";s:19:"pa_kolor-producenta";s:5:"value";s:0:"";s:8:"position";i:36;s:10:"is_visible";i:1;s:12:"is_variation";i:1;s:11:"is_taxonomy";i:1;}s:12:"pa_producent";a:6:{s:4:"name";s:12:"pa_producent";s:5:"value";s:0:"";s:8:"position";i:78;s:10:"is_visible";i:1;s:12:"is_variation";i:1;s:11:"is_taxonomy";i:1;}s:28:"pa_przeslony-torow-pradowych";a:6:{s:4:"name";s:28:"pa_przeslony-torow-pradowych";s:5:"value";s:0:"";s:8:"position";i:81;s:10:"is_visible";i:1;s:12:"is_variation";i:1;s:11:"is_taxonomy";i:1;}s:8:"pa_seria";a:6:{s:4:"name";s:8:"pa_seria";s:5:"value";s:0:"";s:8:"position";i:95;s:10:"is_visible";i:1;s:12:"is_variation";i:1;s:11:"is_taxonomy";i:1;}s:15:"pa_typ-produktu";a:6:{s:4:"name";s:15:"pa_typ-produktu";s:5:"value";s:0:"";s:8:"position";i:118;s:10:"is_visible";i:1;s:12:"is_variation";i:1;s:11:"is_taxonomy";i:1;}s:13:"pa_uziemienie";a:6:{s:4:"name";s:13:"pa_uziemienie";s:5:"value";s:0:"";s:8:"position";i:122;s:10:"is_visible";i:1;s:12:"is_variation";i:1;s:11:"is_taxonomy";i:1;}} | Wariant - Płytka czołowa z przysłonami styków do gniazda B.3 | Gniazdka i Łączniki>Hager / Berker>Berker B.3/B.7¦Gniazdka i Łączniki>Hager / Berker>Berker B.Kwadrat/S.1
49229 | Płytka czołowa z przysłonami styków do gniazda z uziemieniem; biały; B.X 3965761909 | <strong>Płytka czołowa z przysłonami styków do gniazda z uziemieniem; biały; B.3/B.7</strong> Płytka czołowa B.3/B.7 to elegancki i funkcjonalny element osprzętu elektrycznego, idealny do gniazd z uziemieniem. Charakteryzuje się białym wykończeniem, które dodaje nowoczesności każdemu wnętrzu. Przysłony styków zapewniają dodatkową ochronę przed przypadkowym dotknięciem elementów pod napięciem, co zwiększa bezpieczeństwo użytkowania. <h2>Płytka czołowa z przysłonami styków do gniazda z uziemieniem; biały; B.3/B.7 - Cechy i Zalety:</h2> <ul> <li><strong>Bezpieczeństwo:</strong> Przysłony styków chronią przed przypadkowym kontaktem z elementami pod napięciem, zwiększając poziom bezpieczeństwa.</li> <li><strong>Estetyczny design:</strong> Biały kolor i połyskujące wykończenie doskonale komponują się z różnymi stylami wnętrz, dodając elegancji.</li> <li><strong>Trwałość:</strong> Wykonana z wysokiej jakości materiałów, zapewnia długotrwałą użytkowanie bez utraty estetyki.</li> <li><strong>Ochrona przed zanieczyszczeniami:</strong> Zapewnia utrzymanie gniazda w czystości i dobrym stanie technicznym dzięki ochronie przed kurzem i zanieczyszczeniami.</li> <li><strong>Łatwy montaż:</strong> Prosta instalacja gwarantuje szybkie i bezproblemowe użytkowanie.</li> </ul> <h3>Specyfikacja techniczna:</h3> <ul> <li><strong>Kolor:</strong> Biały, połysk</li> <li><strong>Typ gniazda:</strong> Z uziemieniem</li> <li><strong>Seria:</strong> B.3/B.7</li> <li><strong>Materiał:</strong> Wysokiej jakości tworzywo sztuczne</li> </ul> | 3965761909/HAG | simple | 0 | [8 empty] | HAGER, Fabryczna 10 43-100 Tychy, office@hager.pl | [25 empty] | Biały | Biały | [41 empty] | Berker |  |  | Tak | [13 empty] | B. Kwadrat¦B.3¦B.7 | [22 empty] | Płytka |  |  |  | Tak | [21 empty] | a:8:{s:18:"pa_dane-producenta";a:6:{s:4:"name";s:18:"pa_dane-producenta";s:5:"value";s:0:"";s:8:"position";i:9;s:10:"is_visible";i:1;s:12:"is_variation";i:1;s:11:"is_taxonomy";i:1;}s:8:"pa_kolor";a:6:{s:4:"name";s:8:"pa_kolor";s:5:"value";s:0:"";s:8:"position";i:35;s:10:"is_visible";i:1;s:12:"is_variation";i:1;s:11:"is_taxonomy";i:1;}s:19:"pa_kolor-producenta";a:6:{s:4:"name";s:19:"pa_kolor-producenta";s:5:"value";s:0:"";s:8:"position";i:36;s:10:"is_visible";i:1;s:12:"is_variation";i:1;s:11:"is_taxonomy";i:1;}s:12:"pa_producent";a:6:{s:4:"name";s:12:"pa_producent";s:5:"value";s:0:"";s:8:"position";i:78;s:10:"is_visible";i:1;s:12:"is_variation";i:1;s:11:"is_taxonomy";i:1;}s:28:"pa_przeslony-torow-pradowych";a:6:{s:4:"name";s:28:"pa_przeslony-torow-pradowych";s:5:"value";s:0:"";s:8:"position";i:81;s:10:"is_visible";i:1;s:12:"is_variation";i:1;s:11:"is_taxonomy";i:1;}s:8:"pa_seria";a:6:{s:4:"name";s:8:"pa_seria";s:5:"value";s:0:"";s:8:"position";i:95;s:10:"is_visible";i:1;s:12:"is_variation";i:1;s:11:"is_taxonomy";i:1;}s:15:"pa_typ-produktu";a:6:{s:4:"name";s:15:"pa_typ-produktu";s:5:"value";s:0:"";s:8:"position";i:118;s:10:"is_visible";i:1;s:12:"is_variation";i:1;s:11:"is_taxonomy";i:1;}s:13:"pa_uziemienie";a:6:{s:4:"name";s:13:"pa_uziemienie";s:5:"value";s:0:"";s:8:"position";i:122;s:10:"is_visible";i:1;s:12:"is_variation";i:1;s:11:"is_taxonomy";i:1;}} | Wariant - Płytka czołowa z przysłonami styków do gniazda B.3 | Gniazdka i Łączniki>Hager / Berker>Berker B.3/B.7¦Gniazdka i Łączniki>Hager / Berker>Berker B.Kwadrat/S.1
49230 | Płytka czołowa z przysłonami styków do gniazda z uziemieniem; czerwony, aksamit; Berker Q.X 3965766012 | Płytka czołowa z przysłonami styków do gniazda z uziemieniem; czerwony, aksamit; Berker Q.1/Q.3 3965766012 to odważna propozycja dla osób poszukujących niebanalnych rozwiązań stylistycznych. Nasycona czerwień w aksamitnym wykończeniu wyróżnia się na tle standardowych kolorów osprzętu, a dzięki zastosowaniu trwałego tworzywa duroplastycznego, płytka łączy estetykę z funkcjonalnością. Idealnie komponuje się z wnętrzami o nowoczesnym lub industrialnym charakterze. <h2>Dlaczego warto wybrać płytka czołowa z przysłonami styków do gniazda z uziemieniem; czerwony, aksamit; Berker Q.1/Q.3 3965766012?</h2> <ul> <li>- Płytka czołowa z przysłonami styków do gniazda z uziemieniem; czerwony, aksamit; Berker Q.1/Q.3 3965766012 przyciąga uwagę oryginalnym kolorem</li> <li>- Czerwone wykończenie aksamitne – idealne do nowoczesnych aranżacji</li> <li>- Odporne tworzywo duroplastyczne – trwałość na długie lata</li> <li>- Przysłony styków – zwiększają bezpieczeństwo użytkowania</li> <li>- Kompatybilność z systemem Berker Q.x – wygoda i estetyczna spójność</li> <li>- Mocowanie śrubowe – szybka instalacja bez dodatkowych akcesoriów</li> <li>- Brak pola opisowego – czysta, minimalistyczna forma</li> </ul> Dzięki zastosowaniu intensywnego koloru i sprawdzonych materiałów, ta płytka to świetna opcja dla osób, które chcą połączyć niezawodność z designerskim wykończeniem. Sprawdzi się zarówno w przestrzeniach mieszkalnych, jak i komercyjnych, w których ważna jest dbałość o detale. <h3>Specyfikacja</h3> <ul> <li>- Kolor: czerwony</li> <li>- Wykończenie powierzchni: aksamitny</li> <li>- Materiał: tworzywo duroplastyczne</li> <li>- Obróbka: stan surowy</li> <li>- Posiada pole opisowe: nie</li> <li>- Klasa ochrony: IP20</li> <li>- Rodzaj montażu: śrubowe</li> <li>- System: Berker Q.x</li> </ul> | 3965766012/HAG | simple | 0 | [8 empty] | HAGER, Fabryczna 10 43-100 Tychy, office@hager.pl | [25 empty] | Czerwony | Czerwony aksamit | [41 empty] | Berker |  |  | Tak | [13 empty] | Q.1¦Q.3¦Q.7 | [22 empty] | Płytka |  |  |  | Tak | [21 empty] | a:8:{s:18:"pa_dane-producenta";a:6:{s:4:"name";s:18:"pa_dane-producenta";s:5:"value";s:0:"";s:8:"position";i:9;s:10:"is_visible";i:1;s:12:"is_variation";i:1;s:11:"is_taxonomy";i:1;}s:8:"pa_kolor";a:6:{s:4:"name";s:8:"pa_kolor";s:5:"value";s:0:"";s:8:"position";i:35;s:10:"is_visible";i:1;s:12:"is_variation";i:1;s:11:"is_taxonomy";i:1;}s:19:"pa_kolor-producenta";a:6:{s:4:"name";s:19:"pa_kolor-producenta";s:5:"value";s:0:"";s:8:"position";i:36;s:10:"is_visible";i:1;s:12:"is_variation";i:1;s:11:"is_taxonomy";i:1;}s:12:"pa_producent";a:6:{s:4:"name";s:12:"pa_producent";s:5:"value";s:0:"";s:8:"position";i:78;s:10:"is_visible";i:1;s:12:"is_variation";i:1;s:11:"is_taxonomy";i:1;}s:28:"pa_przeslony-torow-pradowych";a:6:{s:4:"name";s:28:"pa_przeslony-torow-pradowych";s:5:"value";s:0:"";s:8:"position";i:81;s:10:"is_visible";i:1;s:12:"is_variation";i:1;s:11:"is_taxonomy";i:1;}s:8:"pa_seria";a:6:{s:4:"name";s:8:"pa_seria";s:5:"value";s:0:"";s:8:"position";i:95;s:10:"is_visible";i:1;s:12:"is_variation";i:1;s:11:"is_taxonomy";i:1;}s:15:"pa_typ-produktu";a:6:{s:4:"name";s:15:"pa_typ-produktu";s:5:"value";s:0:"";s:8:"position";i:118;s:10:"is_visible";i:1;s:12:"is_variation";i:1;s:11:"is_taxonomy";i:1;}s:13:"pa_uziemienie";a:6:{s:4:"name";s:13:"pa_uziemienie";s:5:"value";s:0:"";s:8:"position";i:122;s:10:"is_visible";i:1;s:12:"is_variation";i:1;s:11:"is_taxonomy";i:1;}} | Wariant - Płytka czołowa z przysłonami styków do gniazda Q.1 | Gniazdka i Łączniki>Hager / Berker>Berker Q.1/Q.3/Q.7
49231 | Płytka czołowa z przysłonami styków do gniazda z uziemieniem; zielony, aksamit; Berker Q.X 3965766013 | Płytka czołowa z przysłonami styków do gniazda z uziemieniem; zielony, aksamit; Berker Q.1/Q.3 3965766013 to rozwiązanie dla osób, które cenią wyraziste akcenty w nowoczesnych wnętrzach. Intensywny, zielony kolor w aksamitnym wykończeniu przyciąga wzrok i nadaje przestrzeni unikalnego charakteru. Produkt wykonano z trwałego tworzywa duroplastycznego, które łączy estetykę z funkcjonalnością i zapewnia wieloletnie użytkowanie. <h2>Dlaczego warto wybrać płytka czołowa z przysłonami styków do gniazda z uziemieniem; zielony, aksamit; Berker Q.1/Q.3 3965766013?</h2> <ul> <li>- Płytka czołowa z przysłonami styków do gniazda z uziemieniem; zielony, aksamit; Berker Q.1/Q.3 3965766013 to wyjątkowe połączenie koloru i funkcjonalności</li> <li>- Aksamitna powierzchnia – przyjemna w dotyku i elegancka wizualnie</li> <li>- Wyrazisty zielony odcień – ożywia i wyróżnia każde wnętrze</li> <li>- Przysłony styków – zwiększają bezpieczeństwo użytkowania</li> <li>- Wysokiej jakości tworzywo duroplastyczne – trwałość i odporność na zarysowania</li> <li>- Kompatybilność z serią Berker Q.x – pełna integracja z systemem</li> <li>- Mocowanie śrubowe – pewny i stabilny montaż</li> <li>- Brak pola opisowego – czysta, minimalistyczna forma</li> </ul> To świetny wybór do wnętrz, w których istotna jest zarówno funkcjonalność, jak i wyrazista estetyka. Zielona wersja płytki idealnie wkomponuje się w nowoczesne aranżacje, stanowiąc subtelny, ale charakterystyczny detal wykończeniowy. <h3>Specyfikacja</h3> <ul> <li>- Kolor: zielony</li> <li>- Wykończenie powierzchni: aksamitny</li> <li>- Materiał: tworzywo duroplastyczne</li> <li>- Obróbka: stan surowy</li> <li>- Posiada pole opisowe: nie</li> <li>- Klasa ochrony: IP20</li> <li>- Rodzaj montażu: śrubowy</li> <li>- System: Berker Q.x</li> </ul> | 3965766013/HAG | simple | 0 | [8 empty] | HAGER, Fabryczna 10 43-100 Tychy, office@hager.pl | [25 empty] | Zielony | Zielony aksamit | [41 empty] | Berker |  |  | Tak | [13 empty] | Q.1¦Q.3¦Q.7 | [22 empty] | Płytka |  |  |  | Tak | [21 empty] | a:8:{s:18:"pa_dane-producenta";a:6:{s:4:"name";s:18:"pa_dane-producenta";s:5:"value";s:0:"";s:8:"position";i:9;s:10:"is_visible";i:1;s:12:"is_variation";i:1;s:11:"is_taxonomy";i:1;}s:8:"pa_kolor";a:6:{s:4:"name";s:8:"pa_kolor";s:5:"value";s:0:"";s:8:"position";i:35;s:10:"is_visible";i:1;s:12:"is_variation";i:1;s:11:"is_taxonomy";i:1;}s:19:"pa_kolor-producenta";a:6:{s:4:"name";s:19:"pa_kolor-producenta";s:5:"value";s:0:"";s:8:"position";i:36;s:10:"is_visible";i:1;s:12:"is_variation";i:1;s:11:"is_taxonomy";i:1;}s:12:"pa_producent";a:6:{s:4:"name";s:12:"pa_producent";s:5:"value";s:0:"";s:8:"position";i:78;s:10:"is_visible";i:1;s:12:"is_variation";i:1;s:11:"is_taxonomy";i:1;}s:28:"pa_przeslony-torow-pradowych";a:6:{s:4:"name";s:28:"pa_przeslony-torow-pradowych";s:5:"value";s:0:"";s:8:"position";i:81;s:10:"is_visible";i:1;s:12:"is_variation";i:1;s:11:"is_taxonomy";i:1;}s:8:"pa_seria";a:6:{s:4:"name";s:8:"pa_seria";s:5:"value";s:0:"";s:8:"position";i:95;s:10:"is_visible";i:1;s:12:"is_variation";i:1;s:11:"is_taxonomy";i:1;}s:15:"pa_typ-produktu";a:6:{s:4:"name";s:15:"pa_typ-produktu";s:5:"value";s:0:"";s:8:"position";i:118;s:10:"is_visible";i:1;s:12:"is_variation";i:1;s:11:"is_taxonomy";i:1;}s:13:"pa_uziemienie";a:6:{s:4:"name";s:13:"pa_uziemienie";s:5:"value";s:0:"";s:8:"position";i:122;s:10:"is_visible";i:1;s:12:"is_variation";i:1;s:11:"is_taxonomy";i:1;}} | Wariant - Płytka czołowa z przysłonami styków do gniazda Q.1 | Gniazdka i Łączniki>Hager / Berker>Berker Q.1/Q.3/Q.7
49232 | Płytka czołowa z przysłonami styków do gniazda z uziemieniem; pomarańczowy, aksamit; Berker Q.X 3965766014 | Płytka czołowa z przysłonami styków do gniazda z uziemieniem; pomarańczowy, aksamit; Berker Q.1/Q.3 3965766014 to element, który wnosi odważny akcent kolorystyczny do każdej przestrzeni. Intensywny pomarańczowy odcień w aksamitnym wykończeniu sprawia, że standardowe gniazdo zyskuje nowy, designerski charakter. Produkt jest wykonany z wytrzymałego tworzywa sztucznego, co zapewnia trwałość i komfort codziennego użytkowania w domach, biurach czy przestrzeniach komercyjnych. <h2>Dlaczego warto wybrać płytka czołowa z przysłonami styków do gniazda z uziemieniem; pomarańczowy, aksamit; Berker Q.1/Q.3 3965766014?</h2> <ul> <li>- Płytka czołowa z przysłonami styków do gniazda z uziemieniem; pomarańczowy, aksamit; Berker Q.1/Q.3 3965766014 to idealne rozwiązanie dla osób ceniących oryginalny design</li> <li>- Aksamitne wykończenie – elegancki efekt wizualny i przyjemna w dotyku powierzchnia</li> <li>- Ochrona styków – zapewnia bezpieczeństwo użytkowania</li> <li>- Wysoka jakość tworzywa sztucznego – trwałość oraz odporność na uszkodzenia</li> <li>- Kompatybilność z seriami Berker Q.1, Q.3 i Q.7 – pełna integracja z innymi elementami osprzętu</li> <li>- Energetyczny pomarańczowy kolor – przyciąga uwagę i ożywia aranżację wnętrza</li> <li>- Prosty montaż – szybka instalacja bez komplikacji</li> </ul> To propozycja dla osób, które chcą wprowadzić do wnętrza odrobinę odwagi i charakteru. Pomarańczowa płytka czołowa doskonale współgra z nowoczesnymi koncepcjami aranżacyjnymi, stanowiąc nie tylko funkcjonalny, ale również dekoracyjny element instalacji elektrycznej. <h3>Specyfikacja</h3> <ul> <li>- Kod producenta: 3965766014</li> <li>- EAN: 4011334456858</li> <li>- Seria: Q.1, Q.3, Q.7</li> <li>- Kolor: pomarańczowy aksamit</li> <li>- Materiał: tworzywo sztuczne</li> <li>- Gwarancja: 24 miesiące</li> </ul> | 3965766014/HAG | simple | 0 | [8 empty] | HAGER, Fabryczna 10 43-100 Tychy, office@hager.pl | [25 empty] | Pomarańczowy | Pomarańczowy aksamit | [41 empty] | Berker |  |  | Tak | [13 empty] | Q.1¦Q.3¦Q.7 | [22 empty] | Płytka |  |  |  | Tak | [21 empty] | a:8:{s:18:"pa_dane-producenta";a:6:{s:4:"name";s:18:"pa_dane-producenta";s:5:"value";s:0:"";s:8:"position";i:9;s:10:"is_visible";i:1;s:12:"is_variation";i:1;s:11:"is_taxonomy";i:1;}s:8:"pa_kolor";a:6:{s:4:"name";s:8:"pa_kolor";s:5:"value";s:0:"";s:8:"position";i:35;s:10:"is_visible";i:1;s:12:"is_variation";i:1;s:11:"is_taxonomy";i:1;}s:19:"pa_kolor-producenta";a:6:{s:4:"name";s:19:"pa_kolor-producenta";s:5:"value";s:0:"";s:8:"position";i:36;s:10:"is_visible";i:1;s:12:"is_variation";i:1;s:11:"is_taxonomy";i:1;}s:12:"pa_producent";a:6:{s:4:"name";s:12:"pa_producent";s:5:"value";s:0:"";s:8:"position";i:78;s:10:"is_visible";i:1;s:12:"is_variation";i:1;s:11:"is_taxonomy";i:1;}s:28:"pa_przeslony-torow-pradowych";a:6:{s:4:"name";s:28:"pa_przeslony-torow-pradowych";s:5:"value";s:0:"";s:8:"position";i:81;s:10:"is_visible";i:1;s:12:"is_variation";i:1;s:11:"is_taxonomy";i:1;}s:8:"pa_seria";a:6:{s:4:"name";s:8:"pa_seria";s:5:"value";s:0:"";s:8:"position";i:95;s:10:"is_visible";i:1;s:12:"is_variation";i:1;s:11:"is_taxonomy";i:1;}s:15:"pa_typ-produktu";a:6:{s:4:"name";s:15:"pa_typ-produktu";s:5:"value";s:0:"";s:8:"position";i:118;s:10:"is_visible";i:1;s:12:"is_variation";i:1;s:11:"is_taxonomy";i:1;}s:13:"pa_uziemienie";a:6:{s:4:"name";s:13:"pa_uziemienie";s:5:"value";s:0:"";s:8:"position";i:122;s:10:"is_visible";i:1;s:12:"is_variation";i:1;s:11:"is_taxonomy";i:1;}} | Wariant - Płytka czołowa z przysłonami styków do gniazda Q.1 | Gniazdka i Łączniki>Hager / Berker>Berker Q.1/Q.3/Q.7
49233 | Płytka czołowa z przysłonami styków do gn. z uziem. alu aksamit, lakierowany Q.X 3965766084 | Płytka czołowa z przysłonami styków do gn. z uziem. alu aksamit, lakierowany Q.x 3965766084 to wysokiej klasy element wykończeniowy, który łączy w sobie estetykę, bezpieczeństwo i trwałość. Jej elegancki, aksamitny odcień aluminium w połączeniu z matowym lakierowaniem sprawia, że świetnie komponuje się z nowoczesnymi wnętrzami. Dzięki kompatybilności z seriami Q.1, Q.3 i Q.7 stanowi uniwersalny wybór do szerokiej gamy aranżacji. <h2>Dlaczego warto postawić na płytka czołowa z przysłonami styków do gn. z uziem. alu aksamit, lakierowany Q.x 3965766084?</h2> <ul> <li>- Płytka czołowa z przysłonami styków do gn. z uziem. alu aksamit, lakierowany Q.x 3965766084 idealnie pasuje do ramek serii Q.1, Q.3 i Q.7</li> <li>- Przysłony styków zwiększają bezpieczeństwo użytkowania, szczególnie w przestrzeniach domowych</li> <li>- Powierzchnia lakierowana – odporność na zarysowania i łatwość w utrzymaniu czystości</li> <li>- Elegancki kolor alu aksamit – nowoczesny akcent dla wnętrz w stylu minimalistycznym i industrialnym</li> <li>- Prosty montaż – szybkie i wygodne dopasowanie do gniazd z uziemieniem</li> </ul> To rozwiązanie, które łączy design z funkcjonalnością, stanowiąc dyskretny, ale ważny detal w każdej instalacji elektrycznej. Jeśli zależy Ci na estetyce, bezpieczeństwie i kompatybilności z renomowanymi seriami osprzętu – ta płytka będzie idealnym wyborem. <h3>Specyfikacja</h3> <ul> <li>- Kod producenta: 3965766084</li> <li>- EAN: 4011334468189</li> <li>- Seria: Q.1, Q.3, Q.7</li> <li>- Kolor: alu aksamit</li> </ul> | 3965766084/HAG | simple | 0 | [8 empty] | HAGER, Fabryczna 10 43-100 Tychy, office@hager.pl | [25 empty] | Szary | [42 empty] | Berker | [16 empty] | Q.1¦Q.3¦Q.7 | [22 empty] | Płytka | [25 empty] | a:5:{s:18:"pa_dane-producenta";a:6:{s:4:"name";s:18:"pa_dane-producenta";s:5:"value";s:0:"";s:8:"position";i:9;s:10:"is_visible";i:1;s:12:"is_variation";i:1;s:11:"is_taxonomy";i:1;}s:8:"pa_kolor";a:6:{s:4:"name";s:8:"pa_kolor";s:5:"value";s:0:"";s:8:"position";i:35;s:10:"is_visible";i:1;s:12:"is_variation";i:1;s:11:"is_taxonomy";i:1;}s:12:"pa_producent";a:6:{s:4:"name";s:12:"pa_producent";s:5:"value";s:0:"";s:8:"position";i:78;s:10:"is_visible";i:1;s:12:"is_variation";i:1;s:11:"is_taxonomy";i:1;}s:8:"pa_seria";a:6:{s:4:"name";s:8:"pa_seria";s:5:"value";s:0:"";s:8:"position";i:95;s:10:"is_visible";i:1;s:12:"is_variation";i:1;s:11:"is_taxonomy";i:1;}s:15:"pa_typ-produktu";a:6:{s:4:"name";s:15:"pa_typ-produktu";s:5:"value";s:0:"";s:8:"position";i:118;s:10:"is_visible";i:1;s:12:"is_variation";i:1;s:11:"is_taxonomy";i:1;}} |  | Gniazdka i Łączniki>Hager / Berker>Berker Q.1/Q.3/Q.7
49234 | Płytka czołowa z przysłonami styków do gniazda z uziemieniem; antracyt, aksamit; Berker Q.X 3965766086 | Płytka czołowa z przysłonami styków do gniazda z uziemieniem; antracyt, aksamit; Berker Q.1/Q.3 3965766086 to idealny wybór dla osób ceniących estetykę i bezpieczeństwo w instalacjach elektrycznych. Dzięki przemyślanemu designowi oraz aksamitnemu wykończeniu w kolorze antracytowym, produkt świetnie wkomponowuje się w nowoczesne wnętrza, podkreślając ich charakter. <h2>Co wyróżnia płytka czołowa z przysłonami styków do gniazda z uziemieniem; antracyt, aksamit; Berker Q.1/Q.3 3965766086?</h2> <ul> <li>Płytka czołowa z przysłonami styków do gniazda z uziemieniem w eleganckim antracytowym kolorze</li> <li>Aksamitna struktura nadaje powierzchni wyrafinowany wygląd i przyjemne w dotyku wykończenie</li> <li>Kompatybilna z systemami Berker Q.1, Q.3 i Q.7</li> <li>Wykonana z trwałego i odpornego tworzywa sztucznego</li> <li>Wyprodukowana z dbałością o detale, objęta 24-miesięczną gwarancją</li> </ul> Element ten stanowi nie tylko funkcjonalny dodatek instalacyjny, ale także istotny detal estetyczny. Idealny do przestrzeni, gdzie liczy się spójna i stylowa aranżacja każdego szczegółu. <h3>Specyfikacja</h3> <ul> <li><strong>Kod producenta:</strong> 3965766086</li> <li><strong>EAN:</strong> 4011334456865</li> <li><strong>Seria:</strong> Q.1, Q.3, Q.7</li> <li><strong>Kolor:</strong> Antracyt aksamit</li> <li><strong>Gwarancja:</strong> 24 miesiące</li> <li><strong>Materiał:</strong> Tworzywo sztuczne</li> </ul> | 3965766086/HAG | simple | 0 | [8 empty] | HAGER, Fabryczna 10 43-100 Tychy, office@hager.pl | [25 empty] | Czarny | Antracyt aksamit | [41 empty] | Berker |  |  | Tak | [13 empty] | Q.1¦Q.3¦Q.7 | [22 empty] | Płytka |  |  |  | Tak | [21 empty] | a:8:{s:18:"pa_dane-producenta";a:6:{s:4:"name";s:18:"pa_dane-producenta";s:5:"value";s:0:"";s:8:"position";i:9;s:10:"is_visible";i:1;s:12:"is_variation";i:1;s:11:"is_taxonomy";i:1;}s:8:"pa_kolor";a:6:{s:4:"name";s:8:"pa_kolor";s:5:"value";s:0:"";s:8:"position";i:35;s:10:"is_visible";i:1;s:12:"is_variation";i:1;s:11:"is_taxonomy";i:1;}s:19:"pa_kolor-producenta";a:6:{s:4:"name";s:19:"pa_kolor-producenta";s:5:"value";s:0:"";s:8:"position";i:36;s:10:"is_visible";i:1;s:12:"is_variation";i:1;s:11:"is_taxonomy";i:1;}s:12:"pa_producent";a:6:{s:4:"name";s:12:"pa_producent";s:5:"value";s:0:"";s:8:"position";i:78;s:10:"is_visible";i:1;s:12:"is_variation";i:1;s:11:"is_taxonomy";i:1;}s:28:"pa_przeslony-torow-pradowych";a:6:{s:4:"name";s:28:"pa_przeslony-torow-pradowych";s:5:"value";s:0:"";s:8:"position";i:81;s:10:"is_visible";i:1;s:12:"is_variation";i:1;s:11:"is_taxonomy";i:1;}s:8:"pa_seria";a:6:{s:4:"name";s:8:"pa_seria";s:5:"value";s:0:"";s:8:"position";i:95;s:10:"is_visible";i:1;s:12:"is_variation";i:1;s:11:"is_taxonomy";i:1;}s:15:"pa_typ-produktu";a:6:{s:4:"name";s:15:"pa_typ-produktu";s:5:"value";s:0:"";s:8:"position";i:118;s:10:"is_visible";i:1;s:12:"is_variation";i:1;s:11:"is_taxonomy";i:1;}s:13:"pa_uziemienie";a:6:{s:4:"name";s:13:"pa_uziemienie";s:5:"value";s:0:"";s:8:"position";i:122;s:10:"is_visible";i:1;s:12:"is_variation";i:1;s:11:"is_taxonomy";i:1;}} | Wariant - Płytka czołowa z przysłonami styków do gniazda Q.1 | Gniazdka i Łączniki>Hager / Berker>Berker Q.1/Q.3/Q.7
49235 | Płytka czołowa z przysłonami styków do gniazda z uziemieniem; biały, aksamit; Berker Q.X 3965766089 | <strong>Płytka czołowa z przysłonami styków do gniazda z uziemieniem; biały, aksamit; Berker Q.1/Q.3</strong> to elegancki element osprzętu elektroinstalacyjnego, charakteryzujący się wysoką jakością wykonania i nowoczesnym designem. Specjalnie zaprojektowana dla gniazd z uziemieniem, zapewnia dodatkową ochronę dzięki przysłonom styków, co sprawia, że jest idealnym wyborem do każdego wnętrza. <h2>Płytka czołowa z przysłonami styków do gniazda z uziemieniem; biały, aksamit; Berker Q.1/Q.3 - Cechy i Zalety:</h2> <ul> <li><strong>Bezpieczeństwo:</strong> Przysłony styków zapewniają dodatkową ochronę przed przypadkowym dotknięciem elementów pod napięciem, co zwiększa bezpieczeństwo użytkowania.</li> <li><strong>Elegancki design:</strong> Biały, aksamitny kolor nadaje płytce nowoczesny wygląd, który doskonale komponuje się z różnymi stylami wnętrz.</li> <li><strong>Trwałość:</strong> Wykonana z wysokiej jakości materiałów, zapewnia długowieczność i odporność na uszkodzenia.</li> <li><strong>Ochrona:</strong> Przysłony styków chronią gniazdo przed kurzem i zanieczyszczeniami, utrzymując je w czystości i dobrym stanie technicznym.</li> <li><strong>Łatwy montaż:</strong> Prosty i szybki montaż zapewnia bezproblemowe instalowanie płytki czołowej.</li> </ul> <h3>Specyfikacja techniczna:</h3> <ul> <li><strong>Kolor:</strong> Biały, aksamit</li> <li><strong>Typ gniazda:</strong> Z uziemieniem</li> <li><strong>Elementy dodatkowe:</strong> Przysłony styków</li> <li><strong>Seria:</strong> Berker Q.1/Q.3</li> <li><strong>Materiał:</strong> Wysokiej jakości tworzywo sztuczne</li> </ul> | 3965766089/HAG | simple | 0 | [8 empty] | HAGER, Fabryczna 10 43-100 Tychy, office@hager.pl | [25 empty] | Biały | Biały aksamit | [41 empty] | Berker |  |  | Tak | [13 empty] | Q.1¦Q.3¦Q.7 | [22 empty] | Płytka |  |  |  | Tak | [21 empty] | a:8:{s:18:"pa_dane-producenta";a:6:{s:4:"name";s:18:"pa_dane-producenta";s:5:"value";s:0:"";s:8:"position";i:9;s:10:"is_visible";i:1;s:12:"is_variation";i:1;s:11:"is_taxonomy";i:1;}s:8:"pa_kolor";a:6:{s:4:"name";s:8:"pa_kolor";s:5:"value";s:0:"";s:8:"position";i:35;s:10:"is_visible";i:1;s:12:"is_variation";i:1;s:11:"is_taxonomy";i:1;}s:19:"pa_kolor-producenta";a:6:{s:4:"name";s:19:"pa_kolor-producenta";s:5:"value";s:0:"";s:8:"position";i:36;s:10:"is_visible";i:1;s:12:"is_variation";i:1;s:11:"is_taxonomy";i:1;}s:12:"pa_producent";a:6:{s:4:"name";s:12:"pa_producent";s:5:"value";s:0:"";s:8:"position";i:78;s:10:"is_visible";i:1;s:12:"is_variation";i:1;s:11:"is_taxonomy";i:1;}s:28:"pa_przeslony-torow-pradowych";a:6:{s:4:"name";s:28:"pa_przeslony-torow-pradowych";s:5:"value";s:0:"";s:8:"position";i:81;s:10:"is_visible";i:1;s:12:"is_variation";i:1;s:11:"is_taxonomy";i:1;}s:8:"pa_seria";a:6:{s:4:"name";s:8:"pa_seria";s:5:"value";s:0:"";s:8:"position";i:95;s:10:"is_visible";i:1;s:12:"is_variation";i:1;s:11:"is_taxonomy";i:1;}s:15:"pa_typ-produktu";a:6:{s:4:"name";s:15:"pa_typ-produktu";s:5:"value";s:0:"";s:8:"position";i:118;s:10:"is_visible";i:1;s:12:"is_variation";i:1;s:11:"is_taxonomy";i:1;}s:13:"pa_uziemienie";a:6:{s:4:"name";s:13:"pa_uziemienie";s:5:"value";s:0:"";s:8:"position";i:122;s:10:"is_visible";i:1;s:12:"is_variation";i:1;s:11:"is_taxonomy";i:1;}} | Wariant - Płytka czołowa z przysłonami styków do gniazda Q.1 | Gniazdka i Łączniki>Hager / Berker>Berker Q.1/Q.3/Q.7
49237 | Płytka czołowa z przysłonami styków do gniazda z uziemieniem; kremowy, połysk; B.X 3965768992 | Płytka czołowa z przysłonami styków do gniazda z uziemieniem w kolorze kremowym to doskonałe połączenie funkcjonalności i estetyki. Produkt charakteryzuje się wykończeniem na wysoki połysk, które nadaje instalacji nowoczesny i elegancki wygląd, jednocześnie zapewniając trwałość i niezawodność. <h2>Dlaczego warto wybrać płytkę czołową z przysłonami styków do gniazda z uziemieniem?</h2> <ul> <li>- Płyta czołowa z przesłonami chroni użytkowników przed przypadkowym kontaktem z częściami pod napięciem, zwiększając bezpieczeństwo instalacji.</li> <li>- Wysokiej jakości tworzywo duroplastyczne zapewnia odporność na zarysowania i uszkodzenia mechaniczne, gwarantując długą żywotność produktu.</li> <li>- Wykończenie w połysku nadaje estetyczny wygląd, idealnie komponując się z nowoczesnymi wnętrzami.</li> <li>- Produkt jest kompatybilny z systemem Berker B.Kwadrat, co pozwala na łatwe dopasowanie do istniejącej instalacji.</li> <li>- Kremowy kolor płytki czołowej dodaje subtelności i klasy każdemu pomieszczeniu.</li> </ul> Płytka marki Berker to świetny wybór dla osób ceniących estetykę, funkcjonalność i niezawodność. Doskonale sprawdzi się zarówno w domach, jak i w przestrzeniach komercyjnych, oferując trwałość i bezpieczeństwo na najwyższym poziomie. <h3>Specyfikacja techniczna</h3> <ul> <li>- Kolor: Kremowy</li> <li>- Wykończenie powierzchni: Połysk</li> <li>- Materiał: Tworzywo duroplastyczne</li> <li>- Obróbka: Stan surowy</li> <li>- Systemy powiązane: Berker B.Kwadrat</li> <li>- Kod producenta: 3965768992</li> <li>- EAN: 4011334456278</li> </ul> | 3965768992/HAG | simple | 0 | [8 empty] | HAGER, Fabryczna 10 43-100 Tychy, office@hager.pl | [25 empty] | Beżowy | Kremowy połysk | [41 empty] | Berker |  |  | Tak | [13 empty] | B. Kwadrat¦B.3¦B.7 | [22 empty] | Płytka |  |  |  | Tak | [21 empty] | a:8:{s:18:"pa_dane-producenta";a:6:{s:4:"name";s:18:"pa_dane-producenta";s:5:"value";s:0:"";s:8:"position";i:9;s:10:"is_visible";i:1;s:12:"is_variation";i:1;s:11:"is_taxonomy";i:1;}s:8:"pa_kolor";a:6:{s:4:"name";s:8:"pa_kolor";s:5:"value";s:0:"";s:8:"position";i:35;s:10:"is_visible";i:1;s:12:"is_variation";i:1;s:11:"is_taxonomy";i:1;}s:19:"pa_kolor-producenta";a:6:{s:4:"name";s:19:"pa_kolor-producenta";s:5:"value";s:0:"";s:8:"position";i:36;s:10:"is_visible";i:1;s:12:"is_variation";i:1;s:11:"is_taxonomy";i:1;}s:12:"pa_producent";a:6:{s:4:"name";s:12:"pa_producent";s:5:"value";s:0:"";s:8:"position";i:78;s:10:"is_visible";i:1;s:12:"is_variation";i:1;s:11:"is_taxonomy";i:1;}s:28:"pa_przeslony-torow-pradowych";a:6:{s:4:"name";s:28:"pa_przeslony-torow-pradowych";s:5:"value";s:0:"";s:8:"position";i:81;s:10:"is_visible";i:1;s:12:"is_variation";i:1;s:11:"is_taxonomy";i:1;}s:8:"pa_seria";a:6:{s:4:"name";s:8:"pa_seria";s:5:"value";s:0:"";s:8:"position";i:95;s:10:"is_visible";i:1;s:12:"is_variation";i:1;s:11:"is_taxonomy";i:1;}s:15:"pa_typ-produktu";a:6:{s:4:"name";s:15:"pa_typ-produktu";s:5:"value";s:0:"";s:8:"position";i:118;s:10:"is_visible";i:1;s:12:"is_variation";i:1;s:11:"is_taxonomy";i:1;}s:13:"pa_uziemienie";a:6:{s:4:"name";s:13:"pa_uziemienie";s:5:"value";s:0:"";s:8:"position";i:122;s:10:"is_visible";i:1;s:12:"is_variation";i:1;s:11:"is_taxonomy";i:1;}} | Wariant - Płytka czołowa z przysłonami styków do gniazda B. Kwadrat | Gniazdka i Łączniki>Hager / Berker>Berker B.3/B.7¦Gniazdka i Łączniki>Hager / Berker>Berker B.Kwadrat/S.1
49238 | Płytka czołowa z przysłonami styków do gniazda z uziemieniem; alu, mat; B.X 3965768994 | Płytka czołowa z przysłonami styków do gniazda z uziemieniem; alu, mat; B.Kwadrat/B.7 3965768994 to solidne i estetyczne rozwiązanie, które doskonale uzupełni systemy instalacyjne w nowoczesnych przestrzeniach. Wykończenie w kolorze aluminium nadaje jej elegancki, techniczny wygląd, a przysłony styków zwiększają bezpieczeństwo użytkowania. <h2>Dlaczego warto wybrać płytka czołowa z przysłonami styków do gniazda z uziemieniem?</h2> <ul> <li>Płytka czołowa z przysłonami styków do gniazda z uziemieniem w kolorze aluminium</li> <li>Matowe wykończenie zapewnia nowoczesny, neutralny wygląd</li> <li>Wykonana z trwałego tworzywa duroplastycznego</li> <li>Odporność na codzienne użytkowanie i zarysowania</li> <li>Doskonała kompatybilność z serią B.Kwadrat/B.7</li> </ul> Sprawdzi się zarówno w przestrzeniach prywatnych, jak i komercyjnych, gdzie liczy się trwałość oraz spójność estetyczna z nowoczesnym osprzętem elektroinstalacyjnym. Stanowi idealne dopełnienie instalacji w kolorystyce metalicznej. <h3>Specyfikacja</h3> <ul> <li><strong>Kolor:</strong> Aluminium</li> <li><strong>Kod RAL:</strong> 9006</li> <li><strong>Wykończenie powierzchni:</strong> Mat</li> <li><strong>Materiał:</strong> Tworzywo duroplastyczne</li> <li><strong>Obróbka:</strong> Stan surowy</li> <li><strong>Nadruk:</strong> Bez nadruku</li> <li><strong>Przeziernik / kontrolka:</strong> Nie</li> <li><strong>Posiada pole opisowe:</strong> Nie</li> <li><strong>Klasa ochrony (IP):</strong> IP20</li> </ul> | 3965768994/HAG | simple | 0 | [8 empty] | HAGER, Fabryczna 10 43-100 Tychy, office@hager.pl | [25 empty] | Szary | Aluminium mat | [21 empty] | Metal | [19 empty] | Berker |  |  | Tak | [13 empty] | B. Kwadrat¦B.3¦B.7 | [22 empty] | Płytka |  |  |  | Tak | [21 empty] | a:9:{s:18:"pa_dane-producenta";a:6:{s:4:"name";s:18:"pa_dane-producenta";s:5:"value";s:0:"";s:8:"position";i:9;s:10:"is_visible";i:1;s:12:"is_variation";i:1;s:11:"is_taxonomy";i:1;}s:8:"pa_kolor";a:6:{s:4:"name";s:8:"pa_kolor";s:5:"value";s:0:"";s:8:"position";i:35;s:10:"is_visible";i:1;s:12:"is_variation";i:1;s:11:"is_taxonomy";i:1;}s:19:"pa_kolor-producenta";a:6:{s:4:"name";s:19:"pa_kolor-producenta";s:5:"value";s:0:"";s:8:"position";i:36;s:10:"is_visible";i:1;s:12:"is_variation";i:1;s:11:"is_taxonomy";i:1;}s:11:"pa_material";a:6:{s:4:"name";s:11:"pa_material";s:5:"value";s:0:"";s:8:"position";i:58;s:10:"is_visible";i:1;s:12:"is_variation";i:1;s:11:"is_taxonomy";i:1;}s:12:"pa_producent";a:6:{s:4:"name";s:12:"pa_producent";s:5:"value";s:0:"";s:8:"position";i:78;s:10:"is_visible";i:1;s:12:"is_variation";i:1;s:11:"is_taxonomy";i:1;}s:28:"pa_przeslony-torow-pradowych";a:6:{s:4:"name";s:28:"pa_przeslony-torow-pradowych";s:5:"value";s:0:"";s:8:"position";i:81;s:10:"is_visible";i:1;s:12:"is_variation";i:1;s:11:"is_taxonomy";i:1;}s:8:"pa_seria";a:6:{s:4:"name";s:8:"pa_seria";s:5:"value";s:0:"";s:8:"position";i:95;s:10:"is_visible";i:1;s:12:"is_variation";i:1;s:11:"is_taxonomy";i:1;}s:15:"pa_typ-produktu";a:6:{s:4:"name";s:15:"pa_typ-produktu";s:5:"value";s:0:"";s:8:"position";i:118;s:10:"is_visible";i:1;s:12:"is_variation";i:1;s:11:"is_taxonomy";i:1;}s:13:"pa_uziemienie";a:6:{s:4:"name";s:13:"pa_uziemienie";s:5:"value";s:0:"";s:8:"position";i:122;s:10:"is_visible";i:1;s:12:"is_variation";i:1;s:11:"is_taxonomy";i:1;}} | Wariant - Płytka czołowa z przysłonami styków do gniazda B. Kwadrat | Gniazdka i Łączniki>Hager / Berker>Berker B.3/B.7¦Gniazdka i Łączniki>Hager / Berker>Berker B.Kwadrat/S.1
49239 | Płytka czołowa z przysłonami styków do gniazda z uziemieniem; biały, połysk; B.X 3965768999 | <strong>Płytka czołowa z przysłonami styków do gniazda z uziemieniem; biały, połysk; B.Kwadrat/B.3/B.7</strong> to nowoczesny element osprzętu elektroinstalacyjnego, który łączy w sobie estetykę i funkcjonalność. Przeznaczona do gniazd z uziemieniem, oferuje dodatkową ochronę dzięki przysłonom styków, co czyni ją idealnym wyborem do różnych instalacji elektrycznych. <h2>Płytka czołowa z przysłonami styków do gniazda z uziemieniem; biały, połysk; B.Kwadrat/B.3/B.7 - Cechy i Zalety:</h2> <ul> <li><strong>Bezpieczeństwo:</strong> Przysłony styków zapewniają dodatkową ochronę przed przypadkowym kontaktem z elementami pod napięciem, co zwiększa bezpieczeństwo użytkowania.</li> <li><strong>Estetyczny wygląd:</strong> Biały, połyskujący kolor i elegancki design sprawiają, że płytka czołowa doskonale komponuje się z różnymi stylami wnętrz, dodając im nowoczesności.</li> <li><strong>Trwałość:</strong> Wysokiej jakości materiały użyte do produkcji płytki zapewniają jej długowieczność i odporność na uszkodzenia.</li> <li><strong>Ochrona:</strong> Przysłony styków chronią przed kurzem i zanieczyszczeniami, utrzymując gniazdo w czystości i dobrym stanie technicznym.</li> <li><strong>Łatwy montaż:</strong> Płytka jest łatwa w montażu, co pozwala na szybkie i bezproblemowe jej zainstalowanie.</li> </ul> <h3>Specyfikacja techniczna:</h3> <ul> <li><strong>Kolor:</strong> Biały, połysk</li> <li><strong>Typ gniazda:</strong> Z uziemieniem</li> <li><strong>Elementy dodatkowe:</strong> Przysłony styków</li> <li><strong>Seria:</strong> B.Kwadrat/B.3/B.7</li> <li><strong>Materiał:</strong> Wysokiej jakości tworzywo sztuczne</li> </ul> <p></p> | 3965768999/HAG | simple | 0 | [8 empty] | HAGER, Fabryczna 10 43-100 Tychy, office@hager.pl | [25 empty] | Biały | Biały połysk | [41 empty] | Berker |  |  | Tak | [13 empty] | B. Kwadrat¦B.3¦B.7 | [22 empty] | Płytka |  |  |  | Tak | [21 empty] | a:8:{s:18:"pa_dane-producenta";a:6:{s:4:"name";s:18:"pa_dane-producenta";s:5:"value";s:0:"";s:8:"position";i:9;s:10:"is_visible";i:1;s:12:"is_variation";i:1;s:11:"is_taxonomy";i:1;}s:8:"pa_kolor";a:6:{s:4:"name";s:8:"pa_kolor";s:5:"value";s:0:"";s:8:"position";i:35;s:10:"is_visible";i:1;s:12:"is_variation";i:1;s:11:"is_taxonomy";i:1;}s:19:"pa_kolor-producenta";a:6:{s:4:"name";s:19:"pa_kolor-producenta";s:5:"value";s:0:"";s:8:"position";i:36;s:10:"is_visible";i:1;s:12:"is_variation";i:1;s:11:"is_taxonomy";i:1;}s:12:"pa_producent";a:6:{s:4:"name";s:12:"pa_producent";s:5:"value";s:0:"";s:8:"position";i:78;s:10:"is_visible";i:1;s:12:"is_variation";i:1;s:11:"is_taxonomy";i:1;}s:28:"pa_przeslony-torow-pradowych";a:6:{s:4:"name";s:28:"pa_przeslony-torow-pradowych";s:5:"value";s:0:"";s:8:"position";i:81;s:10:"is_visible";i:1;s:12:"is_variation";i:1;s:11:"is_taxonomy";i:1;}s:8:"pa_seria";a:6:{s:4:"name";s:8:"pa_seria";s:5:"value";s:0:"";s:8:"position";i:95;s:10:"is_visible";i:1;s:12:"is_variation";i:1;s:11:"is_taxonomy";i:1;}s:15:"pa_typ-produktu";a:6:{s:4:"name";s:15:"pa_typ-produktu";s:5:"value";s:0:"";s:8:"position";i:118;s:10:"is_visible";i:1;s:12:"is_variation";i:1;s:11:"is_taxonomy";i:1;}s:13:"pa_uziemienie";a:6:{s:4:"name";s:13:"pa_uziemienie";s:5:"value";s:0:"";s:8:"position";i:122;s:10:"is_visible";i:1;s:12:"is_variation";i:1;s:11:"is_taxonomy";i:1;}} | Wariant - Płytka czołowa z przysłonami styków do gniazda B. Kwadrat | Gniazdka i Łączniki>Hager / Berker>Berker B.3/B.7¦Gniazdka i Łączniki>Hager / Berker>Berker B.Kwadrat/S.1
49244 | Płytka czołowa z przysłonami styków do gn. z uziem. z pokrywą, biały mat B.X 3965831909 | <strong>B.3/B.7 Płytka czołowa z przysłonami styków do gn. z uziem. z pokrywą, biały mat</strong> to wysokiej jakości element osprzętu elektroinstalacyjnego, który łączy w sobie funkcjonalność, bezpieczeństwo oraz estetyczny wygląd. Przeznaczona do montażu z gniazdami z uziemieniem, zapewnia dodatkową ochronę dzięki przysłonom styków i pokrywie, co czyni ją idealnym wyborem do nowoczesnych instalacji elektrycznych. <h2>B.3/B.7 Płytka czołowa z przysłonami styków do gn. z uziem. z pokrywą, biały mat - Cechy i Zalety:</h2> <ul> <li><strong>Bezpieczeństwo:</strong> Przysłony styków zapewniają dodatkową ochronę przed przypadkowym kontaktem z elementami pod napięciem, co zwiększa bezpieczeństwo użytkowania.</li> <li><strong>Ochrona:</strong> Pokrywa chroni gniazdo przed kurzem i zanieczyszczeniami, utrzymując je w czystości i dobrym stanie technicznym.</li> <li><strong>Estetyczny wygląd:</strong> Biały matowy kolor i nowoczesny design sprawiają, że płytka czołowa doskonale komponuje się z różnymi stylami wnętrz, dodając im elegancji.</li> <li><strong>Trwałość:</strong> Wysokiej jakości materiały użyte do produkcji płytki zapewniają jej długowieczność i odporność na uszkodzenia.</li> <li><strong>Łatwy montaż:</strong> Płytka jest łatwa w montażu, co pozwala na szybkie i bezproblemowe jej zainstalowanie.</li> </ul> <h3>Specyfikacja techniczna:</h3> <ul> <li><strong>Kolor:</strong> Biały mat</li> <li><strong>Typ gniazda:</strong> Z uziemieniem</li> <li><strong>Elementy dodatkowe:</strong> Przysłony styków, pokrywa</li> <li><strong>Seria:</strong> B.3/B.7</li> <li><strong>Materiał:</strong> Wysokiej jakości tworzywo sztuczne</li> </ul> | 3965831909/HAG | simple | 0 | [8 empty] | HAGER, Fabryczna 10 43-100 Tychy, office@hager.pl | [25 empty] | Biały | [42 empty] | Berker | [16 empty] | B. Kwadrat¦B.3¦B.7 | [22 empty] | Płytka | [25 empty] | a:5:{s:18:"pa_dane-producenta";a:6:{s:4:"name";s:18:"pa_dane-producenta";s:5:"value";s:0:"";s:8:"position";i:9;s:10:"is_visible";i:1;s:12:"is_variation";i:1;s:11:"is_taxonomy";i:1;}s:8:"pa_kolor";a:6:{s:4:"name";s:8:"pa_kolor";s:5:"value";s:0:"";s:8:"position";i:35;s:10:"is_visible";i:1;s:12:"is_variation";i:1;s:11:"is_taxonomy";i:1;}s:12:"pa_producent";a:6:{s:4:"name";s:12:"pa_producent";s:5:"value";s:0:"";s:8:"position";i:78;s:10:"is_visible";i:1;s:12:"is_variation";i:1;s:11:"is_taxonomy";i:1;}s:8:"pa_seria";a:6:{s:4:"name";s:8:"pa_seria";s:5:"value";s:0:"";s:8:"position";i:95;s:10:"is_visible";i:1;s:12:"is_variation";i:1;s:11:"is_taxonomy";i:1;}s:15:"pa_typ-produktu";a:6:{s:4:"name";s:15:"pa_typ-produktu";s:5:"value";s:0:"";s:8:"position";i:118;s:10:"is_visible";i:1;s:12:"is_variation";i:1;s:11:"is_taxonomy";i:1;}} |  | Gniazdka i Łączniki>Hager / Berker>Berker B.3/B.7¦Gniazdka i Łączniki>Hager / Berker>Berker B.Kwadrat/S.1
49246 | Płytka czołowa z przysłonami styków do gniazda z uziemieniem z pokrywą; kremowy; B.X 3965838992 | Płytka czołowa z przysłonami styków do gniazda z uziemieniem z pokrywą kremowy B.Kwadrat 3965838992 to doskonałe rozwiązanie do eleganckich i funkcjonalnych wnętrz. Wykonana z wytrzymałego tworzywa termoplastycznego, zapewnia nie tylko estetyczny wygląd, ale także trwałość i odporność na uszkodzenia. Dzięki połyskującemu wykończeniu idealnie komponuje się z nowoczesnymi aranżacjami. <h2>Co wyróżnia płytkę czołową z przysłonami styków do gniazda z uziemieniem z pokrywą kremowy?</h2> <ul> <li>Płytka czołowa z przysłonami styków do gniazda z uziemieniem z pokrywą kremowy B.Kwadrat 3965838992 posiada eleganckie połyskowe wykończenie</li> <li>Wysoka jakość wykonania z tworzywa termoplastycznego</li> <li>Odporność na zarysowania i uszkodzenia mechaniczne</li> <li>Idealne dopasowanie do serii B.Kwadrat/B.3/B.7/S.1</li> <li>Łatwy montaż i precyzyjne dopasowanie do gniazd</li> <li>Estetyczna pokrywa zapewniająca ochronę styków</li> </ul> Produkt ten to świetne rozwiązanie dla osób ceniących sobie zarówno design, jak i funkcjonalność. Dzięki swojej solidnej konstrukcji oraz nowoczesnemu wyglądowi doskonale sprawdzi się w domach, biurach i przestrzeniach komercyjnych. <h3>Specyfikacja</h3> <ul> <li><strong>Kolor:</strong> Kremowy</li> <li><strong>Wykończenie powierzchni:</strong> Połysk</li> <li><strong>Materiał:</strong> Tworzywo termoplastyczne</li> <li><strong>Seria:</strong> B.Kwadrat/B.3/B.7/S.1</li> <li><strong>Wymiary:</strong> 80,5 x 80,5 mm</li> <li><strong>Odporność na zarysowania:</strong> Tak</li> <li><strong>Kod produktu:</strong> 3965838992</li> <li><strong>EAN:</strong> 4011334456315</li> </ul> | 3965838992/HAG | simple | 0 | [8 empty] | HAGER, Fabryczna 10 43-100 Tychy, office@hager.pl | [25 empty] | Beżowy | Kremowy | [41 empty] | Berker |  |  | Tak | [13 empty] | B. Kwadrat¦B.3¦B.7 | [22 empty] | Płytka |  |  |  | Tak | [21 empty] | a:8:{s:18:"pa_dane-producenta";a:6:{s:4:"name";s:18:"pa_dane-producenta";s:5:"value";s:0:"";s:8:"position";i:9;s:10:"is_visible";i:1;s:12:"is_variation";i:1;s:11:"is_taxonomy";i:1;}s:8:"pa_kolor";a:6:{s:4:"name";s:8:"pa_kolor";s:5:"value";s:0:"";s:8:"position";i:35;s:10:"is_visible";i:1;s:12:"is_variation";i:1;s:11:"is_taxonomy";i:1;}s:19:"pa_kolor-producenta";a:6:{s:4:"name";s:19:"pa_kolor-producenta";s:5:"value";s:0:"";s:8:"position";i:36;s:10:"is_visible";i:1;s:12:"is_variation";i:1;s:11:"is_taxonomy";i:1;}s:12:"pa_producent";a:6:{s:4:"name";s:12:"pa_producent";s:5:"value";s:0:"";s:8:"position";i:78;s:10:"is_visible";i:1;s:12:"is_variation";i:1;s:11:"is_taxonomy";i:1;}s:28:"pa_przeslony-torow-pradowych";a:6:{s:4:"name";s:28:"pa_przeslony-torow-pradowych";s:5:"value";s:0:"";s:8:"position";i:81;s:10:"is_visible";i:1;s:12:"is_variation";i:1;s:11:"is_taxonomy";i:1;}s:8:"pa_seria";a:6:{s:4:"name";s:8:"pa_seria";s:5:"value";s:0:"";s:8:"position";i:95;s:10:"is_visible";i:1;s:12:"is_variation";i:1;s:11:"is_taxonomy";i:1;}s:15:"pa_typ-produktu";a:6:{s:4:"name";s:15:"pa_typ-produktu";s:5:"value";s:0:"";s:8:"position";i:118;s:10:"is_visible";i:1;s:12:"is_variation";i:1;s:11:"is_taxonomy";i:1;}s:13:"pa_uziemienie";a:6:{s:4:"name";s:13:"pa_uziemienie";s:5:"value";s:0:"";s:8:"position";i:122;s:10:"is_visible";i:1;s:12:"is_variation";i:1;s:11:"is_taxonomy";i:1;}} | Wariant - Płytka czołowa z przysłonami styków do gniazda z pokrywą | Gniazdka i Łączniki>Hager / Berker>Berker B.3/B.7¦Gniazdka i Łączniki>Hager / Berker>Berker B.Kwadrat/S.1
49247 | Płytka czołowa z przysłonami styków do gniazda z uziemieniem z pokrywą; alu; B.X 3965838994 | Płytka czołowa z przysłonami styków do gniazda z uziemieniem z pokrywą alu B.Kwadrat/B.7 3965838994 to wysokiej jakości element osprzętu elektrycznego, który zapewnia estetykę i bezpieczeństwo użytkowania. Dzięki aluminiowemu wykończeniu w odcieniu matowym i połysku doskonale komponuje się z nowoczesnymi wnętrzami. Solidna konstrukcja i wykonanie z trwałego tworzywa duroplastycznego gwarantują długowieczność produktu. <h2>Co wyróżnia płytkę czołową z przysłonami styków do gniazda z uziemieniem z pokrywą alu?</h2> <ul> <li>Płytka czołowa z przysłonami styków do gniazda z uziemieniem z pokrywą alu B.kwadrat/b.7 3965838994 wykonana z wytrzymałego tworzywa duroplastycznego</li> <li>Elegancki wygląd dzięki aluminiowemu wykończeniu</li> <li>Matowe i połyskliwe wykończenie powierzchni</li> <li>Podwyższona ochrona styków dla większego bezpieczeństwa</li> <li>Kompatybilność z systemami Berker B.Kwadrat i B.7</li> <li>Odporność na uszkodzenia mechaniczne</li> <li>Łatwy montaż i integracja z istniejącą instalacją</li> </ul> Ten produkt to doskonałe rozwiązanie dla osób ceniących funkcjonalność i estetykę. Płytka czołowa nie tylko poprawia bezpieczeństwo użytkowania, ale również nadaje nowoczesny wygląd każdej przestrzeni. <h3>Specyfikacja</h3> <ul> <li><strong>Kolor:</strong> Aluminium</li> <li><strong>Kod RAL:</strong> 9006</li> <li><strong>Wykończenie powierzchni:</strong> Połysk, Mat</li> <li><strong>Materiał:</strong> Tworzywo duroplastyczne</li> <li><strong>Obróbka:</strong> Lakierowany</li> <li><strong>Nadruk:</strong> Bez nadruku</li> <li><strong>Klasa ochrony przed wnikaniem (IP):</strong> IP20</li> <li><strong>Systemy powiązane:</strong> Berker B.x</li> <li><strong>Kod produktu:</strong> 3965838994</li> </ul> | 3965838994/HAG | simple | 0 | [8 empty] | HAGER, Fabryczna 10 43-100 Tychy, office@hager.pl | [25 empty] | Szary | Aluminium | [21 empty] | Metal | [19 empty] | Berker |  |  | Tak | [13 empty] | B. Kwadrat¦B.3¦B.7 | [22 empty] | Płytka |  |  |  | Tak | [21 empty] | a:9:{s:18:"pa_dane-producenta";a:6:{s:4:"name";s:18:"pa_dane-producenta";s:5:"value";s:0:"";s:8:"position";i:9;s:10:"is_visible";i:1;s:12:"is_variation";i:1;s:11:"is_taxonomy";i:1;}s:8:"pa_kolor";a:6:{s:4:"name";s:8:"pa_kolor";s:5:"value";s:0:"";s:8:"position";i:35;s:10:"is_visible";i:1;s:12:"is_variation";i:1;s:11:"is_taxonomy";i:1;}s:19:"pa_kolor-producenta";a:6:{s:4:"name";s:19:"pa_kolor-producenta";s:5:"value";s:0:"";s:8:"position";i:36;s:10:"is_visible";i:1;s:12:"is_variation";i:1;s:11:"is_taxonomy";i:1;}s:11:"pa_material";a:6:{s:4:"name";s:11:"pa_material";s:5:"value";s:0:"";s:8:"position";i:58;s:10:"is_visible";i:1;s:12:"is_variation";i:1;s:11:"is_taxonomy";i:1;}s:12:"pa_producent";a:6:{s:4:"name";s:12:"pa_producent";s:5:"value";s:0:"";s:8:"position";i:78;s:10:"is_visible";i:1;s:12:"is_variation";i:1;s:11:"is_taxonomy";i:1;}s:28:"pa_przeslony-torow-pradowych";a:6:{s:4:"name";s:28:"pa_przeslony-torow-pradowych";s:5:"value";s:0:"";s:8:"position";i:81;s:10:"is_visible";i:1;s:12:"is_variation";i:1;s:11:"is_taxonomy";i:1;}s:8:"pa_seria";a:6:{s:4:"name";s:8:"pa_seria";s:5:"value";s:0:"";s:8:"position";i:95;s:10:"is_visible";i:1;s:12:"is_variation";i:1;s:11:"is_taxonomy";i:1;}s:15:"pa_typ-produktu";a:6:{s:4:"name";s:15:"pa_typ-produktu";s:5:"value";s:0:"";s:8:"position";i:118;s:10:"is_visible";i:1;s:12:"is_variation";i:1;s:11:"is_taxonomy";i:1;}s:13:"pa_uziemienie";a:6:{s:4:"name";s:13:"pa_uziemienie";s:5:"value";s:0:"";s:8:"position";i:122;s:10:"is_visible";i:1;s:12:"is_variation";i:1;s:11:"is_taxonomy";i:1;}} | Wariant - Płytka czołowa z przysłonami styków do gniazda z pokrywą | Gniazdka i Łączniki>Hager / Berker>Berker B.3/B.7¦Gniazdka i Łączniki>Hager / Berker>Berker B.Kwadrat/S.1
49250 | Płytka czołowa z przysłonami styków do gniazda z uziemieniem z pokrywą; biały; B.X 3965838999 | <strong>Płytka czołowa z przysłonami styków do gniazda z uziemieniem z pokrywą ; biały; B.Kwadrat</strong> to wysokiej jakości element osprzętu elektroinstalacyjnego, który łączy w sobie funkcjonalność, bezpieczeństwo oraz estetyczny wygląd. Przeznaczona do montażu z gniazdami z uziemieniem, zapewnia dodatkową ochronę dzięki przysłonom styków i pokrywie, co czyni ją idealnym wyborem do nowoczesnych instalacji elektrycznych. <h2>Płytka czołowa z przysłonami styków do gniazda z uziemieniem z pokrywą ; biały; B.Kwadrat - Cechy i Zalety:</h2> <ul> <li><strong>Bezpieczeństwo:</strong> Przysłony styków zapewniają dodatkową ochronę przed przypadkowym kontaktem z elementami pod napięciem, co zwiększa bezpieczeństwo użytkowania.</li> <li><strong>Ochrona:</strong> Pokrywa chroni gniazdo przed kurzem i zanieczyszczeniami, utrzymując je w czystości i dobrym stanie technicznym.</li> <li><strong>Estetyczny wygląd:</strong> Biały kolor i nowoczesny design sprawiają, że płytka czołowa doskonale komponuje się z różnymi stylami wnętrz, dodając im elegancji.</li> <li><strong>Trwałość:</strong> Wysokiej jakości materiały użyte do produkcji płytki zapewniają jej długowieczność i odporność na uszkodzenia.</li> <li><strong>Łatwy montaż:</strong> Płytka jest łatwa w montażu, co pozwala na szybkie i bezproblemowe jej zainstalowanie.</li> </ul> <h3>Specyfikacja techniczna:</h3> <ul> <li><strong>Kolor:</strong> Biały</li> <li><strong>Typ gniazda:</strong> Z uziemieniem</li> <li><strong>Elementy dodatkowe:</strong> Przysłony styków, pokrywa</li> <li><strong>Seria:</strong> B.Kwadrat</li> <li><strong>Materiał:</strong> Wysokiej jakości tworzywo sztuczne</li> </ul> <p></p> | 3965838999/HAG | simple | 0 | [8 empty] | HAGER, Fabryczna 10 43-100 Tychy, office@hager.pl | [25 empty] | Biały | Biały | [41 empty] | Berker |  |  | Tak | [13 empty] | B. Kwadrat¦B.3¦B.7 | [22 empty] | Płytka |  |  |  | Tak | [21 empty] | a:8:{s:18:"pa_dane-producenta";a:6:{s:4:"name";s:18:"pa_dane-producenta";s:5:"value";s:0:"";s:8:"position";i:9;s:10:"is_visible";i:1;s:12:"is_variation";i:1;s:11:"is_taxonomy";i:1;}s:8:"pa_kolor";a:6:{s:4:"name";s:8:"pa_kolor";s:5:"value";s:0:"";s:8:"position";i:35;s:10:"is_visible";i:1;s:12:"is_variation";i:1;s:11:"is_taxonomy";i:1;}s:19:"pa_kolor-producenta";a:6:{s:4:"name";s:19:"pa_kolor-producenta";s:5:"value";s:0:"";s:8:"position";i:36;s:10:"is_visible";i:1;s:12:"is_variation";i:1;s:11:"is_taxonomy";i:1;}s:12:"pa_producent";a:6:{s:4:"name";s:12:"pa_producent";s:5:"value";s:0:"";s:8:"position";i:78;s:10:"is_visible";i:1;s:12:"is_variation";i:1;s:11:"is_taxonomy";i:1;}s:28:"pa_przeslony-torow-pradowych";a:6:{s:4:"name";s:28:"pa_przeslony-torow-pradowych";s:5:"value";s:0:"";s:8:"position";i:81;s:10:"is_visible";i:1;s:12:"is_variation";i:1;s:11:"is_taxonomy";i:1;}s:8:"pa_seria";a:6:{s:4:"name";s:8:"pa_seria";s:5:"value";s:0:"";s:8:"position";i:95;s:10:"is_visible";i:1;s:12:"is_variation";i:1;s:11:"is_taxonomy";i:1;}s:15:"pa_typ-produktu";a:6:{s:4:"name";s:15:"pa_typ-produktu";s:5:"value";s:0:"";s:8:"position";i:118;s:10:"is_visible";i:1;s:12:"is_variation";i:1;s:11:"is_taxonomy";i:1;}s:13:"pa_uziemienie";a:6:{s:4:"name";s:13:"pa_uziemienie";s:5:"value";s:0:"";s:8:"position";i:122;s:10:"is_visible";i:1;s:12:"is_variation";i:1;s:11:"is_taxonomy";i:1;}} | Wariant - Płytka czołowa z przysłonami styków do gniazda z pokrywą | Gniazdka i Łączniki>Hager / Berker>Berker B.3/B.7¦Gniazdka i Łączniki>Hager / Berker>Berker B.Kwadrat/S.1
49252 | Płytka czołowa do gniazda bez uziemienia biały B.X 3967031909 | <strong>Płytka czołowa do gniazda bez uziemienia w kolorze białym</strong> to elegancki i funkcjonalny element dedykowany do serii B.3 i B.7 Glas. Ta wysokiej jakości płytka czołowa łączy nowoczesny design z trwałością i łatwością montażu, co sprawia, że jest idealnym wyborem dla osób ceniących zarówno estetykę, jak i niezawodność. <h2>cechy i zalety:</h2> <strong>Płytka czołowa do gniazda bez uziemienia biały B.3/B.7 Glas</strong> charakteryzuje się nowoczesnym, minimalistycznym wyglądem, który doskonale komponuje się z różnymi stylami wnętrz. Biały kolor nadaje jej elegancji i sprawia, że idealnie pasuje do nowoczesnych, jak i klasycznych aranżacji. Dzięki precyzyjnemu wykonaniu z wysokiej jakości materiałów, płytka czołowa gwarantuje trwałość i długowieczność użytkowania. <h3>Specyfikacja techniczna:</h3> <ul> <li><strong>Nazwa Produktu:</strong> Płytka czołowa do gniazda bez uziemienia biały B.3/B.7 Glas</li> <li><strong>Kolor:</strong> Biały</li> <li><strong>Seria:</strong> B.3/B.7 Glas</li> <li><strong>Materiał:</strong> Wysokiej jakości tworzywo sztuczne</li> <li><strong>Wymiary:</strong> Standardowe wymiary zgodne z serią B.3/B.7 Glas</li> <li><strong>Kompatybilność:</strong> Pasuje do gniazd bez uziemienia z serii B.3 i B.7 Glas</li> <li><strong>Montaż:</strong> Łatwy montaż na standardowych puszkach instalacyjnych</li> </ul> | 3967031909/HAG | simple | 0 | [8 empty] | HAGER, Fabryczna 10 43-100 Tychy, office@hager.pl | [25 empty] | Biały | [42 empty] | Berker | [16 empty] | B. Kwadrat¦B.3¦B.7 | [22 empty] | Płytka | [25 empty] | a:5:{s:18:"pa_dane-producenta";a:6:{s:4:"name";s:18:"pa_dane-producenta";s:5:"value";s:0:"";s:8:"position";i:9;s:10:"is_visible";i:1;s:12:"is_variation";i:1;s:11:"is_taxonomy";i:1;}s:8:"pa_kolor";a:6:{s:4:"name";s:8:"pa_kolor";s:5:"value";s:0:"";s:8:"position";i:35;s:10:"is_visible";i:1;s:12:"is_variation";i:1;s:11:"is_taxonomy";i:1;}s:12:"pa_producent";a:6:{s:4:"name";s:12:"pa_producent";s:5:"value";s:0:"";s:8:"position";i:78;s:10:"is_visible";i:1;s:12:"is_variation";i:1;s:11:"is_taxonomy";i:1;}s:8:"pa_seria";a:6:{s:4:"name";s:8:"pa_seria";s:5:"value";s:0:"";s:8:"position";i:95;s:10:"is_visible";i:1;s:12:"is_variation";i:1;s:11:"is_taxonomy";i:1;}s:15:"pa_typ-produktu";a:6:{s:4:"name";s:15:"pa_typ-produktu";s:5:"value";s:0:"";s:8:"position";i:118;s:10:"is_visible";i:1;s:12:"is_variation";i:1;s:11:"is_taxonomy";i:1;}} |  | Gniazdka i Łączniki>Hager / Berker>Berker 1930/Glasserie¦Gniazdka i Łączniki>Hager / Berker>Berker B.3/B.7¦Gniazdka i Łączniki>Hager / Berker>Berker B.Kwadrat/S.1
49253 | Płytka czołowa z przysłonami styków do gniazda bez uziemienia; alu; B.X 3967331404 | Płytka czołowa z przysłonami styków do gniazda bez uziemienia; alu; B.Kwadrat/B.7 3967331404 to wysokiej jakości element elektroinstalacyjny, który łączy nowoczesny design z funkcjonalnością. Wykonana z trwałego tworzywa termoplastycznego i pokryta lakierowaną, matową powłoką w kolorze aluminium, idealnie pasuje do nowoczesnych aranżacji wnętrz. Produkt jest kompatybilny z systemami Berker B.x, co umożliwia jego łatwe dopasowanie do innych elementów instalacji. <h2>Co wyróżnia płytkę czołową z przysłonami styków do gniazda bez uziemienia?</h2> <ul> <li>Płytka czołowa z przysłonami styków do gniazda bez uziemienia, Alu b.kwadrat/b.7 3967331404 wykonana z wysokiej jakości tworzywa termo­plastycznego</li> <li>Matowe, lakierowane wykończenie w eleganckim kolorze aluminium</li> <li>Przysłony styków zwiększające poziom bezpieczeństwa użytkowania</li> <li>Brak pola opisowego – minimalistyczny wygląd</li> <li>Łatwa instalacja, kompatybilna z systemami Berker B.x</li> <li>Klasa ochrony IP20 – ochrona przed kurzem i drobnymi zanieczyszczeniami</li> </ul> To doskonały wybór dla osób poszukujących estetycznego i bezpiecznego osprzętu elektroinstalacyjnego. Dzięki nowoczesnemu designowi i solidnemu wykonaniu płytka czołowa doskonale komponuje się z innymi elementami serii Berker B.x. <h3>Specyfikacja</h3> <ul> <li><strong>Kolor:</strong> Aluminium</li> <li><strong>Wykończenie powierzchni:</strong> Mat, lakierowany</li> <li><strong>Materiał:</strong> Tworzywo termo­plastyczne</li> <li><strong>Obróbka:</strong> Lakierowany</li> <li><strong>Posiada pole opisowe:</strong> Nie</li> <li><strong>Klasa ochrony IP:</strong> IP20</li> <li><strong>Systemy powiązane:</strong> Berker B.x</li> </ul> | 3967331404/HAG | simple | 0 | [8 empty] | HAGER, Fabryczna 10 43-100 Tychy, office@hager.pl | [25 empty] | Szary | Aluminium | [21 empty] | Metal | [19 empty] | Berker |  |  | Tak | [13 empty] | B. Kwadrat¦B.3¦B.7 | [22 empty] | Płytka |  |  |  | Nie | [21 empty] | a:9:{s:18:"pa_dane-producenta";a:6:{s:4:"name";s:18:"pa_dane-producenta";s:5:"value";s:0:"";s:8:"position";i:9;s:10:"is_visible";i:1;s:12:"is_variation";i:1;s:11:"is_taxonomy";i:1;}s:8:"pa_kolor";a:6:{s:4:"name";s:8:"pa_kolor";s:5:"value";s:0:"";s:8:"position";i:35;s:10:"is_visible";i:1;s:12:"is_variation";i:1;s:11:"is_taxonomy";i:1;}s:19:"pa_kolor-producenta";a:6:{s:4:"name";s:19:"pa_kolor-producenta";s:5:"value";s:0:"";s:8:"position";i:36;s:10:"is_visible";i:1;s:12:"is_variation";i:1;s:11:"is_taxonomy";i:1;}s:11:"pa_material";a:6:{s:4:"name";s:11:"pa_material";s:5:"value";s:0:"";s:8:"position";i:58;s:10:"is_visible";i:1;s:12:"is_variation";i:1;s:11:"is_taxonomy";i:1;}s:12:"pa_producent";a:6:{s:4:"name";s:12:"pa_producent";s:5:"value";s:0:"";s:8:"position";i:78;s:10:"is_visible";i:1;s:12:"is_variation";i:1;s:11:"is_taxonomy";i:1;}s:28:"pa_przeslony-torow-pradowych";a:6:{s:4:"name";s:28:"pa_przeslony-torow-pradowych";s:5:"value";s:0:"";s:8:"position";i:81;s:10:"is_visible";i:1;s:12:"is_variation";i:1;s:11:"is_taxonomy";i:1;}s:8:"pa_seria";a:6:{s:4:"name";s:8:"pa_seria";s:5:"value";s:0:"";s:8:"position";i:95;s:10:"is_visible";i:1;s:12:"is_variation";i:1;s:11:"is_taxonomy";i:1;}s:15:"pa_typ-produktu";a:6:{s:4:"name";s:15:"pa_typ-produktu";s:5:"value";s:0:"";s:8:"position";i:118;s:10:"is_visible";i:1;s:12:"is_variation";i:1;s:11:"is_taxonomy";i:1;}s:13:"pa_uziemienie";a:6:{s:4:"name";s:13:"pa_uziemienie";s:5:"value";s:0:"";s:8:"position";i:122;s:10:"is_visible";i:1;s:12:"is_variation";i:1;s:11:"is_taxonomy";i:1;}} | Wariant - Płytka czołowa z przysłonami styków do gniazda B. Kwadrat | Gniazdka i Łączniki>Hager / Berker>Berker B.3/B.7¦Gniazdka i Łączniki>Hager / Berker>Berker B.Kwadrat/S.1
49254 | Płytka czołowa z przysłonami styków do gniazda bez uziemienia; antracyt; B.X 3967331606 | Płytka czołowa z przysłonami styków do gniazda bez uziemienia; antracyt; B.Kwadrat/B.3/B.7 3967331606 to element elektroinstalacyjny, który łączy nowoczesny design z wysokim poziomem bezpieczeństwa. Dzięki matowemu wykończeniu w antracytowym kolorze doskonale komponuje się z eleganckimi wnętrzami. Wykonana z trwałego tworzywa termoplastycznego, zapewnia odporność na uszkodzenia i długowieczność. Produkt został zaprojektowany z myślą o kompatybilności z systemami Berker B.x. <h2>Co wyróżnia płytkę czołową z przysłonami styków do gniazda bez uziemienia?</h2> <ul> <li>Płytka czołowa z przysłonami styków do gniazda bez uziemienia, Antracyt b.kwadrat/b.3/b.7 3967331606 wykonana z trwałego tworzywa termo­plastycznego</li> <li>Nowoczesne, matowe wykończenie w eleganckim antracytowym kolorze</li> <li>Przysłony styków zwiększające bezpieczeństwo użytkowania</li> <li>Brak pola opisowego – minimalistyczny design</li> <li>Łatwa instalacja i kompatybilność z systemami Berker B.x</li> <li>Klasa ochrony IP20 – ochrona przed kurzem i innymi drobnymi zanieczyszczeniami</li> </ul> To idealne rozwiązanie dla osób poszukujących stylowego i funkcjonalnego osprzętu elektroinstalacyjnego. Płytka czołowa gwarantuje estetykę oraz dodatkową ochronę styków, podnosząc bezpieczeństwo użytkowania. <h3>Specyfikacja</h3> <ul> <li><strong>Kolor:</strong> Antracyt</li> <li><strong>Wykończenie powierzchni:</strong> Mat</li> <li><strong>Materiał:</strong> Tworzywo termo­plastyczne</li> <li><strong>Obróbka:</strong> Stan surowy</li> <li><strong>Posiada pole opisowe:</strong> Nie</li> <li><strong>Klasa ochrony IP:</strong> IP20</li> <li><strong>Systemy powiązane:</strong> Berker B.x</li> </ul> | 3967331606/HAG | simple | 0 | [8 empty] | HAGER, Fabryczna 10 43-100 Tychy, office@hager.pl | [25 empty] | Czarny | Antracyt | [41 empty] | Berker |  |  | Tak | [13 empty] | B. Kwadrat¦B.3¦B.7 | [22 empty] | Płytka |  |  |  | Nie | [21 empty] | a:8:{s:18:"pa_dane-producenta";a:6:{s:4:"name";s:18:"pa_dane-producenta";s:5:"value";s:0:"";s:8:"position";i:9;s:10:"is_visible";i:1;s:12:"is_variation";i:1;s:11:"is_taxonomy";i:1;}s:8:"pa_kolor";a:6:{s:4:"name";s:8:"pa_kolor";s:5:"value";s:0:"";s:8:"position";i:35;s:10:"is_visible";i:1;s:12:"is_variation";i:1;s:11:"is_taxonomy";i:1;}s:19:"pa_kolor-producenta";a:6:{s:4:"name";s:19:"pa_kolor-producenta";s:5:"value";s:0:"";s:8:"position";i:36;s:10:"is_visible";i:1;s:12:"is_variation";i:1;s:11:"is_taxonomy";i:1;}s:12:"pa_producent";a:6:{s:4:"name";s:12:"pa_producent";s:5:"value";s:0:"";s:8:"position";i:78;s:10:"is_visible";i:1;s:12:"is_variation";i:1;s:11:"is_taxonomy";i:1;}s:28:"pa_przeslony-torow-pradowych";a:6:{s:4:"name";s:28:"pa_przeslony-torow-pradowych";s:5:"value";s:0:"";s:8:"position";i:81;s:10:"is_visible";i:1;s:12:"is_variation";i:1;s:11:"is_taxonomy";i:1;}s:8:"pa_seria";a:6:{s:4:"name";s:8:"pa_seria";s:5:"value";s:0:"";s:8:"position";i:95;s:10:"is_visible";i:1;s:12:"is_variation";i:1;s:11:"is_taxonomy";i:1;}s:15:"pa_typ-produktu";a:6:{s:4:"name";s:15:"pa_typ-produktu";s:5:"value";s:0:"";s:8:"position";i:118;s:10:"is_visible";i:1;s:12:"is_variation";i:1;s:11:"is_taxonomy";i:1;}s:13:"pa_uziemienie";a:6:{s:4:"name";s:13:"pa_uziemienie";s:5:"value";s:0:"";s:8:"position";i:122;s:10:"is_visible";i:1;s:12:"is_variation";i:1;s:11:"is_taxonomy";i:1;}} | Wariant - Płytka czołowa z przysłonami styków do gniazda B. Kwadrat | Gniazdka i Łączniki>Hager / Berker>Berker B.3/B.7¦Gniazdka i Łączniki>Hager / Berker>Berker B.Kwadrat/S.1
49255 | Płytka czołowa z przysłonami styków do gniazda bez uziemienia; biały; B.X 3967331909 | Płytka czołowa z przysłonami styków do gniazda bez uziemienia; biały; B.3/B.7 3967331909 to praktyczny element osprzętu elektroinstalacyjnego, który zapewnia bezpieczeństwo i estetykę. Jej matowe wykończenie w klasycznym białym kolorze doskonale komponuje się z nowoczesnymi wnętrzami. Wykonana z trwałego tworzywa termoplastycznego, gwarantuje odporność na codzienne użytkowanie. Przystosowana do współpracy z systemami Berker B.x. <h2>Co wyróżnia płytkę czołową z przysłonami styków do gniazda bez uziemienia?</h2> <ul> <li>Płytka czołowa z przysłonami styków do gniazda bez uziemienia, Biały b.3/b.7 3967331909 wykonana z wytrzymałego tworzywa termo­plastycznego</li> <li>Matowe wykończenie zapewniające elegancki wygląd</li> <li>Bez pola opisowego – gładka powierzchnia bez dodatkowych oznaczeń</li> <li>Łatwa w montażu i kompatybilna z systemami Berker B.x</li> <li>Przysłony styków zwiększające bezpieczeństwo użytkowania</li> <li>Klasa ochrony IP20 – zabezpieczenie przed kurzem i drobnymi zanieczyszczeniami</li> </ul> To doskonałe rozwiązanie dla osób poszukujących eleganckiego i funkcjonalnego osprzętu elektroinstalacyjnego. Płytka czołowa gwarantuje estetyczny wygląd i dodatkową ochronę styków, co zwiększa bezpieczeństwo użytkowania. <h3>Specyfikacja</h3> <ul> <li><strong>Kolor:</strong> Biały</li> <li><strong>Wykończenie powierzchni:</strong> Mat</li> <li><strong>Materiał:</strong> Tworzywo termo­plastyczne</li> <li><strong>Obróbka:</strong> Stan surowy</li> <li><strong>Posiada pole opisowe:</strong> Nie</li> <li><strong>Klasa ochrony IP:</strong> IP20</li> <li><strong>Systemy powiązane:</strong> Berker B.x</li> </ul> | 3967331909/HAG | simple | 0 | [8 empty] | HAGER, Fabryczna 10 43-100 Tychy, office@hager.pl | [25 empty] | Biały | Biały | [41 empty] | Berker |  |  | Tak | [13 empty] | B. Kwadrat¦B.3¦B.7 | [22 empty] | Płytka |  |  |  | Nie | [21 empty] | a:8:{s:18:"pa_dane-producenta";a:6:{s:4:"name";s:18:"pa_dane-producenta";s:5:"value";s:0:"";s:8:"position";i:9;s:10:"is_visible";i:1;s:12:"is_variation";i:1;s:11:"is_taxonomy";i:1;}s:8:"pa_kolor";a:6:{s:4:"name";s:8:"pa_kolor";s:5:"value";s:0:"";s:8:"position";i:35;s:10:"is_visible";i:1;s:12:"is_variation";i:1;s:11:"is_taxonomy";i:1;}s:19:"pa_kolor-producenta";a:6:{s:4:"name";s:19:"pa_kolor-producenta";s:5:"value";s:0:"";s:8:"position";i:36;s:10:"is_visible";i:1;s:12:"is_variation";i:1;s:11:"is_taxonomy";i:1;}s:12:"pa_producent";a:6:{s:4:"name";s:12:"pa_producent";s:5:"value";s:0:"";s:8:"position";i:78;s:10:"is_visible";i:1;s:12:"is_variation";i:1;s:11:"is_taxonomy";i:1;}s:28:"pa_przeslony-torow-pradowych";a:6:{s:4:"name";s:28:"pa_przeslony-torow-pradowych";s:5:"value";s:0:"";s:8:"position";i:81;s:10:"is_visible";i:1;s:12:"is_variation";i:1;s:11:"is_taxonomy";i:1;}s:8:"pa_seria";a:6:{s:4:"name";s:8:"pa_seria";s:5:"value";s:0:"";s:8:"position";i:95;s:10:"is_visible";i:1;s:12:"is_variation";i:1;s:11:"is_taxonomy";i:1;}s:15:"pa_typ-produktu";a:6:{s:4:"name";s:15:"pa_typ-produktu";s:5:"value";s:0:"";s:8:"position";i:118;s:10:"is_visible";i:1;s:12:"is_variation";i:1;s:11:"is_taxonomy";i:1;}s:13:"pa_uziemienie";a:6:{s:4:"name";s:13:"pa_uziemienie";s:5:"value";s:0:"";s:8:"position";i:122;s:10:"is_visible";i:1;s:12:"is_variation";i:1;s:11:"is_taxonomy";i:1;}} | Wariant - Płytka czołowa z przysłonami styków do gniazda B.3 | Gniazdka i Łączniki>Hager / Berker>Berker B.3/B.7¦Gniazdka i Łączniki>Hager / Berker>Berker B.Kwadrat/S.1
49258 | Gniazdo SCHUKO z ochroną przepięciową i polem opisowym; alu; B.X 41081404 | Gniazdo SCHUKO z ochroną przepięciową i polem opisowym; alu; B.1/B.7 Glas 41081404 to funkcjonalne i estetyczne rozwiązanie, które zapewnia bezpieczeństwo i nowoczesny wygląd. Dzięki ochronie przeciwprzepięciowej chroni podłączone urządzenia przed skokami napięcia, co jest niezwykle istotne w nowoczesnych instalacjach elektrycznych. Jego aluminiowe wykończenie (RAL 9006) i matowa powierzchnia sprawiają, że idealnie komponuje się z eleganckimi wnętrzami. <h2>Co wyróżnia gniazdo SCHUKO z ochroną przepięciową i polem opisowym, alu?</h2> <ul> <li>Gniazdo SCHUKO z ochroną przepięciową i polem opisowym, Alu b.1/b.7 glas 41081404 wykonane z wysokiej jakości tworzywa termoplastycznego</li> <li>Matowe wykończenie w nowoczesnym aluminiowym kolorze (RAL 9006)</li> <li>Ochrona przeciwprzepięciowa zabezpieczająca urządzenia przed skokami napięcia</li> <li>Posiada pole opisowe, ułatwiające identyfikację gniazda</li> <li>Odporność na uderzenia IK05</li> <li>Podtynkowy montaż dla estetycznego efektu</li> <li>Klasa ochrony IP20 zapewniająca podstawową ochronę przed kurzem</li> </ul> To gniazdo jest doskonałym wyborem dla osób, które cenią sobie bezpieczeństwo oraz estetykę w swojej instalacji elektrycznej. Dzięki ochronie przeciwprzepięciowej oraz nowoczesnemu wyglądowi sprawdzi się zarówno w przestrzeniach mieszkalnych, jak i komercyjnych. <h3>Specyfikacja</h3> <ul> <li><strong>Częstotliwość:</strong> 50 - 60 Hz</li> <li><strong>Prąd znamionowy:</strong> 16 A</li> <li><strong>Napięcie znamionowe:</strong> 250 V</li> <li><strong>Zabezpieczenie przed dziećmi:</strong> Nie</li> <li><strong>Ochrona przeciwprzepięciowa:</strong> Tak</li> <li><strong>Odporność na uderzenia:</strong> IK05</li> <li><strong>Klasa ochrony IP:</strong> IP20</li> <li><strong>Wymiary:</strong> 71 × 71 mm</li> <li><strong>Głębokość wbudowania:</strong> 32 mm</li> <li><strong>Materiał:</strong> Tworzywo termoplastyczne</li> <li><strong>Kolor:</strong> Aluminium</li> <li><strong>Kod RAL:</strong> 9006</li> <li><strong>Wykończenie powierzchni:</strong> Matowe</li> <li><strong>Sposób montażu:</strong> Podtynkowy</li> <li><strong>Typ połączenia:</strong> Zacisk śrubowy</li> <li><strong>Rodzaj montażu:</strong> Mocowanie śrubowe, Mocowanie za pomocą pazurów</li> <li><strong>Typ gniazda:</strong> SCHUKO</li> <li><strong>Obrócona wkładka centralna:</strong> Nie</li> <li><strong>Z pokrywą uchylną:</strong> Nie</li> <li><strong>Z ochronnym bolcem uziemiającym:</strong> Nie</li> <li><strong>Z lampką sygnalizacyjną:</strong> Nie</li> <li><strong>Z zamkiem:</strong> Nie</li> <li><strong>Posiada pole opisowe:</strong> Tak</li> </ul> | 41081404/HAG | simple | 0 | [8 empty] | HAGER, Fabryczna 10 43-100 Tychy, office@hager.pl | [25 empty] | Szary | Aluminium | [21 empty] | Metal | [14 empty] | Wtyczkowe |  |  |  |  | Berker | [16 empty] | B. Kwadrat¦B.3¦B.7 | [22 empty] | Gniazda | [25 empty] | a:8:{s:18:"pa_dane-producenta";a:6:{s:4:"name";s:18:"pa_dane-producenta";s:5:"value";s:0:"";s:8:"position";i:9;s:10:"is_visible";i:1;s:12:"is_variation";i:1;s:11:"is_taxonomy";i:1;}s:8:"pa_kolor";a:6:{s:4:"name";s:8:"pa_kolor";s:5:"value";s:0:"";s:8:"position";i:35;s:10:"is_visible";i:1;s:12:"is_variation";i:1;s:11:"is_taxonomy";i:1;}s:19:"pa_kolor-producenta";a:6:{s:4:"name";s:19:"pa_kolor-producenta";s:5:"value";s:0:"";s:8:"position";i:36;s:10:"is_visible";i:1;s:12:"is_variation";i:1;s:11:"is_taxonomy";i:1;}s:11:"pa_material";a:6:{s:4:"name";s:11:"pa_material";s:5:"value";s:0:"";s:8:"position";i:58;s:10:"is_visible";i:1;s:12:"is_variation";i:1;s:11:"is_taxonomy";i:1;}s:18:"pa_podtyp-produktu";a:6:{s:4:"name";s:18:"pa_podtyp-produktu";s:5:"value";s:0:"";s:8:"position";i:73;s:10:"is_visible";i:1;s:12:"is_variation";i:1;s:11:"is_taxonomy";i:1;}s:12:"pa_producent";a:6:{s:4:"name";s:12:"pa_producent";s:5:"value";s:0:"";s:8:"position";i:78;s:10:"is_visible";i:1;s:12:"is_variation";i:1;s:11:"is_taxonomy";i:1;}s:8:"pa_seria";a:6:{s:4:"name";s:8:"pa_seria";s:5:"value";s:0:"";s:8:"position";i:95;s:10:"is_visible";i:1;s:12:"is_variation";i:1;s:11:"is_taxonomy";i:1;}s:15:"pa_typ-produktu";a:6:{s:4:"name";s:15:"pa_typ-produktu";s:5:"value";s:0:"";s:8:"position";i:118;s:10:"is_visible";i:1;s:12:"is_variation";i:1;s:11:"is_taxonomy";i:1;}} | Wariant - Gniazdo SCHUKO z ochroną przepięciową i polem opisowym Glas | Gniazdka i Łączniki>Hager / Berker>Berker 1930/Glasserie¦Gniazdka i Łączniki>Hager / Berker>Berker B.3/B.7¦Gniazdka i Łączniki>Hager / Berker>Berker B.Kwadrat/S.1
49259 | Gniazdo SCHUKO z ochroną przepięciową i polem opisowym; antracyt; B.X 41081606 | Gniazdo SCHUKO z ochroną przepięciową i polem opisowym; antracyt; B.1/B.3/B.7 Glas 41081606 to doskonałe rozwiązanie dla osób poszukujących zarówno bezpieczeństwa, jak i eleganckiego wyglądu w swoim systemie elektroinstalacyjnym. Dzięki ochronie przeciwprzepięciowej zapewnia dodatkowe zabezpieczenie dla podłączonych urządzeń, chroniąc je przed skokami napięcia. Matowe wykończenie w antracytowym kolorze (RAL 7021) nadaje produktowi nowoczesny i stylowy charakter, idealnie pasujący do wnętrz w stylu industrialnym i minimalistycznym. <h2>Co wyróżnia gniazdo SCHUKO z ochroną przepięciową i polem opisowym, antracyt?</h2> <ul> <li>Gniazdo SCHUKO z ochroną przepięciową i polem opisowym, Antracyt b.1/b.3/b.7 glas 41081606 wykonane z wysokiej jakości tworzywa termoplastycznego</li> <li>Matowe wykończenie w nowoczesnym antracytowym kolorze (RAL 7021)</li> <li>Ochrona przeciwprzepięciowa zapewniająca większe bezpieczeństwo</li> <li>Posiada pole opisowe umożliwiające oznaczenie gniazda</li> <li>Odporność na uderzenia IK05</li> <li>Podtynkowy montaż dla estetycznego efektu</li> <li>Klasa ochrony IP20 zapewniająca podstawową ochronę przed kurzem</li> </ul> To gniazdo jest idealnym rozwiązaniem dla nowoczesnych przestrzeni, gdzie ważne są zarówno estetyka, jak i funkcjonalność. Dzięki wbudowanej ochronie przeciwprzepięciowej użytkownicy mogą mieć pewność, że ich sprzęt elektroniczny jest dodatkowo zabezpieczony przed nagłymi skokami napięcia. <h3>Specyfikacja</h3> <ul> <li><strong>Częstotliwość:</strong> 50 - 60 Hz</li> <li><strong>Prąd znamionowy:</strong> 16 A</li> <li><strong>Napięcie znamionowe:</strong> 250 V</li> <li><strong>Zabezpieczenie przed dziećmi:</strong> Nie</li> <li><strong>Ochrona przeciwprzepięciowa:</strong> Tak</li> <li><strong>Odporność na uderzenia:</strong> IK05</li> <li><strong>Klasa ochrony IP:</strong> IP20</li> <li><strong>Wymiary:</strong> 71 × 71 mm</li> <li><strong>Głębokość wbudowania:</strong> 32 mm</li> <li><strong>Materiał:</strong> Tworzywo termoplastyczne</li> <li><strong>Kolor:</strong> Antracyt</li> <li><strong>Kod RAL:</strong> 7021</li> <li><strong>Wykończenie powierzchni:</strong> Matowe</li> <li><strong>Sposób montażu:</strong> Podtynkowy</li> <li><strong>Typ połączenia:</strong> Zacisk śrubowy</li> <li><strong>Rodzaj montażu:</strong> Mocowanie śrubowe, Mocowanie za pomocą pazurów</li> <li><strong>Typ gniazda:</strong> SCHUKO</li> <li><strong>Obrócona wkładka centralna:</strong> Nie</li> <li><strong>Z pokrywą uchylną:</strong> Nie</li> <li><strong>Z ochronnym bolcem uziemiającym:</strong> Nie</li> <li><strong>Z lampką sygnalizacyjną:</strong> Nie</li> <li><strong>Z zamkiem:</strong> Nie</li> <li><strong>Posiada pole opisowe:</strong> Tak</li> </ul> | 41081606/HAG | simple | 0 | [8 empty] | HAGER, Fabryczna 10 43-100 Tychy, office@hager.pl | [25 empty] | Czarny | Antracyt | [36 empty] | Wtyczkowe |  |  |  |  | Berker | [16 empty] | B. Kwadrat¦B.3¦B.7 | [22 empty] | Gniazda | [25 empty] | a:7:{s:18:"pa_dane-producenta";a:6:{s:4:"name";s:18:"pa_dane-producenta";s:5:"value";s:0:"";s:8:"position";i:9;s:10:"is_visible";i:1;s:12:"is_variation";i:1;s:11:"is_taxonomy";i:1;}s:8:"pa_kolor";a:6:{s:4:"name";s:8:"pa_kolor";s:5:"value";s:0:"";s:8:"position";i:35;s:10:"is_visible";i:1;s:12:"is_variation";i:1;s:11:"is_taxonomy";i:1;}s:19:"pa_kolor-producenta";a:6:{s:4:"name";s:19:"pa_kolor-producenta";s:5:"value";s:0:"";s:8:"position";i:36;s:10:"is_visible";i:1;s:12:"is_variation";i:1;s:11:"is_taxonomy";i:1;}s:18:"pa_podtyp-produktu";a:6:{s:4:"name";s:18:"pa_podtyp-produktu";s:5:"value";s:0:"";s:8:"position";i:73;s:10:"is_visible";i:1;s:12:"is_variation";i:1;s:11:"is_taxonomy";i:1;}s:12:"pa_producent";a:6:{s:4:"name";s:12:"pa_producent";s:5:"value";s:0:"";s:8:"position";i:78;s:10:"is_visible";i:1;s:12:"is_variation";i:1;s:11:"is_taxonomy";i:1;}s:8:"pa_seria";a:6:{s:4:"name";s:8:"pa_seria";s:5:"value";s:0:"";s:8:"position";i:95;s:10:"is_visible";i:1;s:12:"is_variation";i:1;s:11:"is_taxonomy";i:1;}s:15:"pa_typ-produktu";a:6:{s:4:"name";s:15:"pa_typ-produktu";s:5:"value";s:0:"";s:8:"position";i:118;s:10:"is_visible";i:1;s:12:"is_variation";i:1;s:11:"is_taxonomy";i:1;}} | Wariant - Gniazdo SCHUKO z ochroną przepięciową i polem opisowym Glas | Gniazdka i Łączniki>Hager / Berker>Berker 1930/Glasserie¦Gniazdka i Łączniki>Hager / Berker>Berker B.3/B.7¦Gniazdka i Łączniki>Hager / Berker>Berker B.Kwadrat/S.1
49260 | Gniazdo SCHUKO z ochroną przepięciową i polem opisowym; biały; B.X 41081909 | Gniazdo SCHUKO z ochroną przepięciową i polem opisowym; biały; S.1/B.1/B.3/B.7 Glas 41081909 to nowoczesne i bezpieczne rozwiązanie, które zapewnia ochronę podłączonych urządzeń przed przepięciami. Dzięki eleganckiemu matowemu wykończeniu i białemu kolorowi, doskonale komponuje się z różnymi wnętrzami, zarówno w przestrzeniach domowych, jak i komercyjnych. Produkt został wykonany z wysokiej jakości tworzywa termoplastycznego, co zapewnia jego trwałość i odporność na codzienne użytkowanie. <h2>Co wyróżnia gniazdo SCHUKO z ochroną przepięciową i polem opisowym, biały?</h2> <ul> <li>Gniazdo SCHUKO z ochroną przepięciową i polem opisowym, Biały s.1/b.1/b.3/b.7 glas 41081909 wykonane z trwałego tworzywa termoplastycznego</li> <li>Matowe wykończenie w klasycznym białym kolorze</li> <li>Ochrona przeciwprzepięciowa dla zwiększenia bezpieczeństwa</li> <li>Posiada pole opisowe, ułatwiające identyfikację</li> <li>Łatwy montaż dzięki zastosowaniu łapek rozporowych</li> <li>Odporność na uderzenia i codzienną eksploatację</li> <li>Klasa ochrony IP20 gwarantująca podstawową ochronę przed kurzem</li> </ul> Produkt ten to doskonałe rozwiązanie dla użytkowników poszukujących eleganckiego i funkcjonalnego gniazda z dodatkową ochroną przeciwprzepięciową. Idealnie sprawdzi się w nowoczesnych wnętrzach, gdzie liczy się zarówno bezpieczeństwo, jak i estetyka. <h3>Specyfikacja</h3> <ul> <li><strong>EAN:</strong> 4011334224129</li> <li><strong>Kod produktu:</strong> 41081909</li> <li><strong>Kolor:</strong> Biały mat</li> <li><strong>Głębokość wbudowania:</strong> 32 mm</li> <li><strong>Sposób mocowania:</strong> Z łapkami rozporowymi</li> <li><strong>Stopień szczelności:</strong> IP20</li> <li><strong>Materiał wykonania:</strong> Tworzywo termoplastyczne</li> </ul> | 41081909/HAG | simple | 0 | [8 empty] | HAGER, Fabryczna 10 43-100 Tychy, office@hager.pl | [25 empty] | Biały | Biały | [36 empty] | Wtyczkowe |  |  |  |  | Berker | [16 empty] | B. Kwadrat¦B.3¦B.7 | [22 empty] | Gniazda | [25 empty] | a:7:{s:18:"pa_dane-producenta";a:6:{s:4:"name";s:18:"pa_dane-producenta";s:5:"value";s:0:"";s:8:"position";i:9;s:10:"is_visible";i:1;s:12:"is_variation";i:1;s:11:"is_taxonomy";i:1;}s:8:"pa_kolor";a:6:{s:4:"name";s:8:"pa_kolor";s:5:"value";s:0:"";s:8:"position";i:35;s:10:"is_visible";i:1;s:12:"is_variation";i:1;s:11:"is_taxonomy";i:1;}s:19:"pa_kolor-producenta";a:6:{s:4:"name";s:19:"pa_kolor-producenta";s:5:"value";s:0:"";s:8:"position";i:36;s:10:"is_visible";i:1;s:12:"is_variation";i:1;s:11:"is_taxonomy";i:1;}s:18:"pa_podtyp-produktu";a:6:{s:4:"name";s:18:"pa_podtyp-produktu";s:5:"value";s:0:"";s:8:"position";i:73;s:10:"is_visible";i:1;s:12:"is_variation";i:1;s:11:"is_taxonomy";i:1;}s:12:"pa_producent";a:6:{s:4:"name";s:12:"pa_producent";s:5:"value";s:0:"";s:8:"position";i:78;s:10:"is_visible";i:1;s:12:"is_variation";i:1;s:11:"is_taxonomy";i:1;}s:8:"pa_seria";a:6:{s:4:"name";s:8:"pa_seria";s:5:"value";s:0:"";s:8:"position";i:95;s:10:"is_visible";i:1;s:12:"is_variation";i:1;s:11:"is_taxonomy";i:1;}s:15:"pa_typ-produktu";a:6:{s:4:"name";s:15:"pa_typ-produktu";s:5:"value";s:0:"";s:8:"position";i:118;s:10:"is_visible";i:1;s:12:"is_variation";i:1;s:11:"is_taxonomy";i:1;}} | Wariant - Gniazdo SCHUKO z ochroną przepięciową i polem opisowym Glas | Gniazdka i Łączniki>Hager / Berker>Berker 1930/Glasserie¦Gniazdka i Łączniki>Hager / Berker>Berker B.3/B.7¦Gniazdka i Łączniki>Hager / Berker>Berker B.Kwadrat/S.1
49261 | Gniazdo SCHUKO z ochroną przepięciową i polem opisowym; czerwony; B.X 41081962 | Gniazdo SCHUKO z ochroną przepięciową i polem opisowym; czerwony; S.1/B.1/B.3/B.7 Glas 41081962 to niezawodne rozwiązanie dla użytkowników poszukujących dodatkowego bezpieczeństwa w swojej instalacji elektrycznej. Wyposażone w ochronę przeciwprzepięciową, zabezpiecza podłączone urządzenia przed skokami napięcia. Jego intensywnie czerwony kolor (RAL 3003) sygnalizuje specjalne przeznaczenie, np. do zasilania awaryjnego. Matowe wykończenie i wysoka jakość materiałów sprawiają, że gniazdo doskonale komponuje się z nowoczesnymi wnętrzami. <h2>Co wyróżnia gniazdo SCHUKO z ochroną przepięciową i polem opisowym, czerwony?</h2> <ul> <li>Gniazdo SCHUKO z ochroną przepięciową i polem opisowym, Czerwony s.1/b.1/b.3/b.7 glas 41081962 wykonane z wysokiej jakości tworzywa sztucznego</li> <li>Wyposażone w ochronę przeciwprzepięciową, zwiększającą bezpieczeństwo urządzeń</li> <li>Matowe, eleganckie wykończenie w kolorze czerwonym (RAL 3003)</li> <li>Posiada pole opisowe, umożliwiające łatwą identyfikację</li> <li>Odporność na uderzenia IK05</li> <li>Podtynkowy montaż zapewniający estetyczny wygląd</li> <li>Klasa ochrony IP20 gwarantująca podstawową odporność na kurz i kontakt z ciałami stałymi</li> </ul> To gniazdo jest idealnym rozwiązaniem do miejsc, gdzie kluczowe jest niezawodne i bezpieczne zasilanie, np. w systemach awaryjnych. Dzięki dodatkowej ochronie przepięciowej, użytkownicy mogą czuć się pewniej, podłączając do niego wrażliwe urządzenia elektryczne. <h3>Specyfikacja</h3> <ul> <li><strong>Zakres częstotliwości:</strong> 50 - 60 Hz</li> <li><strong>Prąd znamionowy:</strong> 16 A</li> <li><strong>Napięcie znamionowe:</strong> 250 V</li> <li><strong>Zabezpieczenie przed dziećmi:</strong> Nie</li> <li><strong>Ochrona przed prądem przetężeniowym:</strong> Nie</li> <li><strong>Ochrona przeciwprzepięciowa:</strong> Tak</li> <li><strong>Odporność udarowa:</strong> IK05</li> <li><strong>Klasa ochrony IP:</strong> IP20</li> <li><strong>Wymiary:</strong> 71 × 71 mm</li> <li><strong>Głębokość osprzętu:</strong> 42 mm</li> <li><strong>Materiał:</strong> Tworzywo sztuczne</li> <li><strong>Kolor:</strong> Czerwony</li> <li><strong>Kod RAL:</strong> 3003</li> <li><strong>Wykończenie powierzchni:</strong> Matowe</li> <li><strong>Sposób montażu:</strong> Podtynkowy</li> <li><strong>Typ połączenia:</strong> Zacisk śrubowy</li> <li><strong>Rodzaj montażu:</strong> Montaż pazurkowy</li> <li><strong>Typ gniazda:</strong> SCHUKO</li> <li><strong>Obrócona wkładka centralna:</strong> Nie</li> <li><strong>Z pokrywą uchylną:</strong> Nie</li> <li><strong>Z ochronnym bolcem uziemiającym:</strong> Nie</li> <li><strong>Z lampką sygnalizacyjną:</strong> Nie</li> <li><strong>Z mechanizmem wyrzutu wtyczki:</strong> Nie</li> <li><strong>Z obsługą IFTTT:</strong> Nie</li> <li><strong>Zasilanie specjalne:</strong> Drugie zasilanie awaryjne (czerwony)</li> <li><strong>Posiada pole opisowe:</strong> Tak</li> </ul> | 41081962/HAG | simple | 0 | [8 empty] | HAGER, Fabryczna 10 43-100 Tychy, office@hager.pl | [25 empty] | Czerwony | Czerwony | [36 empty] | Wtyczkowe |  |  |  |  | Berker | [16 empty] | B. Kwadrat¦B.3¦B.7 | [22 empty] | Gniazda | [25 empty] | a:7:{s:18:"pa_dane-producenta";a:6:{s:4:"name";s:18:"pa_dane-producenta";s:5:"value";s:0:"";s:8:"position";i:9;s:10:"is_visible";i:1;s:12:"is_variation";i:1;s:11:"is_taxonomy";i:1;}s:8:"pa_kolor";a:6:{s:4:"name";s:8:"pa_kolor";s:5:"value";s:0:"";s:8:"position";i:35;s:10:"is_visible";i:1;s:12:"is_variation";i:1;s:11:"is_taxonomy";i:1;}s:19:"pa_kolor-producenta";a:6:{s:4:"name";s:19:"pa_kolor-producenta";s:5:"value";s:0:"";s:8:"position";i:36;s:10:"is_visible";i:1;s:12:"is_variation";i:1;s:11:"is_taxonomy";i:1;}s:18:"pa_podtyp-produktu";a:6:{s:4:"name";s:18:"pa_podtyp-produktu";s:5:"value";s:0:"";s:8:"position";i:73;s:10:"is_visible";i:1;s:12:"is_variation";i:1;s:11:"is_taxonomy";i:1;}s:12:"pa_producent";a:6:{s:4:"name";s:12:"pa_producent";s:5:"value";s:0:"";s:8:"position";i:78;s:10:"is_visible";i:1;s:12:"is_variation";i:1;s:11:"is_taxonomy";i:1;}s:8:"pa_seria";a:6:{s:4:"name";s:8:"pa_seria";s:5:"value";s:0:"";s:8:"position";i:95;s:10:"is_visible";i:1;s:12:"is_variation";i:1;s:11:"is_taxonomy";i:1;}s:15:"pa_typ-produktu";a:6:{s:4:"name";s:15:"pa_typ-produktu";s:5:"value";s:0:"";s:8:"position";i:118;s:10:"is_visible";i:1;s:12:"is_variation";i:1;s:11:"is_taxonomy";i:1;}} | Wariant - Gniazdo SCHUKO z ochroną przepięciową i polem opisowym Glas | Gniazdka i Łączniki>Hager / Berker>Berker 1930/Glasserie¦Gniazdka i Łączniki>Hager / Berker>Berker B.3/B.7¦Gniazdka i Łączniki>Hager / Berker>Berker B.Kwadrat/S.1
49262 | Gniazdo SCHUKO z podświetleniem orientacyjnym kremowy, połysk Berker B.X 41098982 | Gniazdo SCHUKO z podświetleniem orientacyjnym Berker B.Kwadrat kremowy, połysk 41098982 to elegancki i funkcjonalny element instalacji elektrycznej, który zapewnia komfort użytkowania nawet w warunkach ograniczonego oświetlenia. Dzięki wbudowanemu podświetleniu orientacyjnemu gniazdo jest łatwe do zlokalizowania w ciemności, co czyni je idealnym rozwiązaniem do zastosowania w sypialniach, korytarzach czy hotelach. Wykonane z wysokiej jakości tworzywa termoplastycznego, posiada kremowe, połyskliwe wykończenie (RAL 1013), które pasuje do nowoczesnych i klasycznych wnętrz. <h2>Co wyróżnia gniazdo SCHUKO z podświetleniem orientacyjnym Berker B.Kwadrat kremowy, połysk?</h2> <ul> <li>Gniazdo SCHUKO z podświetleniem orientacyjnym Berker B.Kwadrat Kremowy, połysk 41098982 wykonane z trwałego tworzywa termoplastycznego</li> <li>Eleganckie, połyskliwe wykończenie w kremowym kolorze (RAL 1013)</li> <li>Wbudowane podświetlenie orientacyjne ułatwiające korzystanie w ciemności</li> <li>Podwyższona ochrona dzięki zabezpieczeniu przed dziećmi</li> <li>Odporność na uderzenia IK05 zapewniająca trwałość</li> <li>Podtynkowy montaż dla estetycznego wyglądu</li> <li>Klasa ochrony IP20 gwarantująca odporność na kurz i drobne zanieczyszczenia</li> </ul> Produkt ten jest idealnym wyborem dla osób poszukujących estetycznego i funkcjonalnego rozwiązania do swoich wnętrz. Wbudowane podświetlenie poprawia komfort użytkowania, a wysokiej jakości materiały gwarantują długowieczność produktu. <h3>Specyfikacja</h3> <ul> <li><strong>Częstotliwość:</strong> 50 - 60 Hz</li> <li><strong>Prąd znamionowy:</strong> 16 A</li> <li><strong>Napięcie znamionowe:</strong> 250 V</li> <li><strong>Zabezpieczenie przed dziećmi:</strong> Tak</li> <li><strong>Odporność na uderzenia:</strong> IK05</li> <li><strong>Klasa ochrony IP:</strong> IP20</li> <li><strong>Wymiary:</strong> 71 × 71 mm</li> <li><strong>Głębokość wbudowania:</strong> 32 mm</li> <li><strong>Materiał:</strong> Tworzywo termoplastyczne</li> <li><strong>Kolor:</strong> Kremowy</li> <li><strong>Kod RAL:</strong> 1013</li> <li><strong>Wykończenie powierzchni:</strong> Połysk</li> <li><strong>Sposób montażu:</strong> Podtynkowy</li> <li><strong>Typ połączenia:</strong> Zacisk śrubowy</li> <li><strong>Rodzaj montażu:</strong> Mocowanie śrubowe, Mocowanie za pomocą pazurów</li> <li><strong>Typ gniazda:</strong> SCHUKO</li> <li><strong>Obrócona wkładka centralna:</strong> Nie</li> <li><strong>Z pokrywą uchylną:</strong> Nie</li> <li><strong>Z ochronnym bolcem uziemiającym:</strong> Nie</li> <li><strong>Z lampką sygnalizacyjną:</strong> Nie</li> <li><strong>Z zamkiem:</strong> Nie</li> <li><strong>Osłona:</strong> Osłona centralna</li> <li><strong>Posiada pole opisowe:</strong> Nie</li> </ul> | 41098982/HAG | simple | 0 | [8 empty] | HAGER, Fabryczna 10 43-100 Tychy, office@hager.pl | [25 empty] | Beżowy | Kremowy połysk | [36 empty] | Wtyczkowe |  |  |  |  | Berker | [16 empty] | B. Kwadrat¦B.3¦B.7 | [22 empty] | Gniazda | [25 empty] | a:7:{s:18:"pa_dane-producenta";a:6:{s:4:"name";s:18:"pa_dane-producenta";s:5:"value";s:0:"";s:8:"position";i:9;s:10:"is_visible";i:1;s:12:"is_variation";i:1;s:11:"is_taxonomy";i:1;}s:8:"pa_kolor";a:6:{s:4:"name";s:8:"pa_kolor";s:5:"value";s:0:"";s:8:"position";i:35;s:10:"is_visible";i:1;s:12:"is_variation";i:1;s:11:"is_taxonomy";i:1;}s:19:"pa_kolor-producenta";a:6:{s:4:"name";s:19:"pa_kolor-producenta";s:5:"value";s:0:"";s:8:"position";i:36;s:10:"is_visible";i:1;s:12:"is_variation";i:1;s:11:"is_taxonomy";i:1;}s:18:"pa_podtyp-produktu";a:6:{s:4:"name";s:18:"pa_podtyp-produktu";s:5:"value";s:0:"";s:8:"position";i:73;s:10:"is_visible";i:1;s:12:"is_variation";i:1;s:11:"is_taxonomy";i:1;}s:12:"pa_producent";a:6:{s:4:"name";s:12:"pa_producent";s:5:"value";s:0:"";s:8:"position";i:78;s:10:"is_visible";i:1;s:12:"is_variation";i:1;s:11:"is_taxonomy";i:1;}s:8:"pa_seria";a:6:{s:4:"name";s:8:"pa_seria";s:5:"value";s:0:"";s:8:"position";i:95;s:10:"is_visible";i:1;s:12:"is_variation";i:1;s:11:"is_taxonomy";i:1;}s:15:"pa_typ-produktu";a:6:{s:4:"name";s:15:"pa_typ-produktu";s:5:"value";s:0:"";s:8:"position";i:118;s:10:"is_visible";i:1;s:12:"is_variation";i:1;s:11:"is_taxonomy";i:1;}} | Wariant - Gniazdo SCHUKO z podświetleniem orientacyjnym | Gniazdka i Łączniki>Hager / Berker>Berker B.3/B.7¦Gniazdka i Łączniki>Hager / Berker>Berker B.Kwadrat/S.1
49263 | Gniazdo SCHUKO z podświetleniem orientacyjnym biały, połysk Berker B.X 41098989 | Gniazdo SCHUKO z podświetleniem orientacyjnym Berker B.Kwadrat/B.3/B.7 biały, połysk 41098989 to nowoczesny i funkcjonalny element instalacji elektrycznej, zapewniający nie tylko wygodę użytkowania, ale również dodatkowe bezpieczeństwo. Wbudowane podświetlenie orientacyjne ułatwia lokalizację gniazda w ciemności, co czyni je idealnym rozwiązaniem do zastosowania w sypialniach, korytarzach oraz innych pomieszczeniach wymagających subtelnego oświetlenia. Wykonane z wysokiej jakości tworzywa termoplastycznego, wyróżnia się eleganckim, połyskliwym białym wykończeniem (RAL 9010), pasującym do nowoczesnych wnętrz. <h2>Co wyróżnia gniazdo SCHUKO z podświetleniem orientacyjnym Berker B.Kwadrat/B.3/B.7?</h2> <ul> <li>Gniazdo SCHUKO z podświetleniem orientacyjnym Berker B.Kwadrat/B.3/B.7 Biały, połysk 41098989 wykonane z trwałego tworzywa termoplastycznego</li> <li>Eleganckie, połyskliwe wykończenie w klasycznym białym kolorze (RAL 9010)</li> <li>Wbudowane podświetlenie orientacyjne dla lepszej widoczności w ciemności</li> <li>Zabezpieczenie przed dziećmi zapewniające bezpieczne użytkowanie</li> <li>Odporność na uderzenia IK05</li> <li>Podtynkowy montaż zapewniający estetyczny wygląd</li> <li>Klasa ochrony IP20 chroniąca przed kurzem i zanieczyszczeniami</li> </ul> Produkt ten to doskonałe rozwiązanie dla nowoczesnych wnętrz, gdzie liczy się zarówno design, jak i funkcjonalność. Wbudowane podświetlenie poprawia komfort użytkowania, a wysokiej jakości materiały zapewniają trwałość oraz niezawodność w codziennym użytkowaniu. <h3>Specyfikacja</h3> <ul> <li><strong>Częstotliwość:</strong> 50 - 60 Hz</li> <li><strong>Prąd znamionowy:</strong> 16 A</li> <li><strong>Napięcie znamionowe:</strong> 250 V</li> <li><strong>Zabezpieczenie przed dziećmi:</strong> Tak</li> <li><strong>Odporność na uderzenia:</strong> IK05</li> <li><strong>Klasa ochrony IP:</strong> IP20</li> <li><strong>Wymiary:</strong> 71 × 71 mm</li> <li><strong>Głębokość wbudowania:</strong> 32 mm</li> <li><strong>Materiał:</strong> Tworzywo termoplastyczne</li> <li><strong>Kolor:</strong> Biały</li> <li><strong>Kod RAL:</strong> 9010</li> <li><strong>Wykończenie powierzchni:</strong> Połysk</li> <li><strong>Sposób montażu:</strong> Podtynkowy</li> <li><strong>Typ połączenia:</strong> Zacisk śrubowy</li> <li><strong>Rodzaj montażu:</strong> Mocowanie śrubowe, Mocowanie za pomocą pazurów</li> <li><strong>Typ gniazda:</strong> SCHUKO</li> <li><strong>Obrócona wkładka centralna:</strong> Nie</li> <li><strong>Z pokrywą uchylną:</strong> Nie</li> <li><strong>Z ochronnym bolcem uziemiającym:</strong> Nie</li> <li><strong>Z lampką sygnalizacyjną:</strong> Nie</li> <li><strong>Z zamkiem:</strong> Nie</li> <li><strong>Osłona:</strong> Osłona centralna</li> <li><strong>Posiada pole opisowe:</strong> Nie</li> </ul> | 41098989/HAG | simple | 0 | [8 empty] | HAGER, Fabryczna 10 43-100 Tychy, office@hager.pl | [25 empty] | Biały | Biały połysk | [36 empty] | Wtyczkowe |  |  |  |  | Berker | [16 empty] | B. Kwadrat¦B.3¦B.7 | [22 empty] | Gniazda | [25 empty] | a:7:{s:18:"pa_dane-producenta";a:6:{s:4:"name";s:18:"pa_dane-producenta";s:5:"value";s:0:"";s:8:"position";i:9;s:10:"is_visible";i:1;s:12:"is_variation";i:1;s:11:"is_taxonomy";i:1;}s:8:"pa_kolor";a:6:{s:4:"name";s:8:"pa_kolor";s:5:"value";s:0:"";s:8:"position";i:35;s:10:"is_visible";i:1;s:12:"is_variation";i:1;s:11:"is_taxonomy";i:1;}s:19:"pa_kolor-producenta";a:6:{s:4:"name";s:19:"pa_kolor-producenta";s:5:"value";s:0:"";s:8:"position";i:36;s:10:"is_visible";i:1;s:12:"is_variation";i:1;s:11:"is_taxonomy";i:1;}s:18:"pa_podtyp-produktu";a:6:{s:4:"name";s:18:"pa_podtyp-produktu";s:5:"value";s:0:"";s:8:"position";i:73;s:10:"is_visible";i:1;s:12:"is_variation";i:1;s:11:"is_taxonomy";i:1;}s:12:"pa_producent";a:6:{s:4:"name";s:12:"pa_producent";s:5:"value";s:0:"";s:8:"position";i:78;s:10:"is_visible";i:1;s:12:"is_variation";i:1;s:11:"is_taxonomy";i:1;}s:8:"pa_seria";a:6:{s:4:"name";s:8:"pa_seria";s:5:"value";s:0:"";s:8:"position";i:95;s:10:"is_visible";i:1;s:12:"is_variation";i:1;s:11:"is_taxonomy";i:1;}s:15:"pa_typ-produktu";a:6:{s:4:"name";s:15:"pa_typ-produktu";s:5:"value";s:0:"";s:8:"position";i:118;s:10:"is_visible";i:1;s:12:"is_variation";i:1;s:11:"is_taxonomy";i:1;}} | Wariant - Gniazdo SCHUKO z podświetleniem orientacyjnym | Gniazdka i Łączniki>Hager / Berker>Berker B.3/B.7¦Gniazdka i Łączniki>Hager / Berker>Berker B.Kwadrat/S.1
49264 | Gniazdo SCHUKO z lamką kontrolną i polem opisowym; nadruk SV, zielony połysk; B.Kwadrat 41108913 | Gniazdo SCHUKO z lampką kontrolną i polem opisowym; nadruk SV, zielony połysk; B.Kwadrat 41108913 to wysokiej jakości element osprzętu elektroinstalacyjnego, który łączy w sobie estetykę i funkcjonalność. Wykonane z trwałego tworzywa duroplastycznego, posiada eleganckie, połyskliwe wykończenie w zielonym kolorze (RAL 6029). Dzięki nadrukowi SV oraz wbudowanej lampce kontrolnej, gniazdo doskonale sprawdzi się w instalacjach wymagających specjalnego oznaczenia. <h2>Co wyróżnia gniazdo SCHUKO z lampką kontrolną i polem opisowym; nadruk SV, zielony połysk; B.Kwadrat?</h2> <ul> <li>Gniazdo SCHUKO z lampką kontrolną i polem opisowym; nadruk SV, Zielony połysk; b.kwadrat 41108913 wykonane z wysokiej jakości tworzywa duroplastycznego</li> <li>Stylowe, połyskliwe wykończenie w zielonym kolorze (RAL 6029)</li> <li>Wbudowana lampka kontrolna umożliwiająca łatwą diagnostykę</li> <li>Specjalne oznaczenie SV dla instalacji wymagających identyfikacji</li> <li>Posiada pole opisowe dla dodatkowych oznaczeń</li> <li>Bezpieczeństwo użytkowania dzięki zabezpieczeniu przed dziećmi</li> <li>Podtynkowy montaż zapewniający estetyczny wygląd</li> <li>Odporność na uderzenia na poziomie IK02</li> <li>Klasa ochrony IP20 gwarantująca ochronę przed ciałami stałymi</li> </ul> Produkt ten to idealne rozwiązanie dla systemów wymagających dodatkowej identyfikacji, np. w obiektach komercyjnych, szpitalach czy serwerowniach. Dzięki trwałej konstrukcji i eleganckiemu designowi, gniazdo doskonale sprawdzi się w profesjonalnych instalacjach elektrycznych. <h3>Specyfikacja</h3> <ul> <li><strong>Częstotliwość:</strong> 50 - 60 Hz</li> <li><strong>Prąd znamionowy:</strong> 16 A</li> <li><strong>Napięcie znamionowe:</strong> 250 V</li> <li><strong>Zabezpieczenie przed dziećmi:</strong> Tak</li> <li><strong>Odporność na uderzenia:</strong> IK02</li> <li><strong>Klasa ochrony IP:</strong> IP20</li> <li><strong>Wymiary:</strong> 71 × 71 mm</li> <li><strong>Głębokość wbudowania:</strong> 32 mm</li> <li><strong>Materiał:</strong> Tworzywo duroplastyczne</li> <li><strong>Kolor:</strong> Zielony</li> <li><strong>Kod RAL:</strong> 6029</li> <li><strong>Wykończenie powierzchni:</strong> Połysk</li> <li><strong>Sposób montażu:</strong> Podtynkowy</li> <li><strong>Typ połączenia:</strong> Zacisk śrubowy</li> <li><strong>Rodzaj montażu:</strong> Mocowanie śrubowe, Mocowanie za pomocą pazurów</li> <li><strong>Typ gniazda:</strong> SCHUKO</li> <li><strong>Obrócona wkładka centralna:</strong> Nie</li> <li><strong>Z pokrywą uchylną:</strong> Nie</li> <li><strong>Z ochronnym bolcem uziemiającym:</strong> Nie</li> <li><strong>Z lampką sygnalizacyjną:</strong> Tak</li> <li><strong>Z zamkiem:</strong> Nie</li> <li><strong>Osłona:</strong> Osłona centralna</li> <li><strong>Posiada pole opisowe:</strong> Tak</li> </ul> | 41108913/HAG | simple | 0 | [8 empty] | HAGER, Fabryczna 10 43-100 Tychy, office@hager.pl | [25 empty] | Zielony | [37 empty] | Wtyczkowe |  |  |  |  | Berker | [16 empty] | B. Kwadrat | [22 empty] | Gniazda | [25 empty] | a:6:{s:18:"pa_dane-producenta";a:6:{s:4:"name";s:18:"pa_dane-producenta";s:5:"value";s:0:"";s:8:"position";i:9;s:10:"is_visible";i:1;s:12:"is_variation";i:1;s:11:"is_taxonomy";i:1;}s:8:"pa_kolor";a:6:{s:4:"name";s:8:"pa_kolor";s:5:"value";s:0:"";s:8:"position";i:35;s:10:"is_visible";i:1;s:12:"is_variation";i:1;s:11:"is_taxonomy";i:1;}s:18:"pa_podtyp-produktu";a:6:{s:4:"name";s:18:"pa_podtyp-produktu";s:5:"value";s:0:"";s:8:"position";i:73;s:10:"is_visible";i:1;s:12:"is_variation";i:1;s:11:"is_taxonomy";i:1;}s:12:"pa_producent";a:6:{s:4:"name";s:12:"pa_producent";s:5:"value";s:0:"";s:8:"position";i:78;s:10:"is_visible";i:1;s:12:"is_variation";i:1;s:11:"is_taxonomy";i:1;}s:8:"pa_seria";a:6:{s:4:"name";s:8:"pa_seria";s:5:"value";s:0:"";s:8:"position";i:95;s:10:"is_visible";i:1;s:12:"is_variation";i:1;s:11:"is_taxonomy";i:1;}s:15:"pa_typ-produktu";a:6:{s:4:"name";s:15:"pa_typ-produktu";s:5:"value";s:0:"";s:8:"position";i:118;s:10:"is_visible";i:1;s:12:"is_variation";i:1;s:11:"is_taxonomy";i:1;}} |  | Gniazdka i Łączniki>Hager / Berker>Berker B.Kwadrat/S.1
49265 | Gniazdo SCHUKO z lamką kontrolną i polem opisowym; nadruk ZSV, pomarańczowy połysk; B.Kwadrat 41108914 | Gniazdo SCHUKO z lampką kontrolną i polem opisowym; nadruk ZSV, pomarańczowy połysk; B.Kwadrat 41108914 to wysokiej jakości element osprzętu elektroinstalacyjnego, który łączy w sobie estetykę i funkcjonalność. Wykonane z trwałego tworzywa duroplastycznego, posiada eleganckie, połyskliwe wykończenie w pomarańczowym kolorze (RAL 2003). Dzięki nadrukowi ZSV oraz wbudowanej lampce kontrolnej, gniazdo idealnie sprawdzi się w instalacjach wymagających specjalnego oznaczenia. <h2>Co wyróżnia gniazdo SCHUKO z lampką kontrolną i polem opisowym; nadruk ZSV, pomarańczowy połysk; B.Kwadrat?</h2> <ul> <li>Gniazdo SCHUKO z lampką kontrolną i polem opisowym; nadruk ZSV, Pomarańczowy połysk; b.kwadrat 41108914 wykonane z wysokiej jakości tworzywa duroplastycznego</li> <li>Stylowe, połyskliwe wykończenie w pomarańczowym kolorze (RAL 2003)</li> <li>Wbudowana lampka kontrolna umożliwiająca łatwą diagnostykę</li> <li>Specjalne oznaczenie ZSV dla instalacji wymagających identyfikacji</li> <li>Posiada pole opisowe dla dodatkowych oznaczeń</li> <li>Bezpieczeństwo użytkowania dzięki zabezpieczeniu przed dziećmi</li> <li>Podtynkowy montaż zapewniający estetyczny wygląd</li> <li>Odporność na uderzenia na poziomie IK02</li> <li>Klasa ochrony IP20 gwarantująca ochronę przed ciałami stałymi</li> </ul> Produkt ten to idealne rozwiązanie dla systemów wymagających dodatkowej identyfikacji, np. w obiektach komercyjnych, szpitalach czy serwerowniach. Dzięki trwałej konstrukcji i eleganckiemu designowi, gniazdo doskonale sprawdzi się w profesjonalnych instalacjach elektrycznych. <h3>Specyfikacja</h3> <ul> <li><strong>Częstotliwość:</strong> 50 - 60 Hz</li> <li><strong>Prąd znamionowy:</strong> 16 A</li> <li><strong>Napięcie znamionowe:</strong> 250 V</li> <li><strong>Zabezpieczenie przed dziećmi:</strong> Tak</li> <li><strong>Odporność na uderzenia:</strong> IK02</li> <li><strong>Klasa ochrony IP:</strong> IP20</li> <li><strong>Wymiary:</strong> 71 × 71 mm</li> <li><strong>Głębokość wbudowania:</strong> 32 mm</li> <li><strong>Materiał:</strong> Tworzywo duroplastyczne</li> <li><strong>Kolor:</strong> Pomarańczowy</li> <li><strong>Kod RAL:</strong> 2003</li> <li><strong>Wykończenie powierzchni:</strong> Połysk</li> <li><strong>Sposób montażu:</strong> Podtynkowy</li> <li><strong>Typ połączenia:</strong> Zacisk śrubowy</li> <li><strong>Rodzaj montażu:</strong> Mocowanie śrubowe, Mocowanie za pomocą pazurów</li> <li><strong>Typ gniazda:</strong> SCHUKO</li> <li><strong>Obrócona wkładka centralna:</strong> Nie</li> <li><strong>Z pokrywą uchylną:</strong> Nie</li> <li><strong>Z ochronnym bolcem uziemiającym:</strong> Nie</li> <li><strong>Z lampką sygnalizacyjną:</strong> Tak</li> <li><strong>Z zamkiem:</strong> Nie</li> <li><strong>Osłona:</strong> Osłona centralna</li> <li><strong>Posiada pole opisowe:</strong> Tak</li> </ul> | 41108914/HAG | simple | 0 | [8 empty] | HAGER, Fabryczna 10 43-100 Tychy, office@hager.pl | [25 empty] | Pomarańczowy | [37 empty] | Wtyczkowe |  |  |  |  | Berker | [16 empty] | B. Kwadrat | [22 empty] | Gniazda | [25 empty] | a:6:{s:18:"pa_dane-producenta";a:6:{s:4:"name";s:18:"pa_dane-producenta";s:5:"value";s:0:"";s:8:"position";i:9;s:10:"is_visible";i:1;s:12:"is_variation";i:1;s:11:"is_taxonomy";i:1;}s:8:"pa_kolor";a:6:{s:4:"name";s:8:"pa_kolor";s:5:"value";s:0:"";s:8:"position";i:35;s:10:"is_visible";i:1;s:12:"is_variation";i:1;s:11:"is_taxonomy";i:1;}s:18:"pa_podtyp-produktu";a:6:{s:4:"name";s:18:"pa_podtyp-produktu";s:5:"value";s:0:"";s:8:"position";i:73;s:10:"is_visible";i:1;s:12:"is_variation";i:1;s:11:"is_taxonomy";i:1;}s:12:"pa_producent";a:6:{s:4:"name";s:12:"pa_producent";s:5:"value";s:0:"";s:8:"position";i:78;s:10:"is_visible";i:1;s:12:"is_variation";i:1;s:11:"is_taxonomy";i:1;}s:8:"pa_seria";a:6:{s:4:"name";s:8:"pa_seria";s:5:"value";s:0:"";s:8:"position";i:95;s:10:"is_visible";i:1;s:12:"is_variation";i:1;s:11:"is_taxonomy";i:1;}s:15:"pa_typ-produktu";a:6:{s:4:"name";s:15:"pa_typ-produktu";s:5:"value";s:0:"";s:8:"position";i:118;s:10:"is_visible";i:1;s:12:"is_variation";i:1;s:11:"is_taxonomy";i:1;}} |  | Gniazdka i Łączniki>Hager / Berker>Berker B.Kwadrat/S.1
49266 | Gniazdo SCHUKO z lamką kontrolną i polem opisowym; nadruk EDV czerwony, połysk; B.Kwadrat 41108915 | Gniazdo SCHUKO z lampką kontrolną i polem opisowym; nadruk EDV czerwony, połysk; B.Kwadrat to funkcjonalne i estetyczne rozwiązanie przeznaczone do nowoczesnych instalacji elektrycznych. Wykonane z wytrzymałego tworzywa duroplastycznego, wyróżnia się eleganckim czerwonym wykończeniem (RAL 3003) o wysokim połysku. Dzięki wbudowanej lampce kontrolnej oraz polu opisowemu, gniazdo idealnie sprawdzi się w przestrzeniach wymagających oznaczenia EDV, takich jak biura, serwerownie czy pomieszczenia techniczne. <h2>Co wyróżnia gniazdo SCHUKO z lampką kontrolną i polem opisowym; nadruk EDV czerwony, połysk; B.Kwadrat?</h2> <ul> <li>Gniazdo SCHUKO z lampką kontrolną i polem opisowym; nadruk EDV czerwony, połysk; B.Kwadrat wykonane z trwałego tworzywa duroplastycznego</li> <li>Stylowe, połyskliwe wykończenie w czerwonym kolorze (RAL 3003)</li> <li>Wbudowana lampka kontrolna pozwalająca na szybkie sprawdzenie stanu gniazda</li> <li>Podwyższona ochrona styków oraz zabezpieczenie przed dziećmi</li> <li>Podtynkowy montaż zapewniający estetyczny wygląd</li> <li>Prąd znamionowy 16 A i napięcie 250 V</li> <li>Mocowanie śrubowe oraz możliwość montażu za pomocą pazurów</li> <li>Klasa ochrony IP20 zapewniająca bezpieczne użytkowanie</li> </ul> Produkt ten jest doskonałym wyborem dla miejsc wymagających oznaczenia EDV (elektroniczne systemy przetwarzania danych). Dzięki nowoczesnemu designowi oraz dodatkowym funkcjom, takim jak lampka kontrolna i pole opisowe, gniazdo sprawdzi się zarówno w przestrzeniach mieszkalnych, jak i profesjonalnych środowiskach technicznych. <h3>Specyfikacja</h3> <ul> <li><strong>Częstotliwość:</strong> 50 - 60 Hz</li> <li><strong>Prąd znamionowy:</strong> 16 A</li> <li><strong>Napięcie znamionowe:</strong> 250 V</li> <li><strong>Zabezpieczenie przed dziećmi:</strong> Tak</li> <li><strong>Klasa ochrony IP:</strong> IP20</li> <li><strong>Wymiary:</strong> 71 × 71 mm</li> <li><strong>Głębokość wbudowania:</strong> 32 mm</li> <li><strong>Materiał:</strong> Tworzywo duroplastyczne</li> <li><strong>Kolor:</strong> Czerwony (RAL 3003)</li> <li><strong>Wykończenie powierzchni:</strong> Połysk</li> <li><strong>Sposób montażu:</strong> Podtynkowy</li> <li><strong>Typ połączenia:</strong> Zacisk śrubowy</li> <li><strong>Rodzaj montażu:</strong> Mocowanie śrubowe, Mocowanie za pomocą pazurów</li> <li><strong>Typ gniazda:</strong> SCHUKO</li> <li><strong>Obrócona wkładka centralna:</strong> Nie</li> <li><strong>Z pokrywą uchylną:</strong> Nie</li> <li><strong>Z ochronnym bolcem uziemiającym:</strong> Nie</li> <li><strong>Z lampką sygnalizacyjną:</strong> Tak</li> <li><strong>Z zamkiem:</strong> Nie</li> <li><strong>Osłona:</strong> Osłona centralna</li> <li><strong>Posiada pole opisowe:</strong> Tak</li> </ul> | 41108915/HAG | simple | 0 | [8 empty] | HAGER, Fabryczna 10 43-100 Tychy, office@hager.pl | [25 empty] | Czerwony | [37 empty] | Wtyczkowe |  |  |  |  | Berker | [16 empty] | B. Kwadrat | [22 empty] | Gniazda | [25 empty] | a:6:{s:18:"pa_dane-producenta";a:6:{s:4:"name";s:18:"pa_dane-producenta";s:5:"value";s:0:"";s:8:"position";i:9;s:10:"is_visible";i:1;s:12:"is_variation";i:1;s:11:"is_taxonomy";i:1;}s:8:"pa_kolor";a:6:{s:4:"name";s:8:"pa_kolor";s:5:"value";s:0:"";s:8:"position";i:35;s:10:"is_visible";i:1;s:12:"is_variation";i:1;s:11:"is_taxonomy";i:1;}s:18:"pa_podtyp-produktu";a:6:{s:4:"name";s:18:"pa_podtyp-produktu";s:5:"value";s:0:"";s:8:"position";i:73;s:10:"is_visible";i:1;s:12:"is_variation";i:1;s:11:"is_taxonomy";i:1;}s:12:"pa_producent";a:6:{s:4:"name";s:12:"pa_producent";s:5:"value";s:0:"";s:8:"position";i:78;s:10:"is_visible";i:1;s:12:"is_variation";i:1;s:11:"is_taxonomy";i:1;}s:8:"pa_seria";a:6:{s:4:"name";s:8:"pa_seria";s:5:"value";s:0:"";s:8:"position";i:95;s:10:"is_visible";i:1;s:12:"is_variation";i:1;s:11:"is_taxonomy";i:1;}s:15:"pa_typ-produktu";a:6:{s:4:"name";s:15:"pa_typ-produktu";s:5:"value";s:0:"";s:8:"position";i:118;s:10:"is_visible";i:1;s:12:"is_variation";i:1;s:11:"is_taxonomy";i:1;}} |  | Gniazdka i Łączniki>Hager / Berker>Berker B.Kwadrat/S.1
49267 | Gniazdo SCHUKO z lamką kontrolną i polem opisowym; kremowy, połysk; Berker B.X 41108982 | Gniazdo SCHUKO z lampką kontrolną i polem opisowym; kremowy, połysk; Berker B.Kwadrat to eleganckie i funkcjonalne rozwiązanie, zapewniające bezpieczeństwo i komfort użytkowania. Wykonane z wysokiej jakości tworzywa duroplastycznego, charakteryzuje się kremowym kolorem (RAL 1013) oraz połyskliwym wykończeniem, które doskonale komponuje się z klasycznymi i nowoczesnymi wnętrzami. Dzięki wbudowanej lampce kontrolnej oraz polu opisowemu, gniazdo sprawdzi się zarówno w domach, jak i przestrzeniach komercyjnych. <h2>Co wyróżnia Gniazdo SCHUKO z lampką kontrolną i polem opisowym; kremowy, połysk; Berker B.Kwadrat?</h2> <ul> <li>Gniazdo SCHUKO z lampką kontrolną i polem opisowym; kremowy, połysk; Berker B.Kwadrat wykonane z trwałego tworzywa duroplastycznego</li> <li>Estetyczne połyskliwe wykończenie w kremowym kolorze (RAL 1013)</li> <li>Wbudowana lampka kontrolna ułatwiająca monitorowanie działania</li> <li>Podwyższona ochrona styków oraz zabezpieczenie przed dziećmi</li> <li>Podtynkowy montaż gwarantujący estetyczny wygląd</li> <li>Prąd znamionowy 16 A i napięcie 250 V</li> <li>Mocowanie śrubowe oraz opcja montażu za pomocą pazurów</li> <li>Klasa ochrony IP20 zapewniająca bezpieczne użytkowanie</li> </ul> Produkt ten to doskonały wybór dla osób poszukujących eleganckiego i bezpiecznego osprzętu elektrycznego. Dzięki dodatkowym funkcjom, takim jak lampka kontrolna i pole opisowe, gniazdo oferuje wygodę użytkowania i doskonale sprawdzi się w różnych przestrzeniach. <h3>Specyfikacja</h3> <ul> <li><strong>Częstotliwość:</strong> 50 - 60 Hz</li> <li><strong>Prąd znamionowy:</strong> 16 A</li> <li><strong>Napięcie znamionowe:</strong> 250 V</li> <li><strong>Zabezpieczenie przed dziećmi:</strong> Tak</li> <li><strong>Klasa ochrony IP:</strong> IP20</li> <li><strong>Wymiary:</strong> 71 × 71 mm</li> <li><strong>Głębokość wbudowania:</strong> 32 mm</li> <li><strong>Materiał:</strong> Tworzywo duroplastyczne</li> <li><strong>Kolor:</strong> Kremowy (RAL 1013)</li> <li><strong>Wykończenie powierzchni:</strong> Połysk</li> <li><strong>Sposób montażu:</strong> Podtynkowy</li> <li><strong>Typ połączenia:</strong> Zacisk śrubowy</li> <li><strong>Rodzaj montażu:</strong> Mocowanie śrubowe, Mocowanie za pomocą pazurów</li> <li><strong>Typ gniazda:</strong> SCHUKO</li> <li><strong>Obrócona wkładka centralna:</strong> Nie</li> <li><strong>Z pokrywą uchylną:</strong> Nie</li> <li><strong>Z ochronnym bolcem uziemiającym:</strong> Nie</li> <li><strong>Z lampką sygnalizacyjną:</strong> Tak</li> <li><strong>Z zamkiem:</strong> Nie</li> <li><strong>Osłona:</strong> Osłona centralna</li> <li><strong>Posiada pole opisowe:</strong> Tak</li> <li><strong>Nadruk:</strong> Bez nadruku</li> </ul> | 41108982/HAG | simple | 0 | [8 empty] | HAGER, Fabryczna 10 43-100 Tychy, office@hager.pl | [25 empty] | Beżowy | [37 empty] | Wtyczkowe |  |  |  |  | Berker | [16 empty] | B. Kwadrat¦B.3¦B.7 | [22 empty] | Gniazda | [25 empty] | a:6:{s:18:"pa_dane-producenta";a:6:{s:4:"name";s:18:"pa_dane-producenta";s:5:"value";s:0:"";s:8:"position";i:9;s:10:"is_visible";i:1;s:12:"is_variation";i:1;s:11:"is_taxonomy";i:1;}s:8:"pa_kolor";a:6:{s:4:"name";s:8:"pa_kolor";s:5:"value";s:0:"";s:8:"position";i:35;s:10:"is_visible";i:1;s:12:"is_variation";i:1;s:11:"is_taxonomy";i:1;}s:18:"pa_podtyp-produktu";a:6:{s:4:"name";s:18:"pa_podtyp-produktu";s:5:"value";s:0:"";s:8:"position";i:73;s:10:"is_visible";i:1;s:12:"is_variation";i:1;s:11:"is_taxonomy";i:1;}s:12:"pa_producent";a:6:{s:4:"name";s:12:"pa_producent";s:5:"value";s:0:"";s:8:"position";i:78;s:10:"is_visible";i:1;s:12:"is_variation";i:1;s:11:"is_taxonomy";i:1;}s:8:"pa_seria";a:6:{s:4:"name";s:8:"pa_seria";s:5:"value";s:0:"";s:8:"position";i:95;s:10:"is_visible";i:1;s:12:"is_variation";i:1;s:11:"is_taxonomy";i:1;}s:15:"pa_typ-produktu";a:6:{s:4:"name";s:15:"pa_typ-produktu";s:5:"value";s:0:"";s:8:"position";i:118;s:10:"is_visible";i:1;s:12:"is_variation";i:1;s:11:"is_taxonomy";i:1;}} |  | Gniazdka i Łączniki>Hager / Berker>Berker B.3/B.7¦Gniazdka i Łączniki>Hager / Berker>Berker B.Kwadrat/S.1
49268 | Gniazdo SCHUKO z lampką kontrolną i polem opisowym; biały, połysk; B.X 41108989 | Gniazdo SCHUKO z lampką kontrolną i polem opisowym; biały, połysk; B.Kwadrat/B.3/B.7 to funkcjonalne rozwiązanie do nowoczesnych instalacji elektrycznych, zapewniające bezpieczeństwo i wygodę użytkowania. Wykonane z wysokiej jakości tworzywa termoplastycznego, posiada eleganckie połyskliwe wykończenie w klasycznym białym kolorze (RAL 9010). Dzięki wbudowanej lampce kontrolnej oraz polu opisowemu, gniazdo doskonale sprawdzi się w domach, biurach i miejscach publicznych. <h2>Co wyróżnia Gniazdo SCHUKO z lampką kontrolną i polem opisowym; biały, połysk; B.Kwadrat/B.3/B.7?</h2> <ul> <li>Gniazdo SCHUKO z lampką kontrolną i polem opisowym; biały, połysk; B.Kwadrat/B.3/B.7 wykonane z trwałego tworzywa termoplastycznego</li> <li>Eleganckie połyskliwe wykończenie w białym kolorze (RAL 9010)</li> <li>Wbudowana lampka kontrolna umożliwiająca szybkie sprawdzenie działania</li> <li>Podwyższona ochrona styków oraz zabezpieczenie przed dziećmi</li> <li>Podtynkowy montaż zapewniający estetyczny wygląd</li> <li>Prąd znamionowy 16 A i napięcie 250 V</li> <li>Mocowanie śrubowe oraz możliwość montażu za pomocą pazurów</li> <li>Klasa ochrony IP20 zapewniająca bezpieczeństwo użytkowania</li> </ul> Produkt ten to idealne rozwiązanie dla osób poszukujących nowoczesnego i funkcjonalnego gniazda elektrycznego. Dzięki wysokiej jakości wykonania oraz dodatkowym funkcjom, takim jak lampka kontrolna i pole opisowe, świetnie sprawdzi się zarówno w przestrzeniach mieszkalnych, jak i komercyjnych. <h3>Specyfikacja</h3> <ul> <li><strong>Częstotliwość:</strong> 50 - 60 Hz</li> <li><strong>Prąd znamionowy:</strong> 16 A</li> <li><strong>Napięcie znamionowe:</strong> 250 V</li> <li><strong>Zabezpieczenie przed dziećmi:</strong> Tak</li> <li><strong>Klasa ochrony IP:</strong> IP20</li> <li><strong>Wymiary:</strong> 71 × 71 mm</li> <li><strong>Głębokość wbudowania:</strong> 32 mm</li> <li><strong>Materiał:</strong> Tworzywo termoplastyczne</li> <li><strong>Kolor:</strong> Biały (RAL 9010)</li> <li><strong>Wykończenie powierzchni:</strong> Połysk</li> <li><strong>Sposób montażu:</strong> Podtynkowy</li> <li><strong>Typ połączenia:</strong> Zacisk śrubowy</li> <li><strong>Rodzaj montażu:</strong> Mocowanie śrubowe, Mocowanie za pomocą pazurów</li> <li><strong>Typ gniazda:</strong> SCHUKO</li> <li><strong>Obrócona wkładka centralna:</strong> Nie</li> <li><strong>Z pokrywą uchylną:</strong> Nie</li> <li><strong>Z ochronnym bolcem uziemiającym:</strong> Nie</li> <li><strong>Z lampką sygnalizacyjną:</strong> Tak</li> <li><strong>Z zamkiem:</strong> Nie</li> <li><strong>Osłona:</strong> Osłona centralna</li> <li><strong>Posiada pole opisowe:</strong> Tak</li> </ul> | 41108989/HAG | simple | 0 | [8 empty] | HAGER, Fabryczna 10 43-100 Tychy, office@hager.pl | [25 empty] | Biały | [37 empty] | Wtyczkowe |  |  |  |  | Berker | [16 empty] | B. Kwadrat¦B.3¦B.7 | [22 empty] | Gniazda | [25 empty] | a:6:{s:18:"pa_dane-producenta";a:6:{s:4:"name";s:18:"pa_dane-producenta";s:5:"value";s:0:"";s:8:"position";i:9;s:10:"is_visible";i:1;s:12:"is_variation";i:1;s:11:"is_taxonomy";i:1;}s:8:"pa_kolor";a:6:{s:4:"name";s:8:"pa_kolor";s:5:"value";s:0:"";s:8:"position";i:35;s:10:"is_visible";i:1;s:12:"is_variation";i:1;s:11:"is_taxonomy";i:1;}s:18:"pa_podtyp-produktu";a:6:{s:4:"name";s:18:"pa_podtyp-produktu";s:5:"value";s:0:"";s:8:"position";i:73;s:10:"is_visible";i:1;s:12:"is_variation";i:1;s:11:"is_taxonomy";i:1;}s:12:"pa_producent";a:6:{s:4:"name";s:12:"pa_producent";s:5:"value";s:0:"";s:8:"position";i:78;s:10:"is_visible";i:1;s:12:"is_variation";i:1;s:11:"is_taxonomy";i:1;}s:8:"pa_seria";a:6:{s:4:"name";s:8:"pa_seria";s:5:"value";s:0:"";s:8:"position";i:95;s:10:"is_visible";i:1;s:12:"is_variation";i:1;s:11:"is_taxonomy";i:1;}s:15:"pa_typ-produktu";a:6:{s:4:"name";s:15:"pa_typ-produktu";s:5:"value";s:0:"";s:8:"position";i:118;s:10:"is_visible";i:1;s:12:"is_variation";i:1;s:11:"is_taxonomy";i:1;}} |  | Gniazdka i Łączniki>Hager / Berker>Berker B.3/B.7¦Gniazdka i Łączniki>Hager / Berker>Berker B.Kwadrat/S.1
49269 | Gniazdo SCHUKO z podwyższoną ochroną styków; alu; B.X 41231404 | Gniazdo SCHUKO z podwyższoną ochroną styków; alu; B.1/B.7 to elegancki i bezpieczny element instalacji elektrycznej, zaprojektowany z myślą o nowoczesnych wnętrzach. Wykonane z trwałego tworzywa termoplastycznego, posiada matowe wykończenie w kolorze aluminium (RAL 9006), które nadaje mu nowoczesny wygląd. Dzięki podwyższonej ochronie styków i zabezpieczeniu przed dziećmi jest idealnym rozwiązaniem do użytku domowego i komercyjnego. <h2>Co wyróżnia Gniazdo SCHUKO z podwyższoną ochroną styków; alu; B.1/B.7?</h2> <ul> <li>Gniazdo SCHUKO z podwyższoną ochroną styków; alu; B.1/B.7 wykonane z trwałego tworzywa termoplastycznego</li> <li>Nowoczesne matowe wykończenie w kolorze aluminium (RAL 9006)</li> <li>Podwyższona ochrona styków oraz zabezpieczenie przed dziećmi</li> <li>Podtynkowy montaż zapewniający estetyczny wygląd</li> <li>Prąd znamionowy 16 A i napięcie 250 V</li> <li>Mocowanie śrubowe oraz możliwość montażu za pomocą pazurów</li> <li>Odporność na uderzenia IK05 oraz klasa ochrony IP20</li> </ul> Produkt ten jest doskonałym wyborem dla osób poszukujących eleganckiego i bezpiecznego rozwiązania do instalacji elektrycznych. Dzięki wysokiej jakości wykonania oraz nowoczesnemu wyglądowi doskonale wpisuje się w przestrzenie mieszkalne i biurowe, zapewniając funkcjonalność oraz estetykę. <h3>Specyfikacja</h3> <ul> <li><strong>Częstotliwość:</strong> 50 - 60 Hz</li> <li><strong>Prąd znamionowy:</strong> 16 A</li> <li><strong>Napięcie znamionowe:</strong> 250 V</li> <li><strong>Zabezpieczenie przed dziećmi:</strong> Tak</li> <li><strong>Odporność na uderzenie IK:</strong> IK05</li> <li><strong>Klasa ochrony IP:</strong> IP20</li> <li><strong>Wymiary:</strong> 71 × 71 mm</li> <li><strong>Głębokość wbudowania:</strong> 32 mm</li> <li><strong>Materiał:</strong> Tworzywo termoplastyczne</li> <li><strong>Kolor:</strong> Aluminium (RAL 9006)</li> <li><strong>Wykończenie powierzchni:</strong> Mat</li> <li><strong>Sposób montażu:</strong> Podtynkowy</li> <li><strong>Typ połączenia:</strong> Zacisk śrubowy</li> <li><strong>Rodzaj montażu:</strong> Mocowanie śrubowe, Mocowanie za pomocą pazurów</li> <li><strong>Typ gniazda:</strong> SCHUKO</li> <li><strong>Obrócona wkładka centralna:</strong> Nie</li> <li><strong>Z pokrywą uchylną:</strong> Nie</li> <li><strong>Z ochronnym bolcem uziemiającym:</strong> Nie</li> <li><strong>Z lampką sygnalizacyjną:</strong> Nie</li> <li><strong>Z zamkiem:</strong> Nie</li> <li><strong>Osłona:</strong> Osłona centralna</li> <li><strong>Nadruk:</strong> Bez nadruku</li> </ul> | 41231404/HAG | simple | 0 | [8 empty] | HAGER, Fabryczna 10 43-100 Tychy, office@hager.pl | [25 empty] | Szary | Aluminium | [21 empty] | Metal | [14 empty] | Wtyczkowe |  |  |  |  | Berker |  |  | Tak | [13 empty] | B. Kwadrat¦B.3¦B.7 | [22 empty] | Gniazda |  | Śrubowo-windowe | [23 empty] | a:10:{s:18:"pa_dane-producenta";a:6:{s:4:"name";s:18:"pa_dane-producenta";s:5:"value";s:0:"";s:8:"position";i:9;s:10:"is_visible";i:1;s:12:"is_variation";i:1;s:11:"is_taxonomy";i:1;}s:8:"pa_kolor";a:6:{s:4:"name";s:8:"pa_kolor";s:5:"value";s:0:"";s:8:"position";i:35;s:10:"is_visible";i:1;s:12:"is_variation";i:1;s:11:"is_taxonomy";i:1;}s:19:"pa_kolor-producenta";a:6:{s:4:"name";s:19:"pa_kolor-producenta";s:5:"value";s:0:"";s:8:"position";i:36;s:10:"is_visible";i:1;s:12:"is_variation";i:1;s:11:"is_taxonomy";i:1;}s:11:"pa_material";a:6:{s:4:"name";s:11:"pa_material";s:5:"value";s:0:"";s:8:"position";i:58;s:10:"is_visible";i:1;s:12:"is_variation";i:1;s:11:"is_taxonomy";i:1;}s:18:"pa_podtyp-produktu";a:6:{s:4:"name";s:18:"pa_podtyp-produktu";s:5:"value";s:0:"";s:8:"position";i:73;s:10:"is_visible";i:1;s:12:"is_variation";i:1;s:11:"is_taxonomy";i:1;}s:12:"pa_producent";a:6:{s:4:"name";s:12:"pa_producent";s:5:"value";s:0:"";s:8:"position";i:78;s:10:"is_visible";i:1;s:12:"is_variation";i:1;s:11:"is_taxonomy";i:1;}s:28:"pa_przeslony-torow-pradowych";a:6:{s:4:"name";s:28:"pa_przeslony-torow-pradowych";s:5:"value";s:0:"";s:8:"position";i:81;s:10:"is_visible";i:1;s:12:"is_variation";i:1;s:11:"is_taxonomy";i:1;}s:8:"pa_seria";a:6:{s:4:"name";s:8:"pa_seria";s:5:"value";s:0:"";s:8:"position";i:95;s:10:"is_visible";i:1;s:12:"is_variation";i:1;s:11:"is_taxonomy";i:1;}s:15:"pa_typ-produktu";a:6:{s:4:"name";s:15:"pa_typ-produktu";s:5:"value";s:0:"";s:8:"position";i:118;s:10:"is_visible";i:1;s:12:"is_variation";i:1;s:11:"is_taxonomy";i:1;}s:15:"pa_typ-zaciskow";a:6:{s:4:"name";s:15:"pa_typ-zaciskow";s:5:"value";s:0:"";s:8:"position";i:120;s:10:"is_visible";i:1;s:12:"is_variation";i:1;s:11:"is_taxonomy";i:1;}} | Wariant - Gniazdo SCHUKO z podwyższoną ochroną styków | Gniazdka i Łączniki>Hager / Berker>Berker B.3/B.7¦Gniazdka i Łączniki>Hager / Berker>Berker B.Kwadrat/S.1
49270 | Gniazdo SCHUKO z podwyższoną ochroną styków; antracyt; B.X 41231606 | Gniazdo SCHUKO z podwyższoną ochroną styków; antracyt; B.1/B.3/B.7 to nowoczesny i bezpieczny element instalacji elektrycznej, który wyróżnia się eleganckim matowym wykończeniem w kolorze antracytowym (RAL 7021). Wykonane z wysokiej jakości tworzywa termoplastycznego, zapewnia trwałość i estetyczny wygląd. Dzięki podwyższonej ochronie styków oraz zabezpieczeniu przed dziećmi jest doskonałym wyborem zarówno do użytku domowego, jak i przestrzeni publicznych. <h2>Co wyróżnia Gniazdo SCHUKO z podwyższoną ochroną styków; antracyt; B.1/B.3/B.7?</h2> <ul> <li>Gniazdo SCHUKO z podwyższoną ochroną styków; antracyt; B.1/B.3/B.7 wykonane z odpornego tworzywa termoplastycznego</li> <li>Eleganckie matowe wykończenie w antracytowym kolorze (RAL 7021)</li> <li>Podwyższona ochrona styków oraz zabezpieczenie przed dziećmi</li> <li>Podtynkowy montaż zapewniający estetyczny wygląd</li> <li>Prąd znamionowy 16 A i napięcie 250 V</li> <li>Mocowanie śrubowe oraz możliwość montażu za pomocą pazurów</li> <li>Odporność na uderzenia IK05 oraz klasa ochrony IP20</li> </ul> Produkt ten to doskonały wybór dla osób poszukujących estetycznego i bezpiecznego rozwiązania do instalacji elektrycznych. Dzięki wysokiej jakości wykonania i minimalistycznemu designowi gniazdo idealnie wpisuje się w nowoczesne wnętrza. <h3>Specyfikacja</h3> <ul> <li><strong>Częstotliwość:</strong> 50 - 60 Hz</li> <li><strong>Prąd znamionowy:</strong> 16 A</li> <li><strong>Napięcie znamionowe:</strong> 250 V</li> <li><strong>Zabezpieczenie przed dziećmi:</strong> Tak</li> <li><strong>Odporność na uderzenie IK:</strong> IK05</li> <li><strong>Klasa ochrony IP:</strong> IP20</li> <li><strong>Wymiary:</strong> 71 × 71 mm</li> <li><strong>Głębokość wbudowania:</strong> 32 mm</li> <li><strong>Materiał:</strong> Tworzywo termoplastyczne</li> <li><strong>Kolor:</strong> Antracyt (RAL 7021)</li> <li><strong>Wykończenie powierzchni:</strong> Mat</li> <li><strong>Sposób montażu:</strong> Podtynkowy</li> <li><strong>Typ połączenia:</strong> Zacisk śrubowy</li> <li><strong>Rodzaj montażu:</strong> Mocowanie śrubowe, Mocowanie za pomocą pazurów</li> <li><strong>Typ gniazda:</strong> SCHUKO</li> <li><strong>Obrócona wkładka centralna:</strong> Nie</li> <li><strong>Z pokrywą uchylną:</strong> Nie</li> <li><strong>Z ochronnym bolcem uziemiającym:</strong> Nie</li> <li><strong>Z lampką sygnalizacyjną:</strong> Nie</li> <li><strong>Z zamkiem:</strong> Nie</li> <li><strong>Osłona:</strong> Osłona centralna</li> <li><strong>Nadruk:</strong> Bez nadruku</li> </ul> | 41231606/HAG | simple | 0 | [8 empty] | HAGER, Fabryczna 10 43-100 Tychy, office@hager.pl | [25 empty] | Czarny | Antracyt | [36 empty] | Wtyczkowe |  |  |  |  | Berker |  |  | Tak | [13 empty] | B. Kwadrat¦B.3¦B.7 | [22 empty] | Gniazda |  | Śrubowo-windowe | [23 empty] | a:9:{s:18:"pa_dane-producenta";a:6:{s:4:"name";s:18:"pa_dane-producenta";s:5:"value";s:0:"";s:8:"position";i:9;s:10:"is_visible";i:1;s:12:"is_variation";i:1;s:11:"is_taxonomy";i:1;}s:8:"pa_kolor";a:6:{s:4:"name";s:8:"pa_kolor";s:5:"value";s:0:"";s:8:"position";i:35;s:10:"is_visible";i:1;s:12:"is_variation";i:1;s:11:"is_taxonomy";i:1;}s:19:"pa_kolor-producenta";a:6:{s:4:"name";s:19:"pa_kolor-producenta";s:5:"value";s:0:"";s:8:"position";i:36;s:10:"is_visible";i:1;s:12:"is_variation";i:1;s:11:"is_taxonomy";i:1;}s:18:"pa_podtyp-produktu";a:6:{s:4:"name";s:18:"pa_podtyp-produktu";s:5:"value";s:0:"";s:8:"position";i:73;s:10:"is_visible";i:1;s:12:"is_variation";i:1;s:11:"is_taxonomy";i:1;}s:12:"pa_producent";a:6:{s:4:"name";s:12:"pa_producent";s:5:"value";s:0:"";s:8:"position";i:78;s:10:"is_visible";i:1;s:12:"is_variation";i:1;s:11:"is_taxonomy";i:1;}s:28:"pa_przeslony-torow-pradowych";a:6:{s:4:"name";s:28:"pa_przeslony-torow-pradowych";s:5:"value";s:0:"";s:8:"position";i:81;s:10:"is_visible";i:1;s:12:"is_variation";i:1;s:11:"is_taxonomy";i:1;}s:8:"pa_seria";a:6:{s:4:"name";s:8:"pa_seria";s:5:"value";s:0:"";s:8:"position";i:95;s:10:"is_visible";i:1;s:12:"is_variation";i:1;s:11:"is_taxonomy";i:1;}s:15:"pa_typ-produktu";a:6:{s:4:"name";s:15:"pa_typ-produktu";s:5:"value";s:0:"";s:8:"position";i:118;s:10:"is_visible";i:1;s:12:"is_variation";i:1;s:11:"is_taxonomy";i:1;}s:15:"pa_typ-zaciskow";a:6:{s:4:"name";s:15:"pa_typ-zaciskow";s:5:"value";s:0:"";s:8:"position";i:120;s:10:"is_visible";i:1;s:12:"is_variation";i:1;s:11:"is_taxonomy";i:1;}} | Wariant - Gniazdo SCHUKO z podwyższoną ochroną styków | Gniazdka i Łączniki>Hager / Berker>Berker B.3/B.7¦Gniazdka i Łączniki>Hager / Berker>Berker B.Kwadrat/S.1
49271 | Gniazdo SCHUKO z podwyższoną ochroną styków; kremowy, połysk; B.X 41238982 | Gniazdo SCHUKO z podwyższoną ochroną styków; kremowy, połysk; S.1 to wysokiej jakości element instalacji elektrycznej, zapewniający bezpieczeństwo i estetykę. Wykonane z trwałego tworzywa duroplastycznego, posiada eleganckie, połyskliwe wykończenie w kremowym kolorze (RAL 1013), które doskonale pasuje do nowoczesnych i klasycznych wnętrz. Dzięki podwyższonej ochronie styków i zabezpieczeniu przed dziećmi jest idealnym wyborem do domów i przestrzeni publicznych. <h2>Co wyróżnia Gniazdo SCHUKO z podwyższoną ochroną styków; kremowy, połysk; S.1?</h2> <ul> <li>Gniazdo SCHUKO z podwyższoną ochroną styków; kremowy, połysk; S.1 wykonane z odpornego tworzywa duroplastycznego</li> <li>Eleganckie połyskliwe wykończenie w kremowym kolorze (RAL 1013)</li> <li>Podwyższona ochrona styków oraz zabezpieczenie przed dziećmi</li> <li>Podtynkowy montaż zapewniający estetyczny wygląd</li> <li>Prąd znamionowy 16 A i napięcie 250 V</li> <li>Mocowanie śrubowe oraz możliwość montażu za pomocą pazurów</li> <li>Odporność na uderzenia IK02 oraz klasa ochrony IP20</li> </ul> Produkt ten to doskonały wybór dla osób poszukujących eleganckiego i bezpiecznego rozwiązania do instalacji elektrycznych. Dzięki wysokiej jakości wykonania i estetycznemu wykończeniu doskonale sprawdzi się zarówno w domach, jak i obiektach komercyjnych. <h3>Specyfikacja</h3> <ul> <li><strong>Częstotliwość:</strong> 50 - 60 Hz</li> <li><strong>Prąd znamionowy:</strong> 16 A</li> <li><strong>Napięcie znamionowe:</strong> 250 V</li> <li><strong>Zabezpieczenie przed dziećmi:</strong> Tak</li> <li><strong>Odporność na uderzenie IK:</strong> IK02</li> <li><strong>Klasa ochrony IP:</strong> IP20</li> <li><strong>Wymiary:</strong> 71 × 71 mm</li> <li><strong>Głębokość wbudowania:</strong> 32 mm</li> <li><strong>Materiał:</strong> Tworzywo duroplastyczne</li> <li><strong>Kolor:</strong> Kremowy (RAL 1013)</li> <li><strong>Wykończenie powierzchni:</strong> Połysk</li> <li><strong>Sposób montażu:</strong> Podtynkowy</li> <li><strong>Typ połączenia:</strong> Zacisk śrubowy</li> <li><strong>Rodzaj montażu:</strong> Mocowanie śrubowe, Mocowanie za pomocą pazurów</li> <li><strong>Typ gniazda:</strong> SCHUKO</li> <li><strong>Obrócona wkładka centralna:</strong> Nie</li> <li><strong>Z pokrywą uchylną:</strong> Nie</li> <li><strong>Z ochronnym bolcem uziemiającym:</strong> Nie</li> <li><strong>Z lampką sygnalizacyjną:</strong> Nie</li> <li><strong>Z zamkiem:</strong> Nie</li> <li><strong>Osłona:</strong> Osłona centralna</li> <li><strong>Nadruk:</strong> Bez nadruku</li> </ul> | 41238982/HAG | simple | 0 | [8 empty] | HAGER, Fabryczna 10 43-100 Tychy, office@hager.pl | [25 empty] | Beżowy | Kremowy połysk | [36 empty] | Wtyczkowe |  |  |  |  | Berker |  |  | Tak | [13 empty] | B. Kwadrat¦B.3¦B.7 | [22 empty] | Gniazda |  | Śrubowo-windowe | [23 empty] | a:9:{s:18:"pa_dane-producenta";a:6:{s:4:"name";s:18:"pa_dane-producenta";s:5:"value";s:0:"";s:8:"position";i:9;s:10:"is_visible";i:1;s:12:"is_variation";i:1;s:11:"is_taxonomy";i:1;}s:8:"pa_kolor";a:6:{s:4:"name";s:8:"pa_kolor";s:5:"value";s:0:"";s:8:"position";i:35;s:10:"is_visible";i:1;s:12:"is_variation";i:1;s:11:"is_taxonomy";i:1;}s:19:"pa_kolor-producenta";a:6:{s:4:"name";s:19:"pa_kolor-producenta";s:5:"value";s:0:"";s:8:"position";i:36;s:10:"is_visible";i:1;s:12:"is_variation";i:1;s:11:"is_taxonomy";i:1;}s:18:"pa_podtyp-produktu";a:6:{s:4:"name";s:18:"pa_podtyp-produktu";s:5:"value";s:0:"";s:8:"position";i:73;s:10:"is_visible";i:1;s:12:"is_variation";i:1;s:11:"is_taxonomy";i:1;}s:12:"pa_producent";a:6:{s:4:"name";s:12:"pa_producent";s:5:"value";s:0:"";s:8:"position";i:78;s:10:"is_visible";i:1;s:12:"is_variation";i:1;s:11:"is_taxonomy";i:1;}s:28:"pa_przeslony-torow-pradowych";a:6:{s:4:"name";s:28:"pa_przeslony-torow-pradowych";s:5:"value";s:0:"";s:8:"position";i:81;s:10:"is_visible";i:1;s:12:"is_variation";i:1;s:11:"is_taxonomy";i:1;}s:8:"pa_seria";a:6:{s:4:"name";s:8:"pa_seria";s:5:"value";s:0:"";s:8:"position";i:95;s:10:"is_visible";i:1;s:12:"is_variation";i:1;s:11:"is_taxonomy";i:1;}s:15:"pa_typ-produktu";a:6:{s:4:"name";s:15:"pa_typ-produktu";s:5:"value";s:0:"";s:8:"position";i:118;s:10:"is_visible";i:1;s:12:"is_variation";i:1;s:11:"is_taxonomy";i:1;}s:15:"pa_typ-zaciskow";a:6:{s:4:"name";s:15:"pa_typ-zaciskow";s:5:"value";s:0:"";s:8:"position";i:120;s:10:"is_visible";i:1;s:12:"is_variation";i:1;s:11:"is_taxonomy";i:1;}} | Wariant - Gniazdo SCHUKO z podwyższoną ochroną styków | Gniazdka i Łączniki>Hager / Berker>Berker B.3/B.7¦Gniazdka i Łączniki>Hager / Berker>Berker B.Kwadrat/S.1
49272 | Gniazdo SCHUKO z podwyższoną ochroną styków; biały, połysk; B.X 41238989 | Gniazdo SCHUKO z podwyższoną ochroną styków w kolorze białym z połyskiem to praktyczne i estetyczne rozwiązanie, które idealnie komponuje się z seriami Berker S.1, B.3 i B.7. Dzięki zastosowaniu dodatkowego zabezpieczenia przed dziećmi oraz trwałego tworzywa duroplastycznego, produkt gwarantuje bezpieczeństwo i wytrzymałość na lata. <h2>Dlaczego warto wybrać gniazdo SCHUKO z podwyższoną ochroną styków?</h2> <ul> <li>- Gniazdo SCHUKO z podwyższoną ochroną styków zapewnia bezpieczeństwo użytkowania dzięki wbudowanemu zabezpieczeniu przed dziećmi, chroniącemu przed przypadkowym kontaktem.</li> <li>- Eleganckie wykończenie w białym kolorze (RAL 9010) oraz połysk nadają produktowi nowoczesny wygląd, pasujący do różnych stylów wnętrz.</li> <li>- Wytrzymałe tworzywo duroplastyczne charakteryzuje się odpornością na codzienne użytkowanie oraz uderzenia (IK02).</li> <li>- Produkt jest łatwy w montażu dzięki kompatybilności z różnymi metodami mocowania, takimi jak śrubowe lub za pomocą pazurów.</li> <li>- Standardowy montaż podtynkowy sprawia, że urządzenie świetnie wkomponowuje się w ścianę, pozostając niemal niewidocznym.</li> </ul> To gniazdo marki Berker to połączenie estetyki, trwałości i funkcjonalności, które doskonale sprawdzi się zarówno w przestrzeniach mieszkalnych, jak i komercyjnych. Dzięki zaawansowanemu systemowi ochrony styków jest to idealny wybór dla rodzin z dziećmi oraz użytkowników ceniących bezpieczeństwo. <h3>Specyfikacja techniczna</h3> <ul> <li>- Częstotliwość: 50–60 Hz</li> <li>- Prąd znamionowy: 16 A</li> <li>- Napięcie znamionowe: 250 V</li> <li>- Zabezpieczenie przed dziećmi: Tak</li> <li>- Odporność na uderzenie (IK): IK02</li> <li>- Klasa ochrony (IP): IP20</li> <li>- Wbudowane puszki podtynkowe: 31 mm</li> <li>- Zakres głębokości wbudowania: 32 mm</li> <li>- Wysokość: 71 mm</li> <li>- Szerokość: 71 mm</li> <li>- Kolor: Biały (RAL 9010)</li> <li>- Wykończenie powierzchni: Połysk</li> <li>- Materiał: Tworzywo duroplastyczne</li> <li>- Typ połączenia: Zacisk śrubowy</li> <li>- Typ montażu: Podtynkowy</li> <li>- Typ złącza: SCHUKO</li> <li>- Powiązane serie: Berker S.1, B.3, B.7</li> </ul> | 41238989/HAG | simple | 0 | [8 empty] | HAGER, Fabryczna 10 43-100 Tychy, office@hager.pl | [25 empty] | Biały | Biały połysk | [36 empty] | Wtyczkowe |  |  |  |  | Berker |  |  | Tak | [13 empty] | B. Kwadrat¦B.3¦B.7 | [22 empty] | Gniazda |  | Śrubowo-windowe | [23 empty] | a:9:{s:18:"pa_dane-producenta";a:6:{s:4:"name";s:18:"pa_dane-producenta";s:5:"value";s:0:"";s:8:"position";i:9;s:10:"is_visible";i:1;s:12:"is_variation";i:1;s:11:"is_taxonomy";i:1;}s:8:"pa_kolor";a:6:{s:4:"name";s:8:"pa_kolor";s:5:"value";s:0:"";s:8:"position";i:35;s:10:"is_visible";i:1;s:12:"is_variation";i:1;s:11:"is_taxonomy";i:1;}s:19:"pa_kolor-producenta";a:6:{s:4:"name";s:19:"pa_kolor-producenta";s:5:"value";s:0:"";s:8:"position";i:36;s:10:"is_visible";i:1;s:12:"is_variation";i:1;s:11:"is_taxonomy";i:1;}s:18:"pa_podtyp-produktu";a:6:{s:4:"name";s:18:"pa_podtyp-produktu";s:5:"value";s:0:"";s:8:"position";i:73;s:10:"is_visible";i:1;s:12:"is_variation";i:1;s:11:"is_taxonomy";i:1;}s:12:"pa_producent";a:6:{s:4:"name";s:12:"pa_producent";s:5:"value";s:0:"";s:8:"position";i:78;s:10:"is_visible";i:1;s:12:"is_variation";i:1;s:11:"is_taxonomy";i:1;}s:28:"pa_przeslony-torow-pradowych";a:6:{s:4:"name";s:28:"pa_przeslony-torow-pradowych";s:5:"value";s:0:"";s:8:"position";i:81;s:10:"is_visible";i:1;s:12:"is_variation";i:1;s:11:"is_taxonomy";i:1;}s:8:"pa_seria";a:6:{s:4:"name";s:8:"pa_seria";s:5:"value";s:0:"";s:8:"position";i:95;s:10:"is_visible";i:1;s:12:"is_variation";i:1;s:11:"is_taxonomy";i:1;}s:15:"pa_typ-produktu";a:6:{s:4:"name";s:15:"pa_typ-produktu";s:5:"value";s:0:"";s:8:"position";i:118;s:10:"is_visible";i:1;s:12:"is_variation";i:1;s:11:"is_taxonomy";i:1;}s:15:"pa_typ-zaciskow";a:6:{s:4:"name";s:15:"pa_typ-zaciskow";s:5:"value";s:0:"";s:8:"position";i:120;s:10:"is_visible";i:1;s:12:"is_variation";i:1;s:11:"is_taxonomy";i:1;}} | Wariant - Gniazdo SCHUKO z podwyższoną ochroną styków | Gniazdka i Łączniki>Hager / Berker>Berker B.3/B.7¦Gniazdka i Łączniki>Hager / Berker>Berker B.Kwadrat/S.1
49273 | Gniazdo SCHUKO; alu; B.X 41431404 | Gniazdo SCHUKO; alu; B.1/B.7 Glas to eleganckie i funkcjonalne rozwiązanie do nowoczesnych instalacji elektrycznych. Wykonane z wysokiej jakości tworzywa termoplastycznego, posiada matowe wykończenie w kolorze aluminium (RAL 9006), co nadaje mu nowoczesny i stylowy wygląd. Dzięki podtynkowemu montażowi doskonale komponuje się z wnętrzami, oferując jednocześnie niezawodność i bezpieczeństwo użytkowania. <h2>Co wyróżnia Gniazdo SCHUKO; alu; B.1/B.7 Glas?</h2> <ul> <li>Gniazdo SCHUKO; alu; B.1/B.7 Glas wykonane z trwałego tworzywa termoplastycznego</li> <li>Stylowe matowe wykończenie w kolorze aluminium (RAL 9006)</li> <li>Podtynkowy montaż zapewniający estetyczny wygląd</li> <li>Prąd znamionowy 16 A i napięcie 250 V</li> <li>Mocowanie śrubowe oraz możliwość instalacji za pomocą pazurów</li> <li>Odporność na uderzenia IK05 oraz klasa ochrony IP20</li> </ul> Produkt ten to idealny wybór dla osób ceniących nowoczesny design i wysoką jakość wykonania. Dzięki swojej estetyce i funkcjonalności doskonale sprawdzi się zarówno w przestrzeniach mieszkalnych, jak i komercyjnych. <h3>Specyfikacja</h3> <ul> <li><strong>Częstotliwość:</strong> 50 - 60 Hz</li> <li><strong>Prąd znamionowy:</strong> 16 A</li> <li><strong>Napięcie znamionowe:</strong> 250 V</li> <li><strong>Zabezpieczenie przed dziećmi:</strong> Nie</li> <li><strong>Odporność na uderzenie IK:</strong> IK05</li> <li><strong>Klasa ochrony IP:</strong> IP20</li> <li><strong>Wymiary:</strong> 71 × 71 mm</li> <li><strong>Głębokość wbudowania:</strong> 32 mm</li> <li><strong>Materiał:</strong> Tworzywo termoplastyczne</li> <li><strong>Kolor:</strong> Aluminium (RAL 9006)</li> <li><strong>Wykończenie powierzchni:</strong> Mat</li> <li><strong>Sposób montażu:</strong> Podtynkowy</li> <li><strong>Typ połączenia:</strong> Zacisk śrubowy</li> <li><strong>Rodzaj montażu:</strong> Mocowanie śrubowe, Mocowanie za pomocą pazurów</li> <li><strong>Typ gniazda:</strong> SCHUKO</li> <li><strong>Obrócona wkładka centralna:</strong> Nie</li> <li><strong>Z pokrywą uchylną:</strong> Nie</li> <li><strong>Z ochronnym bolcem uziemiającym:</strong> Nie</li> <li><strong>Z lampką sygnalizacyjną:</strong> Nie</li> <li><strong>Z zamkiem:</strong> Nie</li> <li><strong>Osłona:</strong> Osłona centralna</li> <li><strong>Nadruk:</strong> Bez nadruku</li> </ul> | 41431404/HAG | simple | 0 | [8 empty] | HAGER, Fabryczna 10 43-100 Tychy, office@hager.pl | [25 empty] | Szary | Aluminium | [21 empty] | Metal | [14 empty] | Wtyczkowe |  |  |  |  | Berker |  |  | Nie | [13 empty] | B. Kwadrat¦B.3¦B.7 | [22 empty] | Gniazda |  | Śrubowo-windowe | [23 empty] | a:10:{s:18:"pa_dane-producenta";a:6:{s:4:"name";s:18:"pa_dane-producenta";s:5:"value";s:0:"";s:8:"position";i:9;s:10:"is_visible";i:1;s:12:"is_variation";i:1;s:11:"is_taxonomy";i:1;}s:8:"pa_kolor";a:6:{s:4:"name";s:8:"pa_kolor";s:5:"value";s:0:"";s:8:"position";i:35;s:10:"is_visible";i:1;s:12:"is_variation";i:1;s:11:"is_taxonomy";i:1;}s:19:"pa_kolor-producenta";a:6:{s:4:"name";s:19:"pa_kolor-producenta";s:5:"value";s:0:"";s:8:"position";i:36;s:10:"is_visible";i:1;s:12:"is_variation";i:1;s:11:"is_taxonomy";i:1;}s:11:"pa_material";a:6:{s:4:"name";s:11:"pa_material";s:5:"value";s:0:"";s:8:"position";i:58;s:10:"is_visible";i:1;s:12:"is_variation";i:1;s:11:"is_taxonomy";i:1;}s:18:"pa_podtyp-produktu";a:6:{s:4:"name";s:18:"pa_podtyp-produktu";s:5:"value";s:0:"";s:8:"position";i:73;s:10:"is_visible";i:1;s:12:"is_variation";i:1;s:11:"is_taxonomy";i:1;}s:12:"pa_producent";a:6:{s:4:"name";s:12:"pa_producent";s:5:"value";s:0:"";s:8:"position";i:78;s:10:"is_visible";i:1;s:12:"is_variation";i:1;s:11:"is_taxonomy";i:1;}s:28:"pa_przeslony-torow-pradowych";a:6:{s:4:"name";s:28:"pa_przeslony-torow-pradowych";s:5:"value";s:0:"";s:8:"position";i:81;s:10:"is_visible";i:1;s:12:"is_variation";i:1;s:11:"is_taxonomy";i:1;}s:8:"pa_seria";a:6:{s:4:"name";s:8:"pa_seria";s:5:"value";s:0:"";s:8:"position";i:95;s:10:"is_visible";i:1;s:12:"is_variation";i:1;s:11:"is_taxonomy";i:1;}s:15:"pa_typ-produktu";a:6:{s:4:"name";s:15:"pa_typ-produktu";s:5:"value";s:0:"";s:8:"position";i:118;s:10:"is_visible";i:1;s:12:"is_variation";i:1;s:11:"is_taxonomy";i:1;}s:15:"pa_typ-zaciskow";a:6:{s:4:"name";s:15:"pa_typ-zaciskow";s:5:"value";s:0:"";s:8:"position";i:120;s:10:"is_visible";i:1;s:12:"is_variation";i:1;s:11:"is_taxonomy";i:1;}} | Wariant - Gniazdo SCHUKO Glas | Gniazdka i Łączniki>Hager / Berker>Berker 1930/Glasserie¦Gniazdka i Łączniki>Hager / Berker>Berker B.3/B.7¦Gniazdka i Łączniki>Hager / Berker>Berker B.Kwadrat/S.1
49274 | Gniazdo SCHUKO; antracyt; B.X 41431606 | Gniazdo SCHUKO; antracyt; B.1/B.3/B.7 to nowoczesne i eleganckie rozwiązanie do instalacji elektrycznych, wyróżniające się antracytowym kolorem (RAL 7021) oraz matowym wykończeniem. Wykonane z wysokiej jakości tworzywa termoplastycznego, gwarantuje trwałość i odporność na codzienne użytkowanie. Podtynkowy montaż oraz kompatybilność z seriami B.1, B.3 i B.7 sprawiają, że idealnie pasuje do nowoczesnych wnętrz. <h2>Co wyróżnia Gniazdo SCHUKO; antracyt; B.1/B.3/B.7?</h2> <ul> <li>Gniazdo SCHUKO; antracyt; B.1/B.3/B.7 wykonane z trwałego tworzywa termoplastycznego</li> <li>Eleganckie matowe wykończenie w antracytowym kolorze (RAL 7021)</li> <li>Podtynkowy montaż zapewniający estetyczny wygląd</li> <li>Prąd znamionowy 16 A i napięcie 250 V</li> <li>Mocowanie śrubowe oraz opcja montażu za pomocą pazurów</li> <li>Odporność na uderzenia IK05 oraz klasa ochrony IP20</li> </ul> Produkt ten to doskonały wybór dla osób ceniących nowoczesny design i wysoką jakość wykonania. Dzięki swojej estetyce i funkcjonalności sprawdzi się zarówno w przestrzeniach mieszkalnych, jak i komercyjnych. <h3>Specyfikacja</h3> <ul> <li><strong>Częstotliwość:</strong> 50 - 60 Hz</li> <li><strong>Prąd znamionowy:</strong> 16 A</li> <li><strong>Napięcie znamionowe:</strong> 250 V</li> <li><strong>Zabezpieczenie przed dziećmi:</strong> Nie</li> <li><strong>Odporność na uderzenie IK:</strong> IK05</li> <li><strong>Klasa ochrony IP:</strong> IP20</li> <li><strong>Wymiary:</strong> 71 × 71 mm</li> <li><strong>Głębokość wbudowania:</strong> 32 mm</li> <li><strong>Materiał:</strong> Tworzywo termoplastyczne</li> <li><strong>Kolor:</strong> Antracyt (RAL 7021)</li> <li><strong>Wykończenie powierzchni:</strong> Mat</li> <li><strong>Sposób montażu:</strong> Podtynkowy</li> <li><strong>Typ połączenia:</strong> Zacisk śrubowy</li> <li><strong>Rodzaj montażu:</strong> Mocowanie śrubowe, Mocowanie za pomocą pazurów</li> <li><strong>Typ gniazda:</strong> SCHUKO</li> <li><strong>Obrócona wkładka centralna:</strong> Nie</li> <li><strong>Z pokrywą uchylną:</strong> Nie</li> <li><strong>Z ochronnym bolcem uziemiającym:</strong> Nie</li> <li><strong>Z lampką sygnalizacyjną:</strong> Nie</li> <li><strong>Z zamkiem:</strong> Nie</li> <li><strong>Osłona:</strong> Osłona centralna</li> <li><strong>Nadruk:</strong> Bez nadruku</li> </ul> | 41431606/HAG | simple | 0 | [8 empty] | HAGER, Fabryczna 10 43-100 Tychy, office@hager.pl | [25 empty] | Czarny | Antracyt | [36 empty] | Wtyczkowe |  |  |  |  | Berker |  |  | Nie | [13 empty] | B. Kwadrat¦B.3¦B.7 | [22 empty] | Gniazda |  | Śrubowo-windowe | [23 empty] | a:9:{s:18:"pa_dane-producenta";a:6:{s:4:"name";s:18:"pa_dane-producenta";s:5:"value";s:0:"";s:8:"position";i:9;s:10:"is_visible";i:1;s:12:"is_variation";i:1;s:11:"is_taxonomy";i:1;}s:8:"pa_kolor";a:6:{s:4:"name";s:8:"pa_kolor";s:5:"value";s:0:"";s:8:"position";i:35;s:10:"is_visible";i:1;s:12:"is_variation";i:1;s:11:"is_taxonomy";i:1;}s:19:"pa_kolor-producenta";a:6:{s:4:"name";s:19:"pa_kolor-producenta";s:5:"value";s:0:"";s:8:"position";i:36;s:10:"is_visible";i:1;s:12:"is_variation";i:1;s:11:"is_taxonomy";i:1;}s:18:"pa_podtyp-produktu";a:6:{s:4:"name";s:18:"pa_podtyp-produktu";s:5:"value";s:0:"";s:8:"position";i:73;s:10:"is_visible";i:1;s:12:"is_variation";i:1;s:11:"is_taxonomy";i:1;}s:12:"pa_producent";a:6:{s:4:"name";s:12:"pa_producent";s:5:"value";s:0:"";s:8:"position";i:78;s:10:"is_visible";i:1;s:12:"is_variation";i:1;s:11:"is_taxonomy";i:1;}s:28:"pa_przeslony-torow-pradowych";a:6:{s:4:"name";s:28:"pa_przeslony-torow-pradowych";s:5:"value";s:0:"";s:8:"position";i:81;s:10:"is_visible";i:1;s:12:"is_variation";i:1;s:11:"is_taxonomy";i:1;}s:8:"pa_seria";a:6:{s:4:"name";s:8:"pa_seria";s:5:"value";s:0:"";s:8:"position";i:95;s:10:"is_visible";i:1;s:12:"is_variation";i:1;s:11:"is_taxonomy";i:1;}s:15:"pa_typ-produktu";a:6:{s:4:"name";s:15:"pa_typ-produktu";s:5:"value";s:0:"";s:8:"position";i:118;s:10:"is_visible";i:1;s:12:"is_variation";i:1;s:11:"is_taxonomy";i:1;}s:15:"pa_typ-zaciskow";a:6:{s:4:"name";s:15:"pa_typ-zaciskow";s:5:"value";s:0:"";s:8:"position";i:120;s:10:"is_visible";i:1;s:12:"is_variation";i:1;s:11:"is_taxonomy";i:1;}} | Wariant - Gniazdo SCHUKO z podwyższoną ochroną styków | Gniazdka i Łączniki>Hager / Berker>Berker B.3/B.7¦Gniazdka i Łączniki>Hager / Berker>Berker B.Kwadrat/S.1
49275 | Gniazdo SCHUKO; czerwony, połysk; B.X 41438912 | Gniazdo SCHUKO; czerwony, połysk; B.Kwadrat/S.1/B.3/B.7 to stylowy i trwały element instalacji elektrycznej, który wyróżnia się intensywną, czerwoną barwą (RAL 3003) oraz eleganckim połyskliwym wykończeniem. Wykonane z wytrzymałego tworzywa duroplastycznego, zapewnia odporność na uszkodzenia i długowieczność. Dzięki podtynkowemu montażowi idealnie komponuje się z nowoczesnymi wnętrzami, oferując zarówno estetykę, jak i funkcjonalność. <h2>Co wyróżnia Gniazdo SCHUKO; czerwony, połysk; B.Kwadrat/S.1/B.3/B.7?</h2> <ul> <li>Gniazdo SCHUKO; czerwony, połysk; B.Kwadrat/S.1/B.3/B.7 wykonane z trwałego tworzywa duroplastycznego</li> <li>Efektowne połyskliwe wykończenie w intensywnym czerwonym kolorze (RAL 3003)</li> <li>Podtynkowy montaż zapewniający estetyczny wygląd</li> <li>Prąd znamionowy 16 A i napięcie 250 V</li> <li>Mocowanie śrubowe oraz opcja montażu za pomocą pazurów</li> <li>Odporność na uderzenia IK02 oraz klasa ochrony IP20</li> </ul> Produkt ten to doskonały wybór dla osób ceniących nowoczesne rozwiązania i unikalny design. Dzięki wysokiej jakości wykonania oraz niezawodnym parametrom sprawdzi się zarówno w przestrzeniach domowych, jak i komercyjnych. <h3>Specyfikacja</h3> <ul> <li><strong>Częstotliwość:</strong> 50 - 60 Hz</li> <li><strong>Prąd znamionowy:</strong> 16 A</li> <li><strong>Napięcie znamionowe:</strong> 250 V</li> <li><strong>Zabezpieczenie przed dziećmi:</strong> Nie</li> <li><strong>Odporność na uderzenie IK:</strong> IK02</li> <li><strong>Klasa ochrony IP:</strong> IP20</li> <li><strong>Wymiary:</strong> 71 × 71 mm</li> <li><strong>Głębokość wbudowania:</strong> 32 mm</li> <li><strong>Materiał:</strong> Tworzywo duroplastyczne</li> <li><strong>Kolor:</strong> Czerwony (RAL 3003)</li> <li><strong>Wykończenie powierzchni:</strong> Połysk</li> <li><strong>Sposób montażu:</strong> Podtynkowy</li> <li><strong>Typ połączenia:</strong> Zacisk śrubowy</li> <li><strong>Rodzaj montażu:</strong> Mocowanie śrubowe, Mocowanie za pomocą pazurów</li> <li><strong>Typ gniazda:</strong> SCHUKO</li> <li><strong>Obrócona wkładka centralna:</strong> Nie</li> <li><strong>Z pokrywą uchylną:</strong> Nie</li> <li><strong>Z ochronnym bolcem uziemiającym:</strong> Nie</li> <li><strong>Z lampką sygnalizacyjną:</strong> Nie</li> <li><strong>Z zamkiem:</strong> Nie</li> <li><strong>Osłona:</strong> Osłona centralna</li> <li><strong>Nadruk:</strong> Bez nadruku</li> </ul> | 41438912/HAG | simple | 0 | [8 empty] | HAGER, Fabryczna 10 43-100 Tychy, office@hager.pl | [25 empty] | Czerwony | Czerwony połysk | [36 empty] | Wtyczkowe |  |  |  |  | Berker |  |  | Nie | [13 empty] | B. Kwadrat¦B.3¦B.7 | [22 empty] | Gniazda |  | Śrubowo-windowe | [23 empty] | a:9:{s:18:"pa_dane-producenta";a:6:{s:4:"name";s:18:"pa_dane-producenta";s:5:"value";s:0:"";s:8:"position";i:9;s:10:"is_visible";i:1;s:12:"is_variation";i:1;s:11:"is_taxonomy";i:1;}s:8:"pa_kolor";a:6:{s:4:"name";s:8:"pa_kolor";s:5:"value";s:0:"";s:8:"position";i:35;s:10:"is_visible";i:1;s:12:"is_variation";i:1;s:11:"is_taxonomy";i:1;}s:19:"pa_kolor-producenta";a:6:{s:4:"name";s:19:"pa_kolor-producenta";s:5:"value";s:0:"";s:8:"position";i:36;s:10:"is_visible";i:1;s:12:"is_variation";i:1;s:11:"is_taxonomy";i:1;}s:18:"pa_podtyp-produktu";a:6:{s:4:"name";s:18:"pa_podtyp-produktu";s:5:"value";s:0:"";s:8:"position";i:73;s:10:"is_visible";i:1;s:12:"is_variation";i:1;s:11:"is_taxonomy";i:1;}s:12:"pa_producent";a:6:{s:4:"name";s:12:"pa_producent";s:5:"value";s:0:"";s:8:"position";i:78;s:10:"is_visible";i:1;s:12:"is_variation";i:1;s:11:"is_taxonomy";i:1;}s:28:"pa_przeslony-torow-pradowych";a:6:{s:4:"name";s:28:"pa_przeslony-torow-pradowych";s:5:"value";s:0:"";s:8:"position";i:81;s:10:"is_visible";i:1;s:12:"is_variation";i:1;s:11:"is_taxonomy";i:1;}s:8:"pa_seria";a:6:{s:4:"name";s:8:"pa_seria";s:5:"value";s:0:"";s:8:"position";i:95;s:10:"is_visible";i:1;s:12:"is_variation";i:1;s:11:"is_taxonomy";i:1;}s:15:"pa_typ-produktu";a:6:{s:4:"name";s:15:"pa_typ-produktu";s:5:"value";s:0:"";s:8:"position";i:118;s:10:"is_visible";i:1;s:12:"is_variation";i:1;s:11:"is_taxonomy";i:1;}s:15:"pa_typ-zaciskow";a:6:{s:4:"name";s:15:"pa_typ-zaciskow";s:5:"value";s:0:"";s:8:"position";i:120;s:10:"is_visible";i:1;s:12:"is_variation";i:1;s:11:"is_taxonomy";i:1;}} | Wariant - Gniazdo SCHUKO z podwyższoną ochroną styków | Gniazdka i Łączniki>Hager / Berker>Berker B.3/B.7¦Gniazdka i Łączniki>Hager / Berker>Berker B.Kwadrat/S.1
49276 | Gniazdo SCHUKO zielony połysk B.X 41438913 | Gniazdo SCHUKO zielony połysk S.1/B.3/B.7 Glas to stylowy i funkcjonalny element instalacji elektrycznej, który wyróżnia się intensywną, zieloną barwą (RAL 6029) oraz połyskliwym wykończeniem. Wykonane z trwałego tworzywa duroplastycznego, zapewnia odporność na codzienne użytkowanie i estetyczny wygląd. Dzięki podtynkowemu montażowi doskonale komponuje się z nowoczesnymi wnętrzami, oferując niezawodne działanie. <h2>Co wyróżnia Gniazdo SCHUKO zielony połysk S.1/B.3/B.7 Glas?</h2> <ul> <li>Gniazdo SCHUKO zielony połysk S.1/B.3/B.7 Glas wykonane z wysokiej jakości tworzywa duroplastycznego</li> <li>Wykończenie w intensywnym zielonym kolorze (RAL 6029) z połyskiem</li> <li>Podtynkowy montaż zapewniający estetyczny i schludny wygląd</li> <li>Prąd znamionowy 16 A i napięcie 250 V</li> <li>Mocowanie śrubowe oraz możliwość instalacji za pomocą pazurów</li> <li>Odporność na uderzenia IK02 oraz klasa ochrony IP20</li> </ul> Produkt ten to doskonały wybór dla osób ceniących nietypowy design i nowoczesne rozwiązania. Dzięki wysokiej jakości wykonania oraz funkcjonalności sprawdzi się zarówno w przestrzeniach domowych, jak i komercyjnych. <h3>Specyfikacja</h3> <ul> <li><strong>Częstotliwość:</strong> 50 - 60 Hz</li> <li><strong>Prąd znamionowy:</strong> 16 A</li> <li><strong>Napięcie znamionowe:</strong> 250 V</li> <li><strong>Zabezpieczenie przed dziećmi:</strong> Nie</li> <li><strong>Odporność na uderzenie IK:</strong> IK02</li> <li><strong>Klasa ochrony IP:</strong> IP20</li> <li><strong>Wymiary:</strong> 71 × 71 mm</li> <li><strong>Głębokość wbudowania:</strong> 32 mm</li> <li><strong>Materiał:</strong> Tworzywo duroplastyczne</li> <li><strong>Kolor:</strong> Zielony (RAL 6029)</li> <li><strong>Wykończenie powierzchni:</strong> Połysk</li> <li><strong>Sposób montażu:</strong> Podtynkowy</li> <li><strong>Typ połączenia:</strong> Zacisk śrubowy</li> <li><strong>Rodzaj montażu:</strong> Mocowanie śrubowe, Mocowanie za pomocą pazurów</li> <li><strong>Typ gniazda:</strong> SCHUKO</li> <li><strong>Obrócona wkładka centralna:</strong> Nie</li> <li><strong>Z pokrywą uchylną:</strong> Nie</li> <li><strong>Z ochronnym bolcem uziemiającym:</strong> Nie</li> <li><strong>Z lampką sygnalizacyjną:</strong> Nie</li> <li><strong>Z zamkiem:</strong> Nie</li> <li><strong>Osłona:</strong> Osłona centralna</li> <li><strong>Nadruk:</strong> Bez nadruku</li> </ul> | 41438913/HAG | simple | 0 | [8 empty] | HAGER, Fabryczna 10 43-100 Tychy, office@hager.pl | [25 empty] | Zielony | Zielony połysk | [36 empty] | Wtyczkowe |  |  |  |  | Berker |  |  | Nie | [13 empty] | B. Kwadrat¦B.3¦B.7 | [22 empty] | Gniazda |  | Śrubowo-windowe | [23 empty] | a:9:{s:18:"pa_dane-producenta";a:6:{s:4:"name";s:18:"pa_dane-producenta";s:5:"value";s:0:"";s:8:"position";i:9;s:10:"is_visible";i:1;s:12:"is_variation";i:1;s:11:"is_taxonomy";i:1;}s:8:"pa_kolor";a:6:{s:4:"name";s:8:"pa_kolor";s:5:"value";s:0:"";s:8:"position";i:35;s:10:"is_visible";i:1;s:12:"is_variation";i:1;s:11:"is_taxonomy";i:1;}s:19:"pa_kolor-producenta";a:6:{s:4:"name";s:19:"pa_kolor-producenta";s:5:"value";s:0:"";s:8:"position";i:36;s:10:"is_visible";i:1;s:12:"is_variation";i:1;s:11:"is_taxonomy";i:1;}s:18:"pa_podtyp-produktu";a:6:{s:4:"name";s:18:"pa_podtyp-produktu";s:5:"value";s:0:"";s:8:"position";i:73;s:10:"is_visible";i:1;s:12:"is_variation";i:1;s:11:"is_taxonomy";i:1;}s:12:"pa_producent";a:6:{s:4:"name";s:12:"pa_producent";s:5:"value";s:0:"";s:8:"position";i:78;s:10:"is_visible";i:1;s:12:"is_variation";i:1;s:11:"is_taxonomy";i:1;}s:28:"pa_przeslony-torow-pradowych";a:6:{s:4:"name";s:28:"pa_przeslony-torow-pradowych";s:5:"value";s:0:"";s:8:"position";i:81;s:10:"is_visible";i:1;s:12:"is_variation";i:1;s:11:"is_taxonomy";i:1;}s:8:"pa_seria";a:6:{s:4:"name";s:8:"pa_seria";s:5:"value";s:0:"";s:8:"position";i:95;s:10:"is_visible";i:1;s:12:"is_variation";i:1;s:11:"is_taxonomy";i:1;}s:15:"pa_typ-produktu";a:6:{s:4:"name";s:15:"pa_typ-produktu";s:5:"value";s:0:"";s:8:"position";i:118;s:10:"is_visible";i:1;s:12:"is_variation";i:1;s:11:"is_taxonomy";i:1;}s:15:"pa_typ-zaciskow";a:6:{s:4:"name";s:15:"pa_typ-zaciskow";s:5:"value";s:0:"";s:8:"position";i:120;s:10:"is_visible";i:1;s:12:"is_variation";i:1;s:11:"is_taxonomy";i:1;}} | Wariant - Gniazdo SCHUKO Glas | Gniazdka i Łączniki>Hager / Berker>Berker 1930/Glasserie¦Gniazdka i Łączniki>Hager / Berker>Berker B.3/B.7¦Gniazdka i Łączniki>Hager / Berker>Berker B.Kwadrat/S.1
49277 | Gniazdo SCHUKO pomarańczowy połysk B.X 41438914 | Gniazdo SCHUKO pomarańczowy połysk B.Kwadrat/S.1/B.3/B.7 to stylowy i funkcjonalny element instalacji elektrycznej, który wyróżnia się intensywną, pomarańczową barwą (RAL 2003) oraz połyskliwym wykończeniem. Wykonane z trwałego tworzywa duroplastycznego, zapewnia odporność na codzienne użytkowanie i estetyczny wygląd. Dzięki podtynkowemu montażowi doskonale komponuje się z nowoczesnymi wnętrzami. <h2>Co wyróżnia Gniazdo SCHUKO pomarańczowy połysk B.Kwadrat/S.1/B.3/B.7?</h2> <ul> <li>Gniazdo SCHUKO pomarańczowy połysk B.Kwadrat/S.1/B.3/B.7 wykonane z wysokiej jakości tworzywa duroplastycznego</li> <li>Wykończenie w intensywnym pomarańczowym kolorze (RAL 2003) z połyskiem</li> <li>Podtynkowy montaż zapewniający estetyczny i schludny wygląd</li> <li>Prąd znamionowy 16 A i napięcie 250 V</li> <li>Mocowanie śrubowe oraz możliwość instalacji za pomocą pazurów</li> <li>Odporność na uderzenia IK02 oraz klasa ochrony IP20</li> </ul> Produkt ten to doskonały wybór dla osób ceniących nietypowy design i nowoczesne rozwiązania. Dzięki wysokiej jakości wykonania oraz funkcjonalności sprawdzi się zarówno w przestrzeniach domowych, jak i komercyjnych. <h3>Specyfikacja</h3> <ul> <li><strong>Częstotliwość:</strong> 50 - 60 Hz</li> <li><strong>Prąd znamionowy:</strong> 16 A</li> <li><strong>Napięcie znamionowe:</strong> 250 V</li> <li><strong>Zabezpieczenie przed dziećmi:</strong> Nie</li> <li><strong>Odporność na uderzenie IK:</strong> IK02</li> <li><strong>Klasa ochrony IP:</strong> IP20</li> <li><strong>Wymiary:</strong> 71 × 71 mm</li> <li><strong>Głębokość wbudowania:</strong> 32 mm</li> <li><strong>Materiał:</strong> Tworzywo duroplastyczne</li> <li><strong>Kolor:</strong> Pomarańczowy (RAL 2003)</li> <li><strong>Wykończenie powierzchni:</strong> Połysk</li> <li><strong>Sposób montażu:</strong> Podtynkowy</li> <li><strong>Typ połączenia:</strong> Zacisk śrubowy</li> <li><strong>Rodzaj montażu:</strong> Mocowanie śrubowe, Mocowanie za pomocą pazurów</li> <li><strong>Typ gniazda:</strong> SCHUKO</li> <li><strong>Obrócona wkładka centralna:</strong> Nie</li> <li><strong>Z pokrywą uchylną:</strong> Nie</li> <li><strong>Z ochronnym bolcem uziemiającym:</strong> Nie</li> <li><strong>Z lampką sygnalizacyjną:</strong> Nie</li> <li><strong>Z zamkiem:</strong> Nie</li> <li><strong>Osłona:</strong> Osłona centralna</li> <li><strong>Nadruk:</strong> Bez nadruku</li> </ul> | 41438914/HAG | simple | 0 | [8 empty] | HAGER, Fabryczna 10 43-100 Tychy, office@hager.pl | [25 empty] | Pomarańczowy | Pomarańczowy połysk | [36 empty] | Wtyczkowe |  |  |  |  | Berker |  |  | Nie | [13 empty] | B. Kwadrat¦B.3¦B.7 | [22 empty] | Gniazda |  | Śrubowo-windowe | [23 empty] | a:9:{s:18:"pa_dane-producenta";a:6:{s:4:"name";s:18:"pa_dane-producenta";s:5:"value";s:0:"";s:8:"position";i:9;s:10:"is_visible";i:1;s:12:"is_variation";i:1;s:11:"is_taxonomy";i:1;}s:8:"pa_kolor";a:6:{s:4:"name";s:8:"pa_kolor";s:5:"value";s:0:"";s:8:"position";i:35;s:10:"is_visible";i:1;s:12:"is_variation";i:1;s:11:"is_taxonomy";i:1;}s:19:"pa_kolor-producenta";a:6:{s:4:"name";s:19:"pa_kolor-producenta";s:5:"value";s:0:"";s:8:"position";i:36;s:10:"is_visible";i:1;s:12:"is_variation";i:1;s:11:"is_taxonomy";i:1;}s:18:"pa_podtyp-produktu";a:6:{s:4:"name";s:18:"pa_podtyp-produktu";s:5:"value";s:0:"";s:8:"position";i:73;s:10:"is_visible";i:1;s:12:"is_variation";i:1;s:11:"is_taxonomy";i:1;}s:12:"pa_producent";a:6:{s:4:"name";s:12:"pa_producent";s:5:"value";s:0:"";s:8:"position";i:78;s:10:"is_visible";i:1;s:12:"is_variation";i:1;s:11:"is_taxonomy";i:1;}s:28:"pa_przeslony-torow-pradowych";a:6:{s:4:"name";s:28:"pa_przeslony-torow-pradowych";s:5:"value";s:0:"";s:8:"position";i:81;s:10:"is_visible";i:1;s:12:"is_variation";i:1;s:11:"is_taxonomy";i:1;}s:8:"pa_seria";a:6:{s:4:"name";s:8:"pa_seria";s:5:"value";s:0:"";s:8:"position";i:95;s:10:"is_visible";i:1;s:12:"is_variation";i:1;s:11:"is_taxonomy";i:1;}s:15:"pa_typ-produktu";a:6:{s:4:"name";s:15:"pa_typ-produktu";s:5:"value";s:0:"";s:8:"position";i:118;s:10:"is_visible";i:1;s:12:"is_variation";i:1;s:11:"is_taxonomy";i:1;}s:15:"pa_typ-zaciskow";a:6:{s:4:"name";s:15:"pa_typ-zaciskow";s:5:"value";s:0:"";s:8:"position";i:120;s:10:"is_visible";i:1;s:12:"is_variation";i:1;s:11:"is_taxonomy";i:1;}} | Wariant - Gniazdo SCHUKO z podwyższoną ochroną styków | Gniazdka i Łączniki>Hager / Berker>Berker B.3/B.7¦Gniazdka i Łączniki>Hager / Berker>Berker B.Kwadrat/S.1
49278 | Gniazdo SCHUKO kremowy połysk B.X 41438982 | Gniazdo SCHUKO kremowy połysk S.1 to eleganckie i funkcjonalne rozwiązanie do instalacji elektrycznych. Wykonane z trwałego tworzywa duroplastycznego, wyróżnia się estetycznym wykończeniem w kolorze kremowym (RAL 1013) oraz połyskującą powierzchnią. Dzięki podtynkowemu montażowi doskonale komponuje się z wnętrzem, zapewniając nowoczesny wygląd i wygodę użytkowania. <h2>Co wyróżnia Gniazdo SCHUKO kremowy połysk S.1?</h2> <ul> <li>Gniazdo SCHUKO kremowy połysk S.1 wykonane z odpornego na uszkodzenia tworzywa duroplastycznego</li> <li>Estetyczne wykończenie w kolorze kremowym (RAL 1013) o połyskującej powierzchni</li> <li>Podtynkowy montaż zapewniający elegancki wygląd</li> <li>Prąd znamionowy 16 A oraz napięcie 250 V</li> <li>Bezpieczeństwo użytkowania dzięki solidnej konstrukcji</li> <li>Mocowanie śrubowe lub za pomocą pazurów dla łatwiejszej instalacji</li> </ul> Gniazdo to doskonale sprawdzi się w domowych oraz biurowych instalacjach elektrycznych. Jego nowoczesny wygląd i trwałość czynią go idealnym wyborem do różnych zastosowań, zapewniając niezawodność na długie lata. <h3>Specyfikacja</h3> <ul> <li><strong>Częstotliwość:</strong> 50 - 60 Hz</li> <li><strong>Prąd znamionowy:</strong> 16 A</li> <li><strong>Napięcie znamionowe:</strong> 250 V</li> <li><strong>Zabezpieczenie przed dziećmi:</strong> Nie</li> <li><strong>Odporność na uderzenie IK:</strong> IK02</li> <li><strong>Klasa ochrony IP:</strong> IP20</li> <li><strong>Wymiary:</strong> 71 × 71 mm</li> <li><strong>Głębokość wbudowania:</strong> 32 mm</li> <li><strong>Materiał:</strong> Tworzywo duroplastyczne</li> <li><strong>Kolor:</strong> Kremowy (RAL 1013)</li> <li><strong>Wykończenie powierzchni:</strong> Połysk</li> <li><strong>Sposób montażu:</strong> Podtynkowy</li> <li><strong>Typ połączenia:</strong> Zacisk śrubowy</li> <li><strong>Rodzaj montażu:</strong> Mocowanie śrubowe, Mocowanie za pomocą pazurów</li> <li><strong>Typ gniazda:</strong> SCHUKO</li> <li><strong>Obrócona wkładka centralna:</strong> Nie</li> <li><strong>Z pokrywą uchylną:</strong> Nie</li> <li><strong>Z ochronnym bolcem uziemiającym:</strong> Nie</li> <li><strong>Z lampką sygnalizacyjną:</strong> Nie</li> <li><strong>Z zamkiem:</strong> Nie</li> <li><strong>Osłona:</strong> Osłona centralna</li> <li><strong>Nadruk:</strong> Bez nadruku</li> </ul> | 41438982/HAG | simple | 0 | [8 empty] | HAGER, Fabryczna 10 43-100 Tychy, office@hager.pl | [25 empty] | Beżowy | Kremowy połysk | [36 empty] | Wtyczkowe |  |  |  |  | Berker |  |  | Nie | [13 empty] | B. Kwadrat¦B.3¦B.7 | [22 empty] | Gniazda |  | Śrubowo-windowe | [23 empty] | a:9:{s:18:"pa_dane-producenta";a:6:{s:4:"name";s:18:"pa_dane-producenta";s:5:"value";s:0:"";s:8:"position";i:9;s:10:"is_visible";i:1;s:12:"is_variation";i:1;s:11:"is_taxonomy";i:1;}s:8:"pa_kolor";a:6:{s:4:"name";s:8:"pa_kolor";s:5:"value";s:0:"";s:8:"position";i:35;s:10:"is_visible";i:1;s:12:"is_variation";i:1;s:11:"is_taxonomy";i:1;}s:19:"pa_kolor-producenta";a:6:{s:4:"name";s:19:"pa_kolor-producenta";s:5:"value";s:0:"";s:8:"position";i:36;s:10:"is_visible";i:1;s:12:"is_variation";i:1;s:11:"is_taxonomy";i:1;}s:18:"pa_podtyp-produktu";a:6:{s:4:"name";s:18:"pa_podtyp-produktu";s:5:"value";s:0:"";s:8:"position";i:73;s:10:"is_visible";i:1;s:12:"is_variation";i:1;s:11:"is_taxonomy";i:1;}s:12:"pa_producent";a:6:{s:4:"name";s:12:"pa_producent";s:5:"value";s:0:"";s:8:"position";i:78;s:10:"is_visible";i:1;s:12:"is_variation";i:1;s:11:"is_taxonomy";i:1;}s:28:"pa_przeslony-torow-pradowych";a:6:{s:4:"name";s:28:"pa_przeslony-torow-pradowych";s:5:"value";s:0:"";s:8:"position";i:81;s:10:"is_visible";i:1;s:12:"is_variation";i:1;s:11:"is_taxonomy";i:1;}s:8:"pa_seria";a:6:{s:4:"name";s:8:"pa_seria";s:5:"value";s:0:"";s:8:"position";i:95;s:10:"is_visible";i:1;s:12:"is_variation";i:1;s:11:"is_taxonomy";i:1;}s:15:"pa_typ-produktu";a:6:{s:4:"name";s:15:"pa_typ-produktu";s:5:"value";s:0:"";s:8:"position";i:118;s:10:"is_visible";i:1;s:12:"is_variation";i:1;s:11:"is_taxonomy";i:1;}s:15:"pa_typ-zaciskow";a:6:{s:4:"name";s:15:"pa_typ-zaciskow";s:5:"value";s:0:"";s:8:"position";i:120;s:10:"is_visible";i:1;s:12:"is_variation";i:1;s:11:"is_taxonomy";i:1;}} | Wariant - Gniazdo SCHUKO z podwyższoną ochroną styków | Gniazdka i Łączniki>Hager / Berker>Berker B.3/B.7¦Gniazdka i Łączniki>Hager / Berker>Berker B.Kwadrat/S.1
49279 | Gniazdo SCHUKO; biały, połysk; B.X 41438989 | Gniazdo SCHUKO; biały, połysk; S.1/B.3/B.7 to elegancki i funkcjonalny element instalacji elektrycznej, który wyróżnia się trwałością i estetyką. Dzięki białemu połyskowi (RAL 9010) oraz solidnej konstrukcji z tworzywa duroplastycznego, gniazdo doskonale wpisuje się w nowoczesne aranżacje wnętrz. <h2>Dlaczego warto wybrać gniazdo SCHUKO; biały, połysk?</h2> Gniazdo SCHUKO z serii Berker S.1/B.3/B.7 to idealne rozwiązanie dla osób poszukujących wysokiej jakości komponentów do swojej instalacji elektrycznej. Wytrzymałość na uderzenia (IK02) oraz klasa ochrony IP20 zapewniają niezawodność w codziennym użytkowaniu. Gniazdo jest przystosowane do montażu podtynkowego i oferuje łatwe mocowanie za pomocą śrub lub pazurów. Kompaktowe wymiary (71 mm x 71 mm x 32 mm) umożliwiają instalację w standardowych puszkach podtynkowych. Produkt nie posiada zabezpieczenia przed dziećmi ani dodatkowych akcesoriów, co podkreśla jego minimalistyczny design, idealny do współczesnych wnętrz. <h3>Specyfikacja</h3> <ul> <li>- Częstotliwość: 50 - 60 Hz</li> <li>- Prąd znamionowy: 16 A</li> <li>- Napięcie znamionowe: 250 V</li> <li>- Zabezpieczenie przed dziećmi: Nie</li> <li>- Odporność na uderzenie IK: IK02</li> <li>- Klasa ochrony: IP20</li> <li>- Głębokość wbudowania: 32 mm</li> <li>- Wymiary: 71 mm x 71 mm</li> <li>- Kolor: Biały (RAL 9010)</li> <li>- Wykończenie powierzchni: Połysk</li> <li>- Materiał: Tworzywo duroplastyczne</li> <li>- Typ połączenia: Zacisk śrubowy</li> <li>- Rodzaj montażu: Mocowanie śrubowe, mocowanie za pomocą pazurów</li> <li>- Typ złącza/wtyku: SCHUKO</li> <li>- Posiada pole opisowe: Nie</li> <li>- Seria: Berker B.3, Berker B.7, Berker S.1</li> </ul> Decydując się na to gniazdo, inwestujesz w rozwiązanie, które łączy niezawodność, estetykę i funkcjonalność. To idealny wybór do nowoczesnych wnętrz, gdzie liczy się jakość i styl. | 41438989/HAG | simple | 0 | [8 empty] | HAGER, Fabryczna 10 43-100 Tychy, office@hager.pl | [25 empty] | Biały | Biały połysk | [36 empty] | Wtyczkowe |  |  |  |  | Berker |  |  | Nie | [13 empty] | B. Kwadrat¦B.3¦B.7 | [22 empty] | Gniazda |  | Śrubowo-windowe | [23 empty] | a:9:{s:18:"pa_dane-producenta";a:6:{s:4:"name";s:18:"pa_dane-producenta";s:5:"value";s:0:"";s:8:"position";i:9;s:10:"is_visible";i:1;s:12:"is_variation";i:1;s:11:"is_taxonomy";i:1;}s:8:"pa_kolor";a:6:{s:4:"name";s:8:"pa_kolor";s:5:"value";s:0:"";s:8:"position";i:35;s:10:"is_visible";i:1;s:12:"is_variation";i:1;s:11:"is_taxonomy";i:1;}s:19:"pa_kolor-producenta";a:6:{s:4:"name";s:19:"pa_kolor-producenta";s:5:"value";s:0:"";s:8:"position";i:36;s:10:"is_visible";i:1;s:12:"is_variation";i:1;s:11:"is_taxonomy";i:1;}s:18:"pa_podtyp-produktu";a:6:{s:4:"name";s:18:"pa_podtyp-produktu";s:5:"value";s:0:"";s:8:"position";i:73;s:10:"is_visible";i:1;s:12:"is_variation";i:1;s:11:"is_taxonomy";i:1;}s:12:"pa_producent";a:6:{s:4:"name";s:12:"pa_producent";s:5:"value";s:0:"";s:8:"position";i:78;s:10:"is_visible";i:1;s:12:"is_variation";i:1;s:11:"is_taxonomy";i:1;}s:28:"pa_przeslony-torow-pradowych";a:6:{s:4:"name";s:28:"pa_przeslony-torow-pradowych";s:5:"value";s:0:"";s:8:"position";i:81;s:10:"is_visible";i:1;s:12:"is_variation";i:1;s:11:"is_taxonomy";i:1;}s:8:"pa_seria";a:6:{s:4:"name";s:8:"pa_seria";s:5:"value";s:0:"";s:8:"position";i:95;s:10:"is_visible";i:1;s:12:"is_variation";i:1;s:11:"is_taxonomy";i:1;}s:15:"pa_typ-produktu";a:6:{s:4:"name";s:15:"pa_typ-produktu";s:5:"value";s:0:"";s:8:"position";i:118;s:10:"is_visible";i:1;s:12:"is_variation";i:1;s:11:"is_taxonomy";i:1;}s:15:"pa_typ-zaciskow";a:6:{s:4:"name";s:15:"pa_typ-zaciskow";s:5:"value";s:0:"";s:8:"position";i:120;s:10:"is_visible";i:1;s:12:"is_variation";i:1;s:11:"is_taxonomy";i:1;}} | Wariant - Gniazdo SCHUKO z podwyższoną ochroną styków | Gniazdka i Łączniki>Hager / Berker>Berker B.3/B.7¦Gniazdka i Łączniki>Hager / Berker>Berker B.Kwadrat/S.1
49280 | Gniazdo SCHUKO z ochroną przepięciową i polem opisowym; alu; K.1 K.5 41527103 | Gniazdo SCHUKO z ochroną przepięciową i polem opisowym w eleganckim aluminiowym wykończeniu to idealne rozwiązanie dla osób ceniących bezpieczeństwo i estetykę. Zaprojektowane z myślą o wymagających instalacjach, doskonale sprawdzi się w przestrzeniach mieszkalnych i komercyjnych, zapewniając niezawodność oraz nowoczesny wygląd. <h2>Dlaczego warto wybrać gniazdo SCHUKO z ochroną przepięciową i polem opisowym; alu; K.5?</h2> <ul> <li>- Gniazdo SCHUKO z ochroną przepięciową zapewnia bezpieczeństwo dla podłączonych urządzeń, chroniąc je przed nagłymi skokami napięcia.</li> <li>- Aluminiowe wykończenie z matowym efektem (RAL 9006) nadaje mu nowoczesny i stylowy wygląd, idealny do współczesnych wnętrz.</li> <li>- Wyposażenie w pole opisowe ułatwia identyfikację gniazd w większych instalacjach, co zwiększa wygodę użytkowania.</li> <li>- Odporność na uderzenia IK07 oraz wykonanie z trwałych materiałów, takich jak metal i tworzywo sztuczne, zapewnia długą żywotność produktu.</li> <li>- Łatwy montaż podtynkowy z wykorzystaniem zacisków śrubowych oraz mocowania za pomocą pazurów gwarantuje szybkie i stabilne instalacje.</li> </ul> To gniazdo Berker K.5 to doskonały wybór dla wymagających użytkowników, którzy poszukują niezawodnych i estetycznych rozwiązań. Dzięki zaawansowanej ochronie przepięciowej oraz praktycznemu polu opisowemu sprawdzi się w każdym nowoczesnym wnętrzu. <h3>Specyfikacja techniczna</h3> <ul> <li>- Częstotliwość: 50–60 Hz</li> <li>- Prąd znamionowy: 16 A</li> <li>- Napięcie znamionowe: 250 V</li> <li>- Klasa ochrony przed wnikaniem (IP): IP20</li> <li>- Odporność na uderzenia (IK): IK07</li> <li>- Kolor: Aluminium (RAL 9006)</li> <li>- Wykończenie powierzchni: Mat</li> <li>- Materiał: Metal, Tworzywo sztuczne</li> <li>- Zakres głębokości wbudowania: 32 mm</li> <li>- Sposób montażu: Podtynkowy</li> <li>- Typ połączenia: Zacisk śrubowy</li> <li>- Pole opisowe: Tak</li> <li>- Oświetlenie: Z kontrolną diodą LED dla załączenia/błędu</li> <li>- Powiązane serie: Berker K.5</li> </ul> | 41527103/HAG | simple | 0 | [8 empty] | HAGER, Fabryczna 10 43-100 Tychy, office@hager.pl | [25 empty] | Szary | Aluminium | [21 empty] | Metal | [14 empty] | Wtyczkowe |  |  |  |  | Berker | [16 empty] | K.1¦K.5 | [22 empty] | Gniazda | [25 empty] | a:8:{s:18:"pa_dane-producenta";a:6:{s:4:"name";s:18:"pa_dane-producenta";s:5:"value";s:0:"";s:8:"position";i:9;s:10:"is_visible";i:1;s:12:"is_variation";i:1;s:11:"is_taxonomy";i:1;}s:8:"pa_kolor";a:6:{s:4:"name";s:8:"pa_kolor";s:5:"value";s:0:"";s:8:"position";i:35;s:10:"is_visible";i:1;s:12:"is_variation";i:1;s:11:"is_taxonomy";i:1;}s:19:"pa_kolor-producenta";a:6:{s:4:"name";s:19:"pa_kolor-producenta";s:5:"value";s:0:"";s:8:"position";i:36;s:10:"is_visible";i:1;s:12:"is_variation";i:1;s:11:"is_taxonomy";i:1;}s:11:"pa_material";a:6:{s:4:"name";s:11:"pa_material";s:5:"value";s:0:"";s:8:"position";i:58;s:10:"is_visible";i:1;s:12:"is_variation";i:1;s:11:"is_taxonomy";i:1;}s:18:"pa_podtyp-produktu";a:6:{s:4:"name";s:18:"pa_podtyp-produktu";s:5:"value";s:0:"";s:8:"position";i:73;s:10:"is_visible";i:1;s:12:"is_variation";i:1;s:11:"is_taxonomy";i:1;}s:12:"pa_producent";a:6:{s:4:"name";s:12:"pa_producent";s:5:"value";s:0:"";s:8:"position";i:78;s:10:"is_visible";i:1;s:12:"is_variation";i:1;s:11:"is_taxonomy";i:1;}s:8:"pa_seria";a:6:{s:4:"name";s:8:"pa_seria";s:5:"value";s:0:"";s:8:"position";i:95;s:10:"is_visible";i:1;s:12:"is_variation";i:1;s:11:"is_taxonomy";i:1;}s:15:"pa_typ-produktu";a:6:{s:4:"name";s:15:"pa_typ-produktu";s:5:"value";s:0:"";s:8:"position";i:118;s:10:"is_visible";i:1;s:12:"is_variation";i:1;s:11:"is_taxonomy";i:1;}} | Wariant - Gniazdo SCHUKO z ochroną przepięciową i polem opisowym K.5 | Gniazdka i Łączniki>Hager / Berker>Berker K.1/K.5
49281 | Gniazdo SCHUKO z ochroną przepięciową i polem opisowym; stal szlachetna, lakierowana; K.1 K.5 41527104 | Gniazdo SCHUKO z ochroną przepięciową i polem opisowym; stal szlachetna, lakierowana; K.5 to elegancki i funkcjonalny element instalacji elektrycznej, który łączy nowoczesny design z zaawansowanymi funkcjami ochrony. Wykonane z wysokiej jakości stali szlachetnej o matowym wykończeniu (RAL 9022), gniazdo doskonale wpisuje się w wyrafinowane wnętrza. <h2>Dlaczego warto wybrać gniazdo SCHUKO z ochroną przepięciową?</h2> Gniazdo SCHUKO z ochroną przepięciową i polem opisowym z serii Berker K.5 to produkt, który oferuje nie tylko estetykę, ale także niezawodność. Wbudowana ochrona przepięciowa zabezpiecza urządzenia elektryczne przed skokami napięcia, a kontrolna dioda LED sygnalizuje załączenie lub błąd, co zwiększa bezpieczeństwo użytkowania. Wytrzymałość mechaniczna (IK07) i montaż podtynkowy z możliwością mocowania za pomocą pazurów lub śrub zapewniają trwałość i łatwość instalacji. Pole opisowe pozwala na oznaczenie funkcji, co jest szczególnie przydatne w większych instalacjach. <h3>Specyfikacja</h3> <ul> <li>- Częstotliwość: 50 - 60 Hz</li> <li>- Prąd znamionowy: 16 A</li> <li>- Napięcie znamionowe: 250 V</li> <li>- Zabezpieczenie przed dziećmi: Nie</li> <li>- Odporność na uderzenie IK: IK07</li> <li>- Klasa ochrony: IP20</li> <li>- Głębokość wbudowania: 32 mm</li> <li>- Wymiary: 71 mm x 71 mm</li> <li>- Kolor: Stal szlachetna (RAL 9022)</li> <li>- Wykończenie powierzchni: Mat</li> <li>- Materiał: Metal, Tworzywo sztuczne, Stal szlachetna</li> <li>- Typ połączenia: Zacisk śrubowy</li> <li>- Rodzaj montażu: Mocowanie za pomocą pazurów, połączenie śrubowe</li> <li>- Typ złącza/wtyku: SCHUKO</li> <li>- Posiada pole opisowe: Tak</li> <li>- Dodatkowe funkcje: Kontrolna dioda LED dla załączenia/błędu</li> <li>- Seria: Berker K.5</li> </ul> Decydując się na to gniazdo, inwestujesz w produkt, który oferuje trwałość, funkcjonalność i elegancję. To doskonały wybór do wnętrz, w których liczy się zarówno estetyka, jak i niezawodność. | 41527104/HAG | simple | 0 | [8 empty] | HAGER, Fabryczna 10 43-100 Tychy, office@hager.pl | [25 empty] | Szary | Stal szlachetna, lakierowany | [21 empty] | Metal | [14 empty] | Wtyczkowe |  |  |  |  | Berker | [16 empty] | K.1¦K.5 | [22 empty] | Gniazda | [25 empty] | a:8:{s:18:"pa_dane-producenta";a:6:{s:4:"name";s:18:"pa_dane-producenta";s:5:"value";s:0:"";s:8:"position";i:9;s:10:"is_visible";i:1;s:12:"is_variation";i:1;s:11:"is_taxonomy";i:1;}s:8:"pa_kolor";a:6:{s:4:"name";s:8:"pa_kolor";s:5:"value";s:0:"";s:8:"position";i:35;s:10:"is_visible";i:1;s:12:"is_variation";i:1;s:11:"is_taxonomy";i:1;}s:19:"pa_kolor-producenta";a:6:{s:4:"name";s:19:"pa_kolor-producenta";s:5:"value";s:0:"";s:8:"position";i:36;s:10:"is_visible";i:1;s:12:"is_variation";i:1;s:11:"is_taxonomy";i:1;}s:11:"pa_material";a:6:{s:4:"name";s:11:"pa_material";s:5:"value";s:0:"";s:8:"position";i:58;s:10:"is_visible";i:1;s:12:"is_variation";i:1;s:11:"is_taxonomy";i:1;}s:18:"pa_podtyp-produktu";a:6:{s:4:"name";s:18:"pa_podtyp-produktu";s:5:"value";s:0:"";s:8:"position";i:73;s:10:"is_visible";i:1;s:12:"is_variation";i:1;s:11:"is_taxonomy";i:1;}s:12:"pa_producent";a:6:{s:4:"name";s:12:"pa_producent";s:5:"value";s:0:"";s:8:"position";i:78;s:10:"is_visible";i:1;s:12:"is_variation";i:1;s:11:"is_taxonomy";i:1;}s:8:"pa_seria";a:6:{s:4:"name";s:8:"pa_seria";s:5:"value";s:0:"";s:8:"position";i:95;s:10:"is_visible";i:1;s:12:"is_variation";i:1;s:11:"is_taxonomy";i:1;}s:15:"pa_typ-produktu";a:6:{s:4:"name";s:15:"pa_typ-produktu";s:5:"value";s:0:"";s:8:"position";i:118;s:10:"is_visible";i:1;s:12:"is_variation";i:1;s:11:"is_taxonomy";i:1;}} | Wariant - Gniazdo SCHUKO z ochroną przepięciową i polem opisowym K.5 | Gniazdka i Łączniki>Hager / Berker>Berker K.1/K.5
49282 | Gniazdo SCHUKO z ochroną przepięciową i polem opisowym; antracyt mat, lakierowany; K.1 K.5 41527106 | Gniazdo SCHUKO z ochroną przepięciową i polem opisowym; antracyt mat, lakierowany; K.1 to nowoczesne i funkcjonalne rozwiązanie zaprojektowane z myślą o bezpieczeństwie oraz estetyce. Eleganckie matowe wykończenie w kolorze antracytowym (RAL 7021) idealnie wpasowuje się w nowoczesne wnętrza, oferując trwałość i stylowy wygląd. <h2>Dlaczego warto wybrać gniazdo SCHUKO z ochroną przepięciową?</h2> Gniazdo SCHUKO z ochroną przepięciową i polem opisowym z serii Berker K.1 to niezawodne rozwiązanie dla każdej instalacji elektrycznej. Dzięki wbudowanej ochronie przepięciowej zapewnia dodatkowe bezpieczeństwo podłączonych urządzeń. Kontrolna dioda LED informuje o załączeniu lub wystąpieniu błędu, co zwiększa komfort użytkowania. Produkt wykonano z wysokiej jakości tworzywa termoplastycznego, które jest odporne na uderzenia (IK07) i łatwe w utrzymaniu czystości. Montaż podtynkowy z możliwością mocowania za pomocą pazurów lub śrub pozwala na prostą instalację. Pole opisowe umożliwia łatwą identyfikację funkcji, a matowe wykończenie nadaje gniazdu nowoczesny charakter. <h3>Specyfikacja</h3> <ul> <li>- Częstotliwość: 50 - 60 Hz</li> <li>- Prąd znamionowy: 16 A</li> <li>- Napięcie znamionowe: 250 V</li> <li>- Zabezpieczenie przed dziećmi: Nie</li> <li>- Odporność na uderzenie IK: IK07</li> <li>- Klasa ochrony: IP20</li> <li>- Głębokość wbudowania: 32 mm</li> <li>- Wymiary: 71 mm x 71 mm</li> <li>- Kolor: Antracyt (RAL 7021)</li> <li>- Wykończenie powierzchni: Mat</li> <li>- Materiał: Tworzywo termoplastyczne</li> <li>- Typ połączenia: Zacisk śrubowy</li> <li>- Rodzaj montażu: Mocowanie za pomocą pazurów, połączenie śrubowe</li> <li>- Typ złącza/wtyku: SCHUKO</li> <li>- Posiada pole opisowe: Tak</li> <li>- Dodatkowe funkcje: Kontrolna dioda LED dla załączenia/błędu</li> <li>- Seria: Berker K.1</li> </ul> Decydując się na to gniazdo, inwestujesz w rozwiązanie, które łączy nowoczesny design, funkcjonalność i bezpieczeństwo. To doskonały wybór dla osób ceniących trwałe i stylowe produkty. | 41527106/HAG | simple | 0 | [8 empty] | HAGER, Fabryczna 10 43-100 Tychy, office@hager.pl | [25 empty] | Czarny | Antracyt mat, lakierowany | [36 empty] | Wtyczkowe |  |  |  |  | Berker | [16 empty] | K.1¦K.5 | [22 empty] | Gniazda | [25 empty] | a:7:{s:18:"pa_dane-producenta";a:6:{s:4:"name";s:18:"pa_dane-producenta";s:5:"value";s:0:"";s:8:"position";i:9;s:10:"is_visible";i:1;s:12:"is_variation";i:1;s:11:"is_taxonomy";i:1;}s:8:"pa_kolor";a:6:{s:4:"name";s:8:"pa_kolor";s:5:"value";s:0:"";s:8:"position";i:35;s:10:"is_visible";i:1;s:12:"is_variation";i:1;s:11:"is_taxonomy";i:1;}s:19:"pa_kolor-producenta";a:6:{s:4:"name";s:19:"pa_kolor-producenta";s:5:"value";s:0:"";s:8:"position";i:36;s:10:"is_visible";i:1;s:12:"is_variation";i:1;s:11:"is_taxonomy";i:1;}s:18:"pa_podtyp-produktu";a:6:{s:4:"name";s:18:"pa_podtyp-produktu";s:5:"value";s:0:"";s:8:"position";i:73;s:10:"is_visible";i:1;s:12:"is_variation";i:1;s:11:"is_taxonomy";i:1;}s:12:"pa_producent";a:6:{s:4:"name";s:12:"pa_producent";s:5:"value";s:0:"";s:8:"position";i:78;s:10:"is_visible";i:1;s:12:"is_variation";i:1;s:11:"is_taxonomy";i:1;}s:8:"pa_seria";a:6:{s:4:"name";s:8:"pa_seria";s:5:"value";s:0:"";s:8:"position";i:95;s:10:"is_visible";i:1;s:12:"is_variation";i:1;s:11:"is_taxonomy";i:1;}s:15:"pa_typ-produktu";a:6:{s:4:"name";s:15:"pa_typ-produktu";s:5:"value";s:0:"";s:8:"position";i:118;s:10:"is_visible";i:1;s:12:"is_variation";i:1;s:11:"is_taxonomy";i:1;}} | Wariant - Gniazdo SCHUKO z ochroną przepięciową i polem opisowym K.1 | Gniazdka i Łączniki>Hager / Berker>Berker K.1/K.5
49283 | Gniazdo SCHUKO z ochroną przepięciową i polem opisowym; biały; K.1 K.5 41527109 | Gniazdo SCHUKO z ochroną przepięciową i polem opisowym; biały; K.1 to połączenie funkcjonalności i estetyki, które doskonale sprawdzi się w nowoczesnych instalacjach elektrycznych. Dzięki eleganckiemu wykończeniu w kolorze białym (RAL 9010) oraz zaawansowanej ochronie przepięciowej, produkt gwarantuje niezawodność i bezpieczeństwo użytkowania. <h2>Dlaczego warto wybrać gniazdo SCHUKO z ochroną przepięciową?</h2> Gniazdo SCHUKO z ochroną przepięciową i polem opisowym z serii Berker K.1 to idealne rozwiązanie dla osób ceniących trwałość i funkcjonalność. Ochrona przepięciowa zwiększa bezpieczeństwo urządzeń elektrycznych, a pole opisowe umożliwia łatwą identyfikację funkcji gniazda. Dzięki klasie odporności IK07 i wykonaniu z trwałego tworzywa termoplastycznego gniazdo jest odporne na uszkodzenia mechaniczne. Kompaktowe wymiary (71 mm x 71 mm x 32 mm) i możliwość montażu podtynkowego z wykorzystaniem pazurów lub śrub sprawiają, że instalacja jest szybka i wygodna. Kontrolna dioda LED sygnalizująca załączenie lub błąd to dodatkowy atut zwiększający użyteczność produktu. <h3>Specyfikacja</h3> <ul> <li>- Częstotliwość: 50 - 60 Hz</li> <li>- Prąd znamionowy: 16 A</li> <li>- Napięcie znamionowe: 250 V</li> <li>- Zabezpieczenie przed dziećmi: Nie</li> <li>- Odporność na uderzenie IK: IK07</li> <li>- Klasa ochrony: IP20</li> <li>- Głębokość wbudowania: 32 mm</li> <li>- Wymiary: 71 mm x 71 mm</li> <li>- Kolor: Biały (RAL 9010)</li> <li>- Wykończenie powierzchni: Połysk</li> <li>- Materiał: Tworzywo termoplastyczne</li> <li>- Typ połączenia: Zacisk śrubowy</li> <li>- Rodzaj montażu: Mocowanie za pomocą pazurów, połączenie śrubowe</li> <li>- Typ złącza/wtyku: SCHUKO</li> <li>- Posiada pole opisowe: Tak</li> <li>- Dodatkowe funkcje: Kontrolna dioda LED dla załączenia/błędu</li> <li>- Seria: Berker K.1</li> </ul> Decydując się na to gniazdo, wybierasz produkt, który łączy elegancję, bezpieczeństwo i funkcjonalność. To doskonały wybór do nowoczesnych instalacji, które wymagają niezawodnych i estetycznych rozwiązań. | 41527109/HAG | simple | 0 | [8 empty] | HAGER, Fabryczna 10 43-100 Tychy, office@hager.pl | [25 empty] | Biały | Biały | [36 empty] | Wtyczkowe |  |  |  |  | Berker | [16 empty] | K.1¦K.5 | [22 empty] | Gniazda | [25 empty] | a:7:{s:18:"pa_dane-producenta";a:6:{s:4:"name";s:18:"pa_dane-producenta";s:5:"value";s:0:"";s:8:"position";i:9;s:10:"is_visible";i:1;s:12:"is_variation";i:1;s:11:"is_taxonomy";i:1;}s:8:"pa_kolor";a:6:{s:4:"name";s:8:"pa_kolor";s:5:"value";s:0:"";s:8:"position";i:35;s:10:"is_visible";i:1;s:12:"is_variation";i:1;s:11:"is_taxonomy";i:1;}s:19:"pa_kolor-producenta";a:6:{s:4:"name";s:19:"pa_kolor-producenta";s:5:"value";s:0:"";s:8:"position";i:36;s:10:"is_visible";i:1;s:12:"is_variation";i:1;s:11:"is_taxonomy";i:1;}s:18:"pa_podtyp-produktu";a:6:{s:4:"name";s:18:"pa_podtyp-produktu";s:5:"value";s:0:"";s:8:"position";i:73;s:10:"is_visible";i:1;s:12:"is_variation";i:1;s:11:"is_taxonomy";i:1;}s:12:"pa_producent";a:6:{s:4:"name";s:12:"pa_producent";s:5:"value";s:0:"";s:8:"position";i:78;s:10:"is_visible";i:1;s:12:"is_variation";i:1;s:11:"is_taxonomy";i:1;}s:8:"pa_seria";a:6:{s:4:"name";s:8:"pa_seria";s:5:"value";s:0:"";s:8:"position";i:95;s:10:"is_visible";i:1;s:12:"is_variation";i:1;s:11:"is_taxonomy";i:1;}s:15:"pa_typ-produktu";a:6:{s:4:"name";s:15:"pa_typ-produktu";s:5:"value";s:0:"";s:8:"position";i:118;s:10:"is_visible";i:1;s:12:"is_variation";i:1;s:11:"is_taxonomy";i:1;}} | Wariant - Gniazdo SCHUKO z ochroną przepięciową i polem opisowym K.1 | Gniazdka i Łączniki>Hager / Berker>Berker K.1/K.5
49284 | Gniazdo SCHUKO z ochroną przepięciową i polem opisowym; czerwony; K.1 K.5 41527115 | Gniazdo SCHUKO z ochroną przepięciową i polem opisowym w kolorze czerwonym to zaawansowane rozwiązanie, które zapewnia dodatkowe bezpieczeństwo w instalacjach elektrycznych. Dzięki eleganckiemu wykończeniu na połysk i praktycznemu polu opisowemu, gniazdo idealnie sprawdza się w wymagających wnętrzach oraz przestrzeniach technicznych. <h2>Dlaczego warto wybrać gniazdo SCHUKO z ochroną przepięciową i polem opisowym?</h2> <ul> <li>- Gniazdo SCHUKO z ochroną przepięciową zapewnia bezpieczeństwo użytkowania, chroniąc urządzenia przed skokami napięcia.</li> <li>- Czerwony kolor z wykończeniem na połysk dodaje produktowi nowoczesnego wyglądu, który świetnie komponuje się z systemami K.1 i K.5.</li> <li>- Tworzywo termoplastyczne zapewnia trwałość oraz odporność na codzienne użytkowanie.</li> <li>- Wbudowane pole opisowe umożliwia łatwą identyfikację i zarządzanie gniazdami w większych instalacjach.</li> <li>- Sposób mocowania z łapkami rozporowymi ułatwia szybki i stabilny montaż w standardowych puszkach.</li> </ul> Produkt marki Berker to idealne rozwiązanie dla osób, które cenią bezpieczeństwo i funkcjonalność. Dzięki ochronie przepięciowej oraz praktycznemu designowi, gniazdo sprawdzi się w różnorodnych zastosowaniach – zarówno w domach, jak i w przestrzeniach technicznych. <h3>Specyfikacja techniczna</h3> <ul> <li>- EAN: 4011334273646</li> <li>- Kod produktu: 41527115</li> <li>- Kolor: Czerwony połysk</li> <li>- Głębokość wbudowania: 32 mm</li> <li>- Sposób mocowania: Z łapkami rozporowymi</li> <li>- Stopień szczelności: IP20</li> <li>- Wykończenie: Połysk</li> <li>- Materiał wykonania: Tworzywo termoplastyczne</li> </ul> | 41527115/HAG | simple | 0 | [8 empty] | HAGER, Fabryczna 10 43-100 Tychy, office@hager.pl | [25 empty] | Czerwony | Czerwony | [36 empty] | Wtyczkowe |  |  |  |  | Berker | [16 empty] | K.1¦K.5 | [22 empty] | Gniazda | [25 empty] | a:7:{s:18:"pa_dane-producenta";a:6:{s:4:"name";s:18:"pa_dane-producenta";s:5:"value";s:0:"";s:8:"position";i:9;s:10:"is_visible";i:1;s:12:"is_variation";i:1;s:11:"is_taxonomy";i:1;}s:8:"pa_kolor";a:6:{s:4:"name";s:8:"pa_kolor";s:5:"value";s:0:"";s:8:"position";i:35;s:10:"is_visible";i:1;s:12:"is_variation";i:1;s:11:"is_taxonomy";i:1;}s:19:"pa_kolor-producenta";a:6:{s:4:"name";s:19:"pa_kolor-producenta";s:5:"value";s:0:"";s:8:"position";i:36;s:10:"is_visible";i:1;s:12:"is_variation";i:1;s:11:"is_taxonomy";i:1;}s:18:"pa_podtyp-produktu";a:6:{s:4:"name";s:18:"pa_podtyp-produktu";s:5:"value";s:0:"";s:8:"position";i:73;s:10:"is_visible";i:1;s:12:"is_variation";i:1;s:11:"is_taxonomy";i:1;}s:12:"pa_producent";a:6:{s:4:"name";s:12:"pa_producent";s:5:"value";s:0:"";s:8:"position";i:78;s:10:"is_visible";i:1;s:12:"is_variation";i:1;s:11:"is_taxonomy";i:1;}s:8:"pa_seria";a:6:{s:4:"name";s:8:"pa_seria";s:5:"value";s:0:"";s:8:"position";i:95;s:10:"is_visible";i:1;s:12:"is_variation";i:1;s:11:"is_taxonomy";i:1;}s:15:"pa_typ-produktu";a:6:{s:4:"name";s:15:"pa_typ-produktu";s:5:"value";s:0:"";s:8:"position";i:118;s:10:"is_visible";i:1;s:12:"is_variation";i:1;s:11:"is_taxonomy";i:1;}} | Wariant - Gniazdo SCHUKO z ochroną przepięciową i polem opisowym K.1 | Gniazdka i Łączniki>Hager / Berker>Berker K.1/K.5
49285 | Gniazdo z uziemieniem USA/CANADA NEMA 5-15 R;antracyt aksamit; Berker Q.X 41666086 | Gniazdo z uziemieniem USA/CANADA NEMA 5-15 R w kolorze antracytu o aksamitnym wykończeniu to eleganckie i funkcjonalne rozwiązanie, zaprojektowane zgodnie ze standardami Ameryki Północnej. Wykonane z trwałego tworzywa sztucznego, gniazdo doskonale współgra z systemami serii Berker Q.1, Q.3 i Q.7, oferując wysoką jakość i estetykę. <h2>Dlaczego warto wybrać gniazdo z uziemieniem USA/CANADA NEMA 5-15 R?</h2> <ul> <li>- Gniazdo z uziemieniem USA/CANADA spełnia wymagania standardów elektrycznych Ameryki Północnej, oferując napięcie znamionowe 125 V i prąd znamionowy 15 A.</li> <li>- Wykończenie w kolorze antracytu z aksamitnym efektem nadaje mu nowoczesny wygląd, idealnie pasujący do stylowych wnętrz.</li> <li>- Wykonanie z tworzywa sztucznego zapewnia trwałość i odporność na codzienne użytkowanie.</li> <li>- Montaż podtynkowy oraz zaciski śrubowe gwarantują prostą i bezpieczną instalację.</li> <li>- Produkt jest kompatybilny z ramkami serii Berker Q.1, Q.3 i Q.7, co pozwala na spójne dopasowanie w ramach istniejących instalacji.</li> </ul> To gniazdo marki Berker to doskonały wybór dla osób poszukujących produktów spełniających standardy USA/CANADA. Dzięki swojej trwałości, funkcjonalności i estetyce, idealnie sprawdzi się w domach, biurach i przestrzeniach komercyjnych. <h3>Specyfikacja techniczna</h3> <ul> <li>- Kod producenta: 41666086</li> <li>- EAN: 4011334379980</li> <li>- Seria: Q.1, Q.3, Q.7</li> <li>- Kolor: Antracyt aksamit</li> <li>- Gwarancja: 24 miesiące</li> <li>- Typ montażu: Podtynkowy</li> <li>- Stopień ochrony: IP-20</li> <li>- Materiał: Tworzywo sztuczne</li> <li>- Napięcie znamionowe: 125 V</li> <li>- Prąd znamionowy: 15 A</li> <li>- Rodzaj podłączenia: Zaciski śrubowe</li> <li>- Przesłony torów prądowych: Nie</li> <li>- Uziemienie: Tak</li> <li>- Ramka w zestawie: Nie</li> </ul> | 41666086/HAG | simple | 0 | [8 empty] | HAGER, Fabryczna 10 43-100 Tychy, office@hager.pl | [25 empty] | Czarny | Antracyt aksamit | [36 empty] | Wtyczkowe |  |  |  |  | Berker | [16 empty] | Q.1¦Q.3¦Q.7 | [22 empty] | Gniazda |  |  |  | Tak | [21 empty] | a:8:{s:18:"pa_dane-producenta";a:6:{s:4:"name";s:18:"pa_dane-producenta";s:5:"value";s:0:"";s:8:"position";i:9;s:10:"is_visible";i:1;s:12:"is_variation";i:1;s:11:"is_taxonomy";i:1;}s:8:"pa_kolor";a:6:{s:4:"name";s:8:"pa_kolor";s:5:"value";s:0:"";s:8:"position";i:35;s:10:"is_visible";i:1;s:12:"is_variation";i:1;s:11:"is_taxonomy";i:1;}s:19:"pa_kolor-producenta";a:6:{s:4:"name";s:19:"pa_kolor-producenta";s:5:"value";s:0:"";s:8:"position";i:36;s:10:"is_visible";i:1;s:12:"is_variation";i:1;s:11:"is_taxonomy";i:1;}s:18:"pa_podtyp-produktu";a:6:{s:4:"name";s:18:"pa_podtyp-produktu";s:5:"value";s:0:"";s:8:"position";i:73;s:10:"is_visible";i:1;s:12:"is_variation";i:1;s:11:"is_taxonomy";i:1;}s:12:"pa_producent";a:6:{s:4:"name";s:12:"pa_producent";s:5:"value";s:0:"";s:8:"position";i:78;s:10:"is_visible";i:1;s:12:"is_variation";i:1;s:11:"is_taxonomy";i:1;}s:8:"pa_seria";a:6:{s:4:"name";s:8:"pa_seria";s:5:"value";s:0:"";s:8:"position";i:95;s:10:"is_visible";i:1;s:12:"is_variation";i:1;s:11:"is_taxonomy";i:1;}s:15:"pa_typ-produktu";a:6:{s:4:"name";s:15:"pa_typ-produktu";s:5:"value";s:0:"";s:8:"position";i:118;s:10:"is_visible";i:1;s:12:"is_variation";i:1;s:11:"is_taxonomy";i:1;}s:13:"pa_uziemienie";a:6:{s:4:"name";s:13:"pa_uziemienie";s:5:"value";s:0:"";s:8:"position";i:122;s:10:"is_visible";i:1;s:12:"is_variation";i:1;s:11:"is_taxonomy";i:1;}} | Wariant - Gniazdo USA CANADA NEMA 5-15 R | Gniazdka i Łączniki>Hager / Berker>Berker Q.1/Q.3/Q.7
49286 | Gniazdo z uziemieniem USA/CANADA NEMA 5-15 R; biały, aksamit; Berker Q.X 41666089 | Gniazdo z uziemieniem USA/CANADA NEMA 5-15 R; biały, aksamit; Berker Q.1/Q.3 to estetyczne i funkcjonalne rozwiązanie, które spełnia standardy amerykańskie i kanadyjskie. Dzięki eleganckiemu, aksamitnemu wykończeniu w kolorze białym (RAL 9010), produkt doskonale pasuje do nowoczesnych wnętrz, oferując jednocześnie trwałość i niezawodność. <h2>Dlaczego warto wybrać gniazdo z uziemieniem USA/CANADA?</h2> Gniazdo z uziemieniem USA/CANADA NEMA 5-15 R z serii Berker Q.1/Q.3 to doskonałe połączenie designu i funkcjonalności. Prąd znamionowy 15 A oraz napięcie 125 V zapewniają niezawodną wydajność, a tworzywo termoplastyczne o odporności na uderzenia IK05 gwarantuje trwałość i odporność na codzienne użytkowanie. Gniazdo przeznaczone jest do montażu podtynkowego, z mocowaniem śrubowym i połączeniami za pomocą zacisków śrubowych, co ułatwia instalację. Produkt cechuje się klasycznym designem, który harmonijnie komponuje się z wnętrzami, szczególnie w zestawieniu z innymi elementami z serii Berker Q.1, Q.3 i Q.7. <h3>Specyfikacja</h3> <ul> <li>- Częstotliwość: 50 - 60 Hz</li> <li>- Prąd znamionowy: 15 A</li> <li>- Napięcie znamionowe: 125 V</li> <li>- Zabezpieczenie przed dziećmi: Nie</li> <li>- Odporność na uderzenie IK: IK05</li> <li>- Klasa ochrony: IP20</li> <li>- Głębokość wbudowania: 19 mm</li> <li>- Wymiary: 71 mm x 71 mm</li> <li>- Kolor: Biały (RAL 9010)</li> <li>- Wykończenie powierzchni: Aksamitny</li> <li>- Materiał: Tworzywo termoplastyczne</li> <li>- Typ połączenia: Zacisk śrubowy</li> <li>- Typ złącza/wtyku: NEMA</li> <li>- Z pokrywą uchylną: Nie</li> <li>- Liczba modułów: 1</li> <li>- Powiązane serie: Berker Q.1, Q.3, Q.7</li> </ul> Wybierając to gniazdo z uziemieniem, zyskujesz produkt, który łączy zgodność ze standardami USA i CANADA z wysoką estetyką i niezawodnością. To doskonałe rozwiązanie dla nowoczesnych i funkcjonalnych wnętrz. | 41666089/HAG | simple | 0 | [8 empty] | HAGER, Fabryczna 10 43-100 Tychy, office@hager.pl | [25 empty] | Biały | Biały aksamit | [36 empty] | Wtyczkowe |  |  |  |  | Berker | [16 empty] | Q.1¦Q.3¦Q.7 | [22 empty] | Gniazda |  |  |  | Tak | [21 empty] | a:8:{s:18:"pa_dane-producenta";a:6:{s:4:"name";s:18:"pa_dane-producenta";s:5:"value";s:0:"";s:8:"position";i:9;s:10:"is_visible";i:1;s:12:"is_variation";i:1;s:11:"is_taxonomy";i:1;}s:8:"pa_kolor";a:6:{s:4:"name";s:8:"pa_kolor";s:5:"value";s:0:"";s:8:"position";i:35;s:10:"is_visible";i:1;s:12:"is_variation";i:1;s:11:"is_taxonomy";i:1;}s:19:"pa_kolor-producenta";a:6:{s:4:"name";s:19:"pa_kolor-producenta";s:5:"value";s:0:"";s:8:"position";i:36;s:10:"is_visible";i:1;s:12:"is_variation";i:1;s:11:"is_taxonomy";i:1;}s:18:"pa_podtyp-produktu";a:6:{s:4:"name";s:18:"pa_podtyp-produktu";s:5:"value";s:0:"";s:8:"position";i:73;s:10:"is_visible";i:1;s:12:"is_variation";i:1;s:11:"is_taxonomy";i:1;}s:12:"pa_producent";a:6:{s:4:"name";s:12:"pa_producent";s:5:"value";s:0:"";s:8:"position";i:78;s:10:"is_visible";i:1;s:12:"is_variation";i:1;s:11:"is_taxonomy";i:1;}s:8:"pa_seria";a:6:{s:4:"name";s:8:"pa_seria";s:5:"value";s:0:"";s:8:"position";i:95;s:10:"is_visible";i:1;s:12:"is_variation";i:1;s:11:"is_taxonomy";i:1;}s:15:"pa_typ-produktu";a:6:{s:4:"name";s:15:"pa_typ-produktu";s:5:"value";s:0:"";s:8:"position";i:118;s:10:"is_visible";i:1;s:12:"is_variation";i:1;s:11:"is_taxonomy";i:1;}s:13:"pa_uziemienie";a:6:{s:4:"name";s:13:"pa_uziemienie";s:5:"value";s:0:"";s:8:"position";i:122;s:10:"is_visible";i:1;s:12:"is_variation";i:1;s:11:"is_taxonomy";i:1;}} | Wariant - Gniazdo USA CANADA NEMA 5-15 R | Gniazdka i Łączniki>Hager / Berker>Berker Q.1/Q.3/Q.7
49287 | Gniazdo z uziemieniem USA/CANADA NEMA 5-20 R; antracyt aksamit; Berker Q.X 41686086 | Gniazdo z uziemieniem USA/CANADA NEMA 5-20 R; antracyt aksamit; Berker Q.1/Q.3 to wysokiej jakości rozwiązanie zaprojektowane z myślą o instalacjach zgodnych ze standardami amerykańskimi i kanadyjskimi. Dzięki eleganckiemu wykończeniu w antracytowym kolorze o aksamitnej fakturze, gniazdo idealnie pasuje do nowoczesnych wnętrz, oferując jednocześnie niezawodność i trwałość. <h2>Dlaczego warto wybrać gniazdo z uziemieniem USA/CANADA?</h2> Gniazdo z uziemieniem USA/CANADA NEMA 5-20 R z serii Berker Q.1/Q.3 to doskonały wybór dla osób poszukujących funkcjonalności i estetyki w jednym produkcie. Prąd znamionowy 20 A oraz napięcie 125 V zapewniają wydajność i bezpieczeństwo użytkowania. Gniazdo wykonane jest z trwałego tworzywa termoplastycznego, które gwarantuje odporność na uszkodzenia mechaniczne (IK05). Podtynkowy sposób montażu oraz zaciski śrubowe sprawiają, że instalacja jest szybka i prosta. Aksamitne wykończenie w kolorze antracytu (RAL 7021) nadaje gniazdu nowoczesny charakter, idealny do eleganckich wnętrz. Produkt spełnia standardy NEMA i jest kompatybilny z popularnymi seriami Berker Q.1, Q.3 i Q.7. <h3>Specyfikacja</h3> <ul> <li>- Częstotliwość: 50 - 60 Hz</li> <li>- Prąd znamionowy: 20 A</li> <li>- Napięcie znamionowe: 125 V</li> <li>- Zabezpieczenie przed dziećmi: Nie</li> <li>- Odporność na uderzenie IK: IK05</li> <li>- Klasa ochrony: IP20</li> <li>- Głębokość wbudowania: 19 mm</li> <li>- Wymiary: 71 mm x 71 mm</li> <li>- Kolor: Antracyt (RAL 7021)</li> <li>- Wykończenie powierzchni: Aksamitny</li> <li>- Materiał: Tworzywo termoplastyczne</li> <li>- Sposób montażu: Podtynkowy</li> <li>- Typ połączenia: Zacisk śrubowy</li> <li>- Typ złącza/wtyku: NEMA</li> <li>- Z pokrywą uchylną: Nie</li> <li>- Z lampką sygnalizacyjną: Nie</li> <li>- Liczba modułów: 1</li> <li>- Seria: Berker Q.1, Q.3, Q.7</li> </ul> Wybierając to gniazdo, inwestujesz w rozwiązanie, które łączy zgodność z normami amerykańskimi i kanadyjskimi z eleganckim designem. To idealne rozwiązanie dla nowoczesnych wnętrz i wymagających instalacji. | 41686086/HAG | simple | 0 | [8 empty] | HAGER, Fabryczna 10 43-100 Tychy, office@hager.pl | [25 empty] | Czarny | Antracyt aksamit | [36 empty] | Wtyczkowe |  |  |  |  | Berker | [16 empty] | Q.1¦Q.3¦Q.7 | [22 empty] | Gniazda |  |  |  | Tak | [21 empty] | a:8:{s:18:"pa_dane-producenta";a:6:{s:4:"name";s:18:"pa_dane-producenta";s:5:"value";s:0:"";s:8:"position";i:9;s:10:"is_visible";i:1;s:12:"is_variation";i:1;s:11:"is_taxonomy";i:1;}s:8:"pa_kolor";a:6:{s:4:"name";s:8:"pa_kolor";s:5:"value";s:0:"";s:8:"position";i:35;s:10:"is_visible";i:1;s:12:"is_variation";i:1;s:11:"is_taxonomy";i:1;}s:19:"pa_kolor-producenta";a:6:{s:4:"name";s:19:"pa_kolor-producenta";s:5:"value";s:0:"";s:8:"position";i:36;s:10:"is_visible";i:1;s:12:"is_variation";i:1;s:11:"is_taxonomy";i:1;}s:18:"pa_podtyp-produktu";a:6:{s:4:"name";s:18:"pa_podtyp-produktu";s:5:"value";s:0:"";s:8:"position";i:73;s:10:"is_visible";i:1;s:12:"is_variation";i:1;s:11:"is_taxonomy";i:1;}s:12:"pa_producent";a:6:{s:4:"name";s:12:"pa_producent";s:5:"value";s:0:"";s:8:"position";i:78;s:10:"is_visible";i:1;s:12:"is_variation";i:1;s:11:"is_taxonomy";i:1;}s:8:"pa_seria";a:6:{s:4:"name";s:8:"pa_seria";s:5:"value";s:0:"";s:8:"position";i:95;s:10:"is_visible";i:1;s:12:"is_variation";i:1;s:11:"is_taxonomy";i:1;}s:15:"pa_typ-produktu";a:6:{s:4:"name";s:15:"pa_typ-produktu";s:5:"value";s:0:"";s:8:"position";i:118;s:10:"is_visible";i:1;s:12:"is_variation";i:1;s:11:"is_taxonomy";i:1;}s:13:"pa_uziemienie";a:6:{s:4:"name";s:13:"pa_uziemienie";s:5:"value";s:0:"";s:8:"position";i:122;s:10:"is_visible";i:1;s:12:"is_variation";i:1;s:11:"is_taxonomy";i:1;}} | Wariant - Gniazdo USA CANADA NEMA 5-20 R | Gniazdka i Łączniki>Hager / Berker>Berker Q.1/Q.3/Q.7
49288 | Gniazdo z uziemieniem USA/CANADA NEMA 5-20 R; biały, aksamit; Berker Q.X 41686089 | Gniazdo z uziemieniem USA/CANADA NEMA 5-20 R w kolorze białym z aksamitnym wykończeniem to funkcjonalne i estetyczne rozwiązanie dedykowane do instalacji zgodnych ze standardami Ameryki Północnej. Kompatybilne z seriami Berker Q.1, Q.3 i Q.7, urządzenie łączy wysoką jakość wykonania z eleganckim designem. <h2>Dlaczego warto wybrać gniazdo z uziemieniem USA/CANADA NEMA 5-20 R?</h2> <ul> <li>- Gniazdo z uziemieniem USA/CANADA NEMA 5-20 R zapewnia prąd znamionowy 20 A oraz napięcie 125 V, spełniając standardy elektryczne Ameryki Północnej.</li> <li>- Trwałe tworzywo termoplastyczne oraz odporność na uderzenia IK05 gwarantują długowieczność i niezawodność.</li> <li>- Wykończenie w aksamitnej bieli (RAL 9010) doskonale komponuje się z nowoczesnymi wnętrzami.</li> <li>- Montaż podtynkowy oraz zaciski śrubowe umożliwiają łatwą i bezpieczną instalację.</li> <li>- Produkt kompatybilny z ramkami serii Berker Q.1, Q.3 i Q.7, co pozwala na spójne dopasowanie w ramach istniejących instalacji.</li> </ul> To gniazdo marki Berker to idealne rozwiązanie dla użytkowników poszukujących produktów spełniających standardy Ameryki Północnej. Dzięki solidnemu wykonaniu i nowoczesnemu designowi, gniazdo świetnie sprawdzi się w domach, biurach oraz przestrzeniach komercyjnych. <h3>Specyfikacja techniczna</h3> <ul> <li>- Częstotliwość: 50–60 Hz</li> <li>- Prąd znamionowy: 20 A</li> <li>- Napięcie znamionowe: 125 V</li> <li>- Zabezpieczenie przed dziećmi: Nie</li> <li>- Odporność na uderzenie (IK): IK05</li> <li>- Klasa ochrony (IP): IP20</li> <li>- Zakres głębokości wbudowania: 19 mm</li> <li>- Wysokość: 71 mm</li> <li>- Szerokość: 71 mm</li> <li>- Kolor: Biały (RAL 9010)</li> <li>- Wykończenie powierzchni: Aksamitny</li> <li>- Materiał: Tworzywo termoplastyczne</li> <li>- Typ montażu: Podtynkowy</li> <li>- Typ połączenia: Zacisk śrubowy</li> <li>- Typ złącza: NEMA</li> <li>- Powiązane serie: Berker Q.1, Q.3, Q.7</li> </ul> | 41686089/HAG | simple | 0 | [8 empty] | HAGER, Fabryczna 10 43-100 Tychy, office@hager.pl | [25 empty] | Biały | Biały aksamit | [36 empty] | Wtyczkowe |  |  |  |  | Berker | [16 empty] | Q.1¦Q.3¦Q.7 | [22 empty] | Gniazda |  |  |  | Tak | [21 empty] | a:8:{s:18:"pa_dane-producenta";a:6:{s:4:"name";s:18:"pa_dane-producenta";s:5:"value";s:0:"";s:8:"position";i:9;s:10:"is_visible";i:1;s:12:"is_variation";i:1;s:11:"is_taxonomy";i:1;}s:8:"pa_kolor";a:6:{s:4:"name";s:8:"pa_kolor";s:5:"value";s:0:"";s:8:"position";i:35;s:10:"is_visible";i:1;s:12:"is_variation";i:1;s:11:"is_taxonomy";i:1;}s:19:"pa_kolor-producenta";a:6:{s:4:"name";s:19:"pa_kolor-producenta";s:5:"value";s:0:"";s:8:"position";i:36;s:10:"is_visible";i:1;s:12:"is_variation";i:1;s:11:"is_taxonomy";i:1;}s:18:"pa_podtyp-produktu";a:6:{s:4:"name";s:18:"pa_podtyp-produktu";s:5:"value";s:0:"";s:8:"position";i:73;s:10:"is_visible";i:1;s:12:"is_variation";i:1;s:11:"is_taxonomy";i:1;}s:12:"pa_producent";a:6:{s:4:"name";s:12:"pa_producent";s:5:"value";s:0:"";s:8:"position";i:78;s:10:"is_visible";i:1;s:12:"is_variation";i:1;s:11:"is_taxonomy";i:1;}s:8:"pa_seria";a:6:{s:4:"name";s:8:"pa_seria";s:5:"value";s:0:"";s:8:"position";i:95;s:10:"is_visible";i:1;s:12:"is_variation";i:1;s:11:"is_taxonomy";i:1;}s:15:"pa_typ-produktu";a:6:{s:4:"name";s:15:"pa_typ-produktu";s:5:"value";s:0:"";s:8:"position";i:118;s:10:"is_visible";i:1;s:12:"is_variation";i:1;s:11:"is_taxonomy";i:1;}s:13:"pa_uziemienie";a:6:{s:4:"name";s:13:"pa_uziemienie";s:5:"value";s:0:"";s:8:"position";i:122;s:10:"is_visible";i:1;s:12:"is_variation";i:1;s:11:"is_taxonomy";i:1;}} | Wariant - Gniazdo USA CANADA NEMA 5-20 R | Gniazdka i Łączniki>Hager / Berker>Berker Q.1/Q.3/Q.7
49290 | Przyłącze kablowe, mechanizm, bez zacisków przyłączeniowych Hager one.platform WDF4400 (Berker 4470) | one.platform Przyłącze kablowe, mechanizm, bez zacisków przyłączeniowych to solidne rozwiązanie do instalacji elektrycznych. <h2>one.platform Przyłącze kablowe, mechanizm, bez zacisków przyłączeniowych - Specyfikacje</h2> <div class="product-details"> <strong>Łączność:</strong> Rodzaj montażu <strong>Rodzaj montażu:</strong> Mocowanie za pomocą pazurów, Połączenie śrubowe <strong>Wymiary:</strong> <ul> <li>Wyso­kość: 71 mm</li> <li>Szero­kość: 71 mm</li> <li>Głębo­kość: 44,40 mm</li> </ul> <strong>Materiały:</strong> <ul> <li>Materiał: Metal, Tworzywo sztuczne</li> </ul> </div> one.platform Przyłącze kablowe, mechanizm, bez zacisków przyłączeniowych cechuje solidność wykonania i funkcjonalność, idealne do różnych typów instalacji elektrycznych. <p></p> | 4470/HAG | simple | 0 | [8 empty] | HAGER, Fabryczna 10 43-100 Tychy, office@hager.pl | [25 empty] | Biały | [42 empty] | Berker | [16 empty] | one.platform | [22 empty] | Mechanizmy | [25 empty] | a:5:{s:18:"pa_dane-producenta";a:6:{s:4:"name";s:18:"pa_dane-producenta";s:5:"value";s:0:"";s:8:"position";i:9;s:10:"is_visible";i:1;s:12:"is_variation";i:1;s:11:"is_taxonomy";i:1;}s:8:"pa_kolor";a:6:{s:4:"name";s:8:"pa_kolor";s:5:"value";s:0:"";s:8:"position";i:35;s:10:"is_visible";i:1;s:12:"is_variation";i:1;s:11:"is_taxonomy";i:1;}s:12:"pa_producent";a:6:{s:4:"name";s:12:"pa_producent";s:5:"value";s:0:"";s:8:"position";i:78;s:10:"is_visible";i:1;s:12:"is_variation";i:1;s:11:"is_taxonomy";i:1;}s:8:"pa_seria";a:6:{s:4:"name";s:8:"pa_seria";s:5:"value";s:0:"";s:8:"position";i:95;s:10:"is_visible";i:1;s:12:"is_variation";i:1;s:11:"is_taxonomy";i:1;}s:15:"pa_typ-produktu";a:6:{s:4:"name";s:15:"pa_typ-produktu";s:5:"value";s:0:"";s:8:"position";i:118;s:10:"is_visible";i:1;s:12:"is_variation";i:1;s:11:"is_taxonomy";i:1;}} |  | Gniazdka i Łączniki>Hager / Berker>Berker Mechanizmy - one.platform¦Wyprzedaż
49296 | Mechanizm pojedynczego gniazda komputerowego UAE (RJ45), ekranowany, kategoria 6A ISO Hager one.platform WDF41076 (Berker 4586) | Gniazdo przyłączeniowe UAE 8-biegunowe ekranowane mechanizmy to element o zaawansowanych parametrach technicznych, idealny do zastosowań w technice komunikacyjnej. Zapewnia ono niezawodność i wysoką jakość sygnału przy szerokim zakresie temperatur oraz ochronę przed warunkami środowiskowymi. <h2>Specyfikacja - Gniazdo przyłączeniowe UAE 8-biegunowe ekranowane</h2> <ul> <li><strong>Rodzaj konstrukcji:</strong> Wg DIN EN 60603-7-51, z kątem nachylenia wyjścia 45°</li> <li><strong>Typ wtyczek:</strong> RJ11, RJ12 i RJ45</li> <li><strong>Napięcie znamionowe:</strong> 72 V DC</li> <li><strong>Prąd znamionowy In:</strong> 0,5 A</li> <li><strong>Kompatybilność z PoE+:</strong> Tak</li> <li><strong>Szerokość pasma przenoszenia:</strong> Maks. 500 MHz</li> <li><strong>Rezystancja stykowa ekranu:</strong> 100 mΩ</li> <li><strong>Rezystancja stykowa sygnału:</strong> 20 mΩ</li> <li><strong>Kod barwny A i B:</strong> Wg TIA/EIA-568-B.2</li> <li><strong>Obudowa:</strong> Ocynkowana</li> <li><strong>Głębokość montażu:</strong> 31 mm</li> <li><strong>Montaż:</strong> Bez łapek rozporowych, z śrubą mocującą poprzez płytkę wsporczą</li> <li><strong>Zaciski:</strong> LSA+</li> <li><strong>Zasłona pola wykrycia:</strong> 360°</li> <li><strong>Średnica przewodu:</strong> 0,4…0,63 mm (AWG 26-22)</li> <li><strong>Elastyczne doprowadzenie przewodu</strong></li> <li><strong>Standardy:</strong> Kat. 6A iso, klasa EA, ekranowane wg ISO/IEC 11801 A2</li> <li><strong>Ekran ochronny:</strong> Wg DIN EN 55022, klasa B</li> <li><strong>Stopień ochrony:</strong> IP20</li> <li><strong>Temperatura robocza:</strong> -40…70 °C</li> <li><strong>Zastosowanie:</strong> Technika komunikacyjna</li> <li><strong>Główna linia projektowa:</strong> TECHNIKA KOMUNIKACYJNA</li> </ul> Podsumowując, gniazdo UAE 8-biegunowe ekranowane oferuje zaawansowane właściwości techniczne, które sprawiają, że jest to idealne rozwiązanie do zastosowań wymagających wysokiej jakości transmisji danych przy zachowaniu niezawodności i odporności na warunki środowiskowe. <p></p> | 4586/HAG | simple | 0 | [8 empty] | HAGER, Fabryczna 10 43-100 Tychy, office@hager.pl | [25 empty] | Szary | [42 empty] | Berker | [16 empty] | one.platform | [22 empty] | Mechanizmy | [25 empty] | a:5:{s:18:"pa_dane-producenta";a:6:{s:4:"name";s:18:"pa_dane-producenta";s:5:"value";s:0:"";s:8:"position";i:9;s:10:"is_visible";i:1;s:12:"is_variation";i:1;s:11:"is_taxonomy";i:1;}s:8:"pa_kolor";a:6:{s:4:"name";s:8:"pa_kolor";s:5:"value";s:0:"";s:8:"position";i:35;s:10:"is_visible";i:1;s:12:"is_variation";i:1;s:11:"is_taxonomy";i:1;}s:12:"pa_producent";a:6:{s:4:"name";s:12:"pa_producent";s:5:"value";s:0:"";s:8:"position";i:78;s:10:"is_visible";i:1;s:12:"is_variation";i:1;s:11:"is_taxonomy";i:1;}s:8:"pa_seria";a:6:{s:4:"name";s:8:"pa_seria";s:5:"value";s:0:"";s:8:"position";i:95;s:10:"is_visible";i:1;s:12:"is_variation";i:1;s:11:"is_taxonomy";i:1;}s:15:"pa_typ-produktu";a:6:{s:4:"name";s:15:"pa_typ-produktu";s:5:"value";s:0:"";s:8:"position";i:118;s:10:"is_visible";i:1;s:12:"is_variation";i:1;s:11:"is_taxonomy";i:1;}} |  | Gniazdka i Łączniki>Hager / Berker>Berker Mechanizmy - one.platform¦Wyprzedaż
49301 | Gniazdo SCHUKO; alu; aluminium K.1 K.5 47157003 | Gniazdo SCHUKO; alu; K.5 aluminium <p></p> | 47157003/HAG | simple | 0 | [8 empty] | HAGER, Fabryczna 10 43-100 Tychy, office@hager.pl | [25 empty] | Szary | [37 empty] | Wtyczkowe |  |  |  |  | Berker | [16 empty] | K.1¦K.5 | [22 empty] | Gniazda | [25 empty] | a:6:{s:18:"pa_dane-producenta";a:6:{s:4:"name";s:18:"pa_dane-producenta";s:5:"value";s:0:"";s:8:"position";i:9;s:10:"is_visible";i:1;s:12:"is_variation";i:1;s:11:"is_taxonomy";i:1;}s:8:"pa_kolor";a:6:{s:4:"name";s:8:"pa_kolor";s:5:"value";s:0:"";s:8:"position";i:35;s:10:"is_visible";i:1;s:12:"is_variation";i:1;s:11:"is_taxonomy";i:1;}s:18:"pa_podtyp-produktu";a:6:{s:4:"name";s:18:"pa_podtyp-produktu";s:5:"value";s:0:"";s:8:"position";i:73;s:10:"is_visible";i:1;s:12:"is_variation";i:1;s:11:"is_taxonomy";i:1;}s:12:"pa_producent";a:6:{s:4:"name";s:12:"pa_producent";s:5:"value";s:0:"";s:8:"position";i:78;s:10:"is_visible";i:1;s:12:"is_variation";i:1;s:11:"is_taxonomy";i:1;}s:8:"pa_seria";a:6:{s:4:"name";s:8:"pa_seria";s:5:"value";s:0:"";s:8:"position";i:95;s:10:"is_visible";i:1;s:12:"is_variation";i:1;s:11:"is_taxonomy";i:1;}s:15:"pa_typ-produktu";a:6:{s:4:"name";s:15:"pa_typ-produktu";s:5:"value";s:0:"";s:8:"position";i:118;s:10:"is_visible";i:1;s:12:"is_variation";i:1;s:11:"is_taxonomy";i:1;}} |  | Gniazdka i Łączniki>Hager / Berker>Berker K.1/K.5
49302 | Gniazdo SCHUKO; stal szlachetna nierdzewna; K.1 K.5 47157004 | Gniazdo SCHUKO; stal szlachetna nierdzewna; K.5 <p></p> | 47157004/HAG | simple | 0 | [8 empty] | HAGER, Fabryczna 10 43-100 Tychy, office@hager.pl | [25 empty] | Szary | [37 empty] | Wtyczkowe |  |  |  |  | Berker | [16 empty] | K.1¦K.5 | [22 empty] | Gniazda | [25 empty] | a:6:{s:18:"pa_dane-producenta";a:6:{s:4:"name";s:18:"pa_dane-producenta";s:5:"value";s:0:"";s:8:"position";i:9;s:10:"is_visible";i:1;s:12:"is_variation";i:1;s:11:"is_taxonomy";i:1;}s:8:"pa_kolor";a:6:{s:4:"name";s:8:"pa_kolor";s:5:"value";s:0:"";s:8:"position";i:35;s:10:"is_visible";i:1;s:12:"is_variation";i:1;s:11:"is_taxonomy";i:1;}s:18:"pa_podtyp-produktu";a:6:{s:4:"name";s:18:"pa_podtyp-produktu";s:5:"value";s:0:"";s:8:"position";i:73;s:10:"is_visible";i:1;s:12:"is_variation";i:1;s:11:"is_taxonomy";i:1;}s:12:"pa_producent";a:6:{s:4:"name";s:12:"pa_producent";s:5:"value";s:0:"";s:8:"position";i:78;s:10:"is_visible";i:1;s:12:"is_variation";i:1;s:11:"is_taxonomy";i:1;}s:8:"pa_seria";a:6:{s:4:"name";s:8:"pa_seria";s:5:"value";s:0:"";s:8:"position";i:95;s:10:"is_visible";i:1;s:12:"is_variation";i:1;s:11:"is_taxonomy";i:1;}s:15:"pa_typ-produktu";a:6:{s:4:"name";s:15:"pa_typ-produktu";s:5:"value";s:0:"";s:8:"position";i:118;s:10:"is_visible";i:1;s:12:"is_variation";i:1;s:11:"is_taxonomy";i:1;}} |  | Gniazdka i Łączniki>Hager / Berker>Berker K.1/K.5
49303 | Gniazdo SCHUKO; antracyt mat, lakierowany; K.1 K.5 47157006 | Gniazdo SCHUKO; antracyt mat, lakierowany; K.1 <p></p> | 47157006/HAG | simple | 0 | [8 empty] | HAGER, Fabryczna 10 43-100 Tychy, office@hager.pl | [25 empty] | Czarny | Antracyt mat, lakierowany | [36 empty] | Wtyczkowe |  |  |  |  | Berker | [16 empty] | K.1¦K.5 | [22 empty] | Gniazda | [25 empty] | a:7:{s:18:"pa_dane-producenta";a:6:{s:4:"name";s:18:"pa_dane-producenta";s:5:"value";s:0:"";s:8:"position";i:9;s:10:"is_visible";i:1;s:12:"is_variation";i:1;s:11:"is_taxonomy";i:1;}s:8:"pa_kolor";a:6:{s:4:"name";s:8:"pa_kolor";s:5:"value";s:0:"";s:8:"position";i:35;s:10:"is_visible";i:1;s:12:"is_variation";i:1;s:11:"is_taxonomy";i:1;}s:19:"pa_kolor-producenta";a:6:{s:4:"name";s:19:"pa_kolor-producenta";s:5:"value";s:0:"";s:8:"position";i:36;s:10:"is_visible";i:1;s:12:"is_variation";i:1;s:11:"is_taxonomy";i:1;}s:18:"pa_podtyp-produktu";a:6:{s:4:"name";s:18:"pa_podtyp-produktu";s:5:"value";s:0:"";s:8:"position";i:73;s:10:"is_visible";i:1;s:12:"is_variation";i:1;s:11:"is_taxonomy";i:1;}s:12:"pa_producent";a:6:{s:4:"name";s:12:"pa_producent";s:5:"value";s:0:"";s:8:"position";i:78;s:10:"is_visible";i:1;s:12:"is_variation";i:1;s:11:"is_taxonomy";i:1;}s:8:"pa_seria";a:6:{s:4:"name";s:8:"pa_seria";s:5:"value";s:0:"";s:8:"position";i:95;s:10:"is_visible";i:1;s:12:"is_variation";i:1;s:11:"is_taxonomy";i:1;}s:15:"pa_typ-produktu";a:6:{s:4:"name";s:15:"pa_typ-produktu";s:5:"value";s:0:"";s:8:"position";i:118;s:10:"is_visible";i:1;s:12:"is_variation";i:1;s:11:"is_taxonomy";i:1;}} | Wariant - Gniazdo SCHUKO (nie) K.1 | Gniazdka i Łączniki>Hager / Berker>Berker K.1/K.5
49304 | Gniazdo SCHUKO; biały; K.1 K.5 47157009 | Gniazdo SCHUKO; biały; K.1 <p></p> | 47157009/HAG | simple | 0 | [8 empty] | HAGER, Fabryczna 10 43-100 Tychy, office@hager.pl | [25 empty] | Biały | Biały | [36 empty] | Wtyczkowe |  |  |  |  | Berker | [16 empty] | K.1¦K.5 | [22 empty] | Gniazda | [25 empty] | a:7:{s:18:"pa_dane-producenta";a:6:{s:4:"name";s:18:"pa_dane-producenta";s:5:"value";s:0:"";s:8:"position";i:9;s:10:"is_visible";i:1;s:12:"is_variation";i:1;s:11:"is_taxonomy";i:1;}s:8:"pa_kolor";a:6:{s:4:"name";s:8:"pa_kolor";s:5:"value";s:0:"";s:8:"position";i:35;s:10:"is_visible";i:1;s:12:"is_variation";i:1;s:11:"is_taxonomy";i:1;}s:19:"pa_kolor-producenta";a:6:{s:4:"name";s:19:"pa_kolor-producenta";s:5:"value";s:0:"";s:8:"position";i:36;s:10:"is_visible";i:1;s:12:"is_variation";i:1;s:11:"is_taxonomy";i:1;}s:18:"pa_podtyp-produktu";a:6:{s:4:"name";s:18:"pa_podtyp-produktu";s:5:"value";s:0:"";s:8:"position";i:73;s:10:"is_visible";i:1;s:12:"is_variation";i:1;s:11:"is_taxonomy";i:1;}s:12:"pa_producent";a:6:{s:4:"name";s:12:"pa_producent";s:5:"value";s:0:"";s:8:"position";i:78;s:10:"is_visible";i:1;s:12:"is_variation";i:1;s:11:"is_taxonomy";i:1;}s:8:"pa_seria";a:6:{s:4:"name";s:8:"pa_seria";s:5:"value";s:0:"";s:8:"position";i:95;s:10:"is_visible";i:1;s:12:"is_variation";i:1;s:11:"is_taxonomy";i:1;}s:15:"pa_typ-produktu";a:6:{s:4:"name";s:15:"pa_typ-produktu";s:5:"value";s:0:"";s:8:"position";i:118;s:10:"is_visible";i:1;s:12:"is_variation";i:1;s:11:"is_taxonomy";i:1;}} | Wariant - Gniazdo SCHUKO (nie) K.1 | Gniazdka i Łączniki>Hager / Berker>Berker K.1/K.5
49305 | Gniazdo SCHUKO; zielony; K.1 K.5 47157013 | Gniazdo SCHUKO; zielony; K.1/K.5 <p></p> | 47157013/HAG | simple | 0 | [8 empty] | HAGER, Fabryczna 10 43-100 Tychy, office@hager.pl | [25 empty] | Zielony | Zielony | [36 empty] | Wtyczkowe |  |  |  |  | Berker | [16 empty] | K.1¦K.5 | [22 empty] | Gniazda | [25 empty] | a:7:{s:18:"pa_dane-producenta";a:6:{s:4:"name";s:18:"pa_dane-producenta";s:5:"value";s:0:"";s:8:"position";i:9;s:10:"is_visible";i:1;s:12:"is_variation";i:1;s:11:"is_taxonomy";i:1;}s:8:"pa_kolor";a:6:{s:4:"name";s:8:"pa_kolor";s:5:"value";s:0:"";s:8:"position";i:35;s:10:"is_visible";i:1;s:12:"is_variation";i:1;s:11:"is_taxonomy";i:1;}s:19:"pa_kolor-producenta";a:6:{s:4:"name";s:19:"pa_kolor-producenta";s:5:"value";s:0:"";s:8:"position";i:36;s:10:"is_visible";i:1;s:12:"is_variation";i:1;s:11:"is_taxonomy";i:1;}s:18:"pa_podtyp-produktu";a:6:{s:4:"name";s:18:"pa_podtyp-produktu";s:5:"value";s:0:"";s:8:"position";i:73;s:10:"is_visible";i:1;s:12:"is_variation";i:1;s:11:"is_taxonomy";i:1;}s:12:"pa_producent";a:6:{s:4:"name";s:12:"pa_producent";s:5:"value";s:0:"";s:8:"position";i:78;s:10:"is_visible";i:1;s:12:"is_variation";i:1;s:11:"is_taxonomy";i:1;}s:8:"pa_seria";a:6:{s:4:"name";s:8:"pa_seria";s:5:"value";s:0:"";s:8:"position";i:95;s:10:"is_visible";i:1;s:12:"is_variation";i:1;s:11:"is_taxonomy";i:1;}s:15:"pa_typ-produktu";a:6:{s:4:"name";s:15:"pa_typ-produktu";s:5:"value";s:0:"";s:8:"position";i:118;s:10:"is_visible";i:1;s:12:"is_variation";i:1;s:11:"is_taxonomy";i:1;}} | Wariant - Gniazdo SCHUKO (nie) K.1 | Gniazdka i Łączniki>Hager / Berker>Berker K.1/K.5
49306 | Gniazdo SCHUKO; pomarańczowy; K.1 K.5 47157014 | Gniazdo SCHUKO ; pomarańczowy; K.1/K.5 <p></p> | 47157014/HAG | simple | 0 | [8 empty] | HAGER, Fabryczna 10 43-100 Tychy, office@hager.pl | [25 empty] | Pomarańczowy | Pomarańczowy | [36 empty] | Wtyczkowe |  |  |  |  | Berker | [16 empty] | K.1¦K.5 | [22 empty] | Gniazda | [25 empty] | a:7:{s:18:"pa_dane-producenta";a:6:{s:4:"name";s:18:"pa_dane-producenta";s:5:"value";s:0:"";s:8:"position";i:9;s:10:"is_visible";i:1;s:12:"is_variation";i:1;s:11:"is_taxonomy";i:1;}s:8:"pa_kolor";a:6:{s:4:"name";s:8:"pa_kolor";s:5:"value";s:0:"";s:8:"position";i:35;s:10:"is_visible";i:1;s:12:"is_variation";i:1;s:11:"is_taxonomy";i:1;}s:19:"pa_kolor-producenta";a:6:{s:4:"name";s:19:"pa_kolor-producenta";s:5:"value";s:0:"";s:8:"position";i:36;s:10:"is_visible";i:1;s:12:"is_variation";i:1;s:11:"is_taxonomy";i:1;}s:18:"pa_podtyp-produktu";a:6:{s:4:"name";s:18:"pa_podtyp-produktu";s:5:"value";s:0:"";s:8:"position";i:73;s:10:"is_visible";i:1;s:12:"is_variation";i:1;s:11:"is_taxonomy";i:1;}s:12:"pa_producent";a:6:{s:4:"name";s:12:"pa_producent";s:5:"value";s:0:"";s:8:"position";i:78;s:10:"is_visible";i:1;s:12:"is_variation";i:1;s:11:"is_taxonomy";i:1;}s:8:"pa_seria";a:6:{s:4:"name";s:8:"pa_seria";s:5:"value";s:0:"";s:8:"position";i:95;s:10:"is_visible";i:1;s:12:"is_variation";i:1;s:11:"is_taxonomy";i:1;}s:15:"pa_typ-produktu";a:6:{s:4:"name";s:15:"pa_typ-produktu";s:5:"value";s:0:"";s:8:"position";i:118;s:10:"is_visible";i:1;s:12:"is_variation";i:1;s:11:"is_taxonomy";i:1;}} | Wariant - Gniazdo SCHUKO (nie) K.1 | Gniazdka i Łączniki>Hager / Berker>Berker K.1/K.5
49307 | Gniazdo SCHUKO; czerwony; K.1 K.5 47157015 | Gniazdo SCHUKO; czerwony; K.1/K.5 <p></p> | 47157015/HAG | simple | 0 | [8 empty] | HAGER, Fabryczna 10 43-100 Tychy, office@hager.pl | [25 empty] | Czerwony | Czerwony | [36 empty] | Wtyczkowe |  |  |  |  | Berker | [16 empty] | K.1¦K.5 | [22 empty] | Gniazda | [25 empty] | a:7:{s:18:"pa_dane-producenta";a:6:{s:4:"name";s:18:"pa_dane-producenta";s:5:"value";s:0:"";s:8:"position";i:9;s:10:"is_visible";i:1;s:12:"is_variation";i:1;s:11:"is_taxonomy";i:1;}s:8:"pa_kolor";a:6:{s:4:"name";s:8:"pa_kolor";s:5:"value";s:0:"";s:8:"position";i:35;s:10:"is_visible";i:1;s:12:"is_variation";i:1;s:11:"is_taxonomy";i:1;}s:19:"pa_kolor-producenta";a:6:{s:4:"name";s:19:"pa_kolor-producenta";s:5:"value";s:0:"";s:8:"position";i:36;s:10:"is_visible";i:1;s:12:"is_variation";i:1;s:11:"is_taxonomy";i:1;}s:18:"pa_podtyp-produktu";a:6:{s:4:"name";s:18:"pa_podtyp-produktu";s:5:"value";s:0:"";s:8:"position";i:73;s:10:"is_visible";i:1;s:12:"is_variation";i:1;s:11:"is_taxonomy";i:1;}s:12:"pa_producent";a:6:{s:4:"name";s:12:"pa_producent";s:5:"value";s:0:"";s:8:"position";i:78;s:10:"is_visible";i:1;s:12:"is_variation";i:1;s:11:"is_taxonomy";i:1;}s:8:"pa_seria";a:6:{s:4:"name";s:8:"pa_seria";s:5:"value";s:0:"";s:8:"position";i:95;s:10:"is_visible";i:1;s:12:"is_variation";i:1;s:11:"is_taxonomy";i:1;}s:15:"pa_typ-produktu";a:6:{s:4:"name";s:15:"pa_typ-produktu";s:5:"value";s:0:"";s:8:"position";i:118;s:10:"is_visible";i:1;s:12:"is_variation";i:1;s:11:"is_taxonomy";i:1;}} | Wariant - Gniazdo SCHUKO (nie) K.1 | Gniazdka i Łączniki>Hager / Berker>Berker K.1/K.5
49308 | Gniazdo SCHUKO z nadrukie EDV; czerwony; K.1 K.5 47157115 | Gniazdo SCHUKO z nadrukie EDV; czerwony; K.1/K.5 <p></p> | 47157115/HAG | simple | 0 | [8 empty] | HAGER, Fabryczna 10 43-100 Tychy, office@hager.pl | [25 empty] | Czerwony | [37 empty] | Wtyczkowe |  |  |  |  | Berker | [16 empty] | K.1¦K.5 | [22 empty] | Gniazda | [25 empty] | a:6:{s:18:"pa_dane-producenta";a:6:{s:4:"name";s:18:"pa_dane-producenta";s:5:"value";s:0:"";s:8:"position";i:9;s:10:"is_visible";i:1;s:12:"is_variation";i:1;s:11:"is_taxonomy";i:1;}s:8:"pa_kolor";a:6:{s:4:"name";s:8:"pa_kolor";s:5:"value";s:0:"";s:8:"position";i:35;s:10:"is_visible";i:1;s:12:"is_variation";i:1;s:11:"is_taxonomy";i:1;}s:18:"pa_podtyp-produktu";a:6:{s:4:"name";s:18:"pa_podtyp-produktu";s:5:"value";s:0:"";s:8:"position";i:73;s:10:"is_visible";i:1;s:12:"is_variation";i:1;s:11:"is_taxonomy";i:1;}s:12:"pa_producent";a:6:{s:4:"name";s:12:"pa_producent";s:5:"value";s:0:"";s:8:"position";i:78;s:10:"is_visible";i:1;s:12:"is_variation";i:1;s:11:"is_taxonomy";i:1;}s:8:"pa_seria";a:6:{s:4:"name";s:8:"pa_seria";s:5:"value";s:0:"";s:8:"position";i:95;s:10:"is_visible";i:1;s:12:"is_variation";i:1;s:11:"is_taxonomy";i:1;}s:15:"pa_typ-produktu";a:6:{s:4:"name";s:15:"pa_typ-produktu";s:5:"value";s:0:"";s:8:"position";i:118;s:10:"is_visible";i:1;s:12:"is_variation";i:1;s:11:"is_taxonomy";i:1;}} |  | Gniazdka i Łączniki>Hager / Berker>Berker K.1/K.5
49309 | Gniazdo SCHUKO; alu; B.X 47231404 | Gniazdo SCHUKO; alu; B.1/B.7 Glas <p></p> | 47231404/HAG | simple | 0 | [8 empty] | HAGER, Fabryczna 10 43-100 Tychy, office@hager.pl | [25 empty] | Szary | Aluminium | [21 empty] | Metal | [14 empty] | Wtyczkowe |  |  |  |  | Berker |  |  | Tak | [13 empty] | B. Kwadrat¦B.3¦B.7 | [22 empty] | Gniazda |  | Samozaciski | [23 empty] | a:10:{s:18:"pa_dane-producenta";a:6:{s:4:"name";s:18:"pa_dane-producenta";s:5:"value";s:0:"";s:8:"position";i:9;s:10:"is_visible";i:1;s:12:"is_variation";i:1;s:11:"is_taxonomy";i:1;}s:8:"pa_kolor";a:6:{s:4:"name";s:8:"pa_kolor";s:5:"value";s:0:"";s:8:"position";i:35;s:10:"is_visible";i:1;s:12:"is_variation";i:1;s:11:"is_taxonomy";i:1;}s:19:"pa_kolor-producenta";a:6:{s:4:"name";s:19:"pa_kolor-producenta";s:5:"value";s:0:"";s:8:"position";i:36;s:10:"is_visible";i:1;s:12:"is_variation";i:1;s:11:"is_taxonomy";i:1;}s:11:"pa_material";a:6:{s:4:"name";s:11:"pa_material";s:5:"value";s:0:"";s:8:"position";i:58;s:10:"is_visible";i:1;s:12:"is_variation";i:1;s:11:"is_taxonomy";i:1;}s:18:"pa_podtyp-produktu";a:6:{s:4:"name";s:18:"pa_podtyp-produktu";s:5:"value";s:0:"";s:8:"position";i:73;s:10:"is_visible";i:1;s:12:"is_variation";i:1;s:11:"is_taxonomy";i:1;}s:12:"pa_producent";a:6:{s:4:"name";s:12:"pa_producent";s:5:"value";s:0:"";s:8:"position";i:78;s:10:"is_visible";i:1;s:12:"is_variation";i:1;s:11:"is_taxonomy";i:1;}s:28:"pa_przeslony-torow-pradowych";a:6:{s:4:"name";s:28:"pa_przeslony-torow-pradowych";s:5:"value";s:0:"";s:8:"position";i:81;s:10:"is_visible";i:1;s:12:"is_variation";i:1;s:11:"is_taxonomy";i:1;}s:8:"pa_seria";a:6:{s:4:"name";s:8:"pa_seria";s:5:"value";s:0:"";s:8:"position";i:95;s:10:"is_visible";i:1;s:12:"is_variation";i:1;s:11:"is_taxonomy";i:1;}s:15:"pa_typ-produktu";a:6:{s:4:"name";s:15:"pa_typ-produktu";s:5:"value";s:0:"";s:8:"position";i:118;s:10:"is_visible";i:1;s:12:"is_variation";i:1;s:11:"is_taxonomy";i:1;}s:15:"pa_typ-zaciskow";a:6:{s:4:"name";s:15:"pa_typ-zaciskow";s:5:"value";s:0:"";s:8:"position";i:120;s:10:"is_visible";i:1;s:12:"is_variation";i:1;s:11:"is_taxonomy";i:1;}} | Wariant - Gniazdo SCHUKO Glas | Gniazdka i Łączniki>Hager / Berker>Berker 1930/Glasserie¦Gniazdka i Łączniki>Hager / Berker>Berker B.3/B.7¦Gniazdka i Łączniki>Hager / Berker>Berker B.Kwadrat/S.1
49310 | Gniazdo SCHUKO; antracyt; B.X 47231606 | Gniazdo SCHUKO; antracyt; B.1/B.3/B.7 Glas <p></p> | 47231606/HAG | simple | 0 | [8 empty] | HAGER, Fabryczna 10 43-100 Tychy, office@hager.pl | [25 empty] | Czarny | Antracyt | [36 empty] | Wtyczkowe |  |  |  |  | Berker |  |  | Tak | [13 empty] | B. Kwadrat¦B.3¦B.7 | [22 empty] | Gniazda |  | Samozaciski | [23 empty] | a:9:{s:18:"pa_dane-producenta";a:6:{s:4:"name";s:18:"pa_dane-producenta";s:5:"value";s:0:"";s:8:"position";i:9;s:10:"is_visible";i:1;s:12:"is_variation";i:1;s:11:"is_taxonomy";i:1;}s:8:"pa_kolor";a:6:{s:4:"name";s:8:"pa_kolor";s:5:"value";s:0:"";s:8:"position";i:35;s:10:"is_visible";i:1;s:12:"is_variation";i:1;s:11:"is_taxonomy";i:1;}s:19:"pa_kolor-producenta";a:6:{s:4:"name";s:19:"pa_kolor-producenta";s:5:"value";s:0:"";s:8:"position";i:36;s:10:"is_visible";i:1;s:12:"is_variation";i:1;s:11:"is_taxonomy";i:1;}s:18:"pa_podtyp-produktu";a:6:{s:4:"name";s:18:"pa_podtyp-produktu";s:5:"value";s:0:"";s:8:"position";i:73;s:10:"is_visible";i:1;s:12:"is_variation";i:1;s:11:"is_taxonomy";i:1;}s:12:"pa_producent";a:6:{s:4:"name";s:12:"pa_producent";s:5:"value";s:0:"";s:8:"position";i:78;s:10:"is_visible";i:1;s:12:"is_variation";i:1;s:11:"is_taxonomy";i:1;}s:28:"pa_przeslony-torow-pradowych";a:6:{s:4:"name";s:28:"pa_przeslony-torow-pradowych";s:5:"value";s:0:"";s:8:"position";i:81;s:10:"is_visible";i:1;s:12:"is_variation";i:1;s:11:"is_taxonomy";i:1;}s:8:"pa_seria";a:6:{s:4:"name";s:8:"pa_seria";s:5:"value";s:0:"";s:8:"position";i:95;s:10:"is_visible";i:1;s:12:"is_variation";i:1;s:11:"is_taxonomy";i:1;}s:15:"pa_typ-produktu";a:6:{s:4:"name";s:15:"pa_typ-produktu";s:5:"value";s:0:"";s:8:"position";i:118;s:10:"is_visible";i:1;s:12:"is_variation";i:1;s:11:"is_taxonomy";i:1;}s:15:"pa_typ-zaciskow";a:6:{s:4:"name";s:15:"pa_typ-zaciskow";s:5:"value";s:0:"";s:8:"position";i:120;s:10:"is_visible";i:1;s:12:"is_variation";i:1;s:11:"is_taxonomy";i:1;}} | Wariant - Gniazdo SCHUKO Glas | Gniazdka i Łączniki>Hager / Berker>Berker 1930/Glasserie¦Gniazdka i Łączniki>Hager / Berker>Berker B.3/B.7¦Gniazdka i Łączniki>Hager / Berker>Berker B.Kwadrat/S.1
49311 | Gniazdo SCHUKO; biały; B.X 47231909 | Gniazdo SCHUKO; biały; S.1/B.1/B.3/B.7 Glas <p></p> | 47231909/HAG | simple | 0 | [8 empty] | HAGER, Fabryczna 10 43-100 Tychy, office@hager.pl | [25 empty] | Biały | Biały | [36 empty] | Wtyczkowe |  |  |  |  | Berker |  |  | Tak | [13 empty] | B. Kwadrat¦B.3¦B.7 | [22 empty] | Gniazda |  | Samozaciski | [23 empty] | a:9:{s:18:"pa_dane-producenta";a:6:{s:4:"name";s:18:"pa_dane-producenta";s:5:"value";s:0:"";s:8:"position";i:9;s:10:"is_visible";i:1;s:12:"is_variation";i:1;s:11:"is_taxonomy";i:1;}s:8:"pa_kolor";a:6:{s:4:"name";s:8:"pa_kolor";s:5:"value";s:0:"";s:8:"position";i:35;s:10:"is_visible";i:1;s:12:"is_variation";i:1;s:11:"is_taxonomy";i:1;}s:19:"pa_kolor-producenta";a:6:{s:4:"name";s:19:"pa_kolor-producenta";s:5:"value";s:0:"";s:8:"position";i:36;s:10:"is_visible";i:1;s:12:"is_variation";i:1;s:11:"is_taxonomy";i:1;}s:18:"pa_podtyp-produktu";a:6:{s:4:"name";s:18:"pa_podtyp-produktu";s:5:"value";s:0:"";s:8:"position";i:73;s:10:"is_visible";i:1;s:12:"is_variation";i:1;s:11:"is_taxonomy";i:1;}s:12:"pa_producent";a:6:{s:4:"name";s:12:"pa_producent";s:5:"value";s:0:"";s:8:"position";i:78;s:10:"is_visible";i:1;s:12:"is_variation";i:1;s:11:"is_taxonomy";i:1;}s:28:"pa_przeslony-torow-pradowych";a:6:{s:4:"name";s:28:"pa_przeslony-torow-pradowych";s:5:"value";s:0:"";s:8:"position";i:81;s:10:"is_visible";i:1;s:12:"is_variation";i:1;s:11:"is_taxonomy";i:1;}s:8:"pa_seria";a:6:{s:4:"name";s:8:"pa_seria";s:5:"value";s:0:"";s:8:"position";i:95;s:10:"is_visible";i:1;s:12:"is_variation";i:1;s:11:"is_taxonomy";i:1;}s:15:"pa_typ-produktu";a:6:{s:4:"name";s:15:"pa_typ-produktu";s:5:"value";s:0:"";s:8:"position";i:118;s:10:"is_visible";i:1;s:12:"is_variation";i:1;s:11:"is_taxonomy";i:1;}s:15:"pa_typ-zaciskow";a:6:{s:4:"name";s:15:"pa_typ-zaciskow";s:5:"value";s:0:"";s:8:"position";i:120;s:10:"is_visible";i:1;s:12:"is_variation";i:1;s:11:"is_taxonomy";i:1;}} | Wariant - Gniazdo SCHUKO Glas | Gniazdka i Łączniki>Hager / Berker>Berker 1930/Glasserie¦Gniazdka i Łączniki>Hager / Berker>Berker B.3/B.7¦Gniazdka i Łączniki>Hager / Berker>Berker B.Kwadrat/S.1
49312 | Gniazdo SCHUKO czarny, połysk Berker R.X 47232045 | Gniazdo SCHUKO Berker R.1/R.3 czarny, połysk <p></p> | 47232045/HAG | simple | 0 | [8 empty] | HAGER, Fabryczna 10 43-100 Tychy, office@hager.pl | [25 empty] | Czarny | Czarny połysk | [36 empty] | Wtyczkowe |  |  |  |  | Berker |  |  | Tak | [13 empty] | R.1¦R.3¦R.8 | [22 empty] | Gniazda |  | Samozaciski | [23 empty] | a:9:{s:18:"pa_dane-producenta";a:6:{s:4:"name";s:18:"pa_dane-producenta";s:5:"value";s:0:"";s:8:"position";i:9;s:10:"is_visible";i:1;s:12:"is_variation";i:1;s:11:"is_taxonomy";i:1;}s:8:"pa_kolor";a:6:{s:4:"name";s:8:"pa_kolor";s:5:"value";s:0:"";s:8:"position";i:35;s:10:"is_visible";i:1;s:12:"is_variation";i:1;s:11:"is_taxonomy";i:1;}s:19:"pa_kolor-producenta";a:6:{s:4:"name";s:19:"pa_kolor-producenta";s:5:"value";s:0:"";s:8:"position";i:36;s:10:"is_visible";i:1;s:12:"is_variation";i:1;s:11:"is_taxonomy";i:1;}s:18:"pa_podtyp-produktu";a:6:{s:4:"name";s:18:"pa_podtyp-produktu";s:5:"value";s:0:"";s:8:"position";i:73;s:10:"is_visible";i:1;s:12:"is_variation";i:1;s:11:"is_taxonomy";i:1;}s:12:"pa_producent";a:6:{s:4:"name";s:12:"pa_producent";s:5:"value";s:0:"";s:8:"position";i:78;s:10:"is_visible";i:1;s:12:"is_variation";i:1;s:11:"is_taxonomy";i:1;}s:28:"pa_przeslony-torow-pradowych";a:6:{s:4:"name";s:28:"pa_przeslony-torow-pradowych";s:5:"value";s:0:"";s:8:"position";i:81;s:10:"is_visible";i:1;s:12:"is_variation";i:1;s:11:"is_taxonomy";i:1;}s:8:"pa_seria";a:6:{s:4:"name";s:8:"pa_seria";s:5:"value";s:0:"";s:8:"position";i:95;s:10:"is_visible";i:1;s:12:"is_variation";i:1;s:11:"is_taxonomy";i:1;}s:15:"pa_typ-produktu";a:6:{s:4:"name";s:15:"pa_typ-produktu";s:5:"value";s:0:"";s:8:"position";i:118;s:10:"is_visible";i:1;s:12:"is_variation";i:1;s:11:"is_taxonomy";i:1;}s:15:"pa_typ-zaciskow";a:6:{s:4:"name";s:15:"pa_typ-zaciskow";s:5:"value";s:0:"";s:8:"position";i:120;s:10:"is_visible";i:1;s:12:"is_variation";i:1;s:11:"is_taxonomy";i:1;}} | Wariant - Gniazdo SCHUKO (samozaciski; z przesłonami styków) R.1 / R.3 / R.8 | Gniazdka i Łączniki>Hager / Berker>Berker R.1/R.3/R.8
49313 | Gniazdo SCHUKO biały, połysk Berker R.X 47232089 | Gniazdo SCHUKO Berker R.1/R.3 biały, połysk <p></p> | 47232089/HAG | simple | 0 | [8 empty] | HAGER, Fabryczna 10 43-100 Tychy, office@hager.pl | [25 empty] | Biały | Biały połysk | [36 empty] | Wtyczkowe |  |  |  |  | Berker |  |  | Tak | [13 empty] | R.1¦R.3¦R.8 | [22 empty] | Gniazda |  | Samozaciski | [23 empty] | a:9:{s:18:"pa_dane-producenta";a:6:{s:4:"name";s:18:"pa_dane-producenta";s:5:"value";s:0:"";s:8:"position";i:9;s:10:"is_visible";i:1;s:12:"is_variation";i:1;s:11:"is_taxonomy";i:1;}s:8:"pa_kolor";a:6:{s:4:"name";s:8:"pa_kolor";s:5:"value";s:0:"";s:8:"position";i:35;s:10:"is_visible";i:1;s:12:"is_variation";i:1;s:11:"is_taxonomy";i:1;}s:19:"pa_kolor-producenta";a:6:{s:4:"name";s:19:"pa_kolor-producenta";s:5:"value";s:0:"";s:8:"position";i:36;s:10:"is_visible";i:1;s:12:"is_variation";i:1;s:11:"is_taxonomy";i:1;}s:18:"pa_podtyp-produktu";a:6:{s:4:"name";s:18:"pa_podtyp-produktu";s:5:"value";s:0:"";s:8:"position";i:73;s:10:"is_visible";i:1;s:12:"is_variation";i:1;s:11:"is_taxonomy";i:1;}s:12:"pa_producent";a:6:{s:4:"name";s:12:"pa_producent";s:5:"value";s:0:"";s:8:"position";i:78;s:10:"is_visible";i:1;s:12:"is_variation";i:1;s:11:"is_taxonomy";i:1;}s:28:"pa_przeslony-torow-pradowych";a:6:{s:4:"name";s:28:"pa_przeslony-torow-pradowych";s:5:"value";s:0:"";s:8:"position";i:81;s:10:"is_visible";i:1;s:12:"is_variation";i:1;s:11:"is_taxonomy";i:1;}s:8:"pa_seria";a:6:{s:4:"name";s:8:"pa_seria";s:5:"value";s:0:"";s:8:"position";i:95;s:10:"is_visible";i:1;s:12:"is_variation";i:1;s:11:"is_taxonomy";i:1;}s:15:"pa_typ-produktu";a:6:{s:4:"name";s:15:"pa_typ-produktu";s:5:"value";s:0:"";s:8:"position";i:118;s:10:"is_visible";i:1;s:12:"is_variation";i:1;s:11:"is_taxonomy";i:1;}s:15:"pa_typ-zaciskow";a:6:{s:4:"name";s:15:"pa_typ-zaciskow";s:5:"value";s:0:"";s:8:"position";i:120;s:10:"is_visible";i:1;s:12:"is_variation";i:1;s:11:"is_taxonomy";i:1;}} | Wariant - Gniazdo SCHUKO (samozaciski; z przesłonami styków) R.1 / R.3 / R.8 | Gniazdka i Łączniki>Hager / Berker>Berker R.1/R.3/R.8
49314 | Gniazdo SCHUKO kompletne, samozaciski, alu aksamit, lakierowany Q.X 47236084 | Q.1/Q.3 Gniazdo SCHUKO kompletne, samozaciski, alu aksamit, lakierowany <p></p> | 47236084/HAG | simple | 0 | [8 empty] | HAGER, Fabryczna 10 43-100 Tychy, office@hager.pl | [25 empty] | Szary | Aluminium aksamit, lakierowany | [21 empty] | Metal | [14 empty] | Wtyczkowe |  |  |  |  | Berker |  |  | Tak | [13 empty] | Q.1¦Q.3¦Q.7 | [22 empty] | Gniazda |  | Samozaciski | [23 empty] | a:10:{s:18:"pa_dane-producenta";a:6:{s:4:"name";s:18:"pa_dane-producenta";s:5:"value";s:0:"";s:8:"position";i:9;s:10:"is_visible";i:1;s:12:"is_variation";i:1;s:11:"is_taxonomy";i:1;}s:8:"pa_kolor";a:6:{s:4:"name";s:8:"pa_kolor";s:5:"value";s:0:"";s:8:"position";i:35;s:10:"is_visible";i:1;s:12:"is_variation";i:1;s:11:"is_taxonomy";i:1;}s:19:"pa_kolor-producenta";a:6:{s:4:"name";s:19:"pa_kolor-producenta";s:5:"value";s:0:"";s:8:"position";i:36;s:10:"is_visible";i:1;s:12:"is_variation";i:1;s:11:"is_taxonomy";i:1;}s:11:"pa_material";a:6:{s:4:"name";s:11:"pa_material";s:5:"value";s:0:"";s:8:"position";i:58;s:10:"is_visible";i:1;s:12:"is_variation";i:1;s:11:"is_taxonomy";i:1;}s:18:"pa_podtyp-produktu";a:6:{s:4:"name";s:18:"pa_podtyp-produktu";s:5:"value";s:0:"";s:8:"position";i:73;s:10:"is_visible";i:1;s:12:"is_variation";i:1;s:11:"is_taxonomy";i:1;}s:12:"pa_producent";a:6:{s:4:"name";s:12:"pa_producent";s:5:"value";s:0:"";s:8:"position";i:78;s:10:"is_visible";i:1;s:12:"is_variation";i:1;s:11:"is_taxonomy";i:1;}s:28:"pa_przeslony-torow-pradowych";a:6:{s:4:"name";s:28:"pa_przeslony-torow-pradowych";s:5:"value";s:0:"";s:8:"position";i:81;s:10:"is_visible";i:1;s:12:"is_variation";i:1;s:11:"is_taxonomy";i:1;}s:8:"pa_seria";a:6:{s:4:"name";s:8:"pa_seria";s:5:"value";s:0:"";s:8:"position";i:95;s:10:"is_visible";i:1;s:12:"is_variation";i:1;s:11:"is_taxonomy";i:1;}s:15:"pa_typ-produktu";a:6:{s:4:"name";s:15:"pa_typ-produktu";s:5:"value";s:0:"";s:8:"position";i:118;s:10:"is_visible";i:1;s:12:"is_variation";i:1;s:11:"is_taxonomy";i:1;}s:15:"pa_typ-zaciskow";a:6:{s:4:"name";s:15:"pa_typ-zaciskow";s:5:"value";s:0:"";s:8:"position";i:120;s:10:"is_visible";i:1;s:12:"is_variation";i:1;s:11:"is_taxonomy";i:1;}} | Wariant - Gniazdo SCHUKO kompletne | Gniazdka i Łączniki>Hager / Berker>Berker Q.1/Q.3/Q.7
49315 | Gniazdo SCHUKO kompletne, ant aks, lak Q.X 47236086 | Gniazdo SCHUKO kompletnie wykończone w kolorze antracytowym matowym, przynależące do serii Q.1/Q.3, jest idealnym rozwiązaniem dla osób poszukujących połączenia nowoczesnego designu z wysoką funkcjonalnością. Dzięki lakierowanej powierzchni oraz solidnej konstrukcji, gniazdo to nie tylko świetnie się prezentuje, ale również zapewnia niezawodność i trwałość przez wiele lat użytkowania. <h2>Q.1/Q.3 Gniazdo SCHUKO kompletny, ant aks, lak - Cechy i zalety</h2> <ul> <li><strong>EAN:</strong> 4011334380085</li> <li><strong>Kod produktu:</strong> 47236086</li> <li><strong>Rodzaj gniazda:</strong> Z uziemieniem SCHUKO, z przesłonami torów prądowych</li> <li><strong>Kolor:</strong> Antracyt mat</li> <li><strong>Rodzaj zacisków:</strong> Szybkozłączki</li> <li><strong>Napięcie znamionowe:</strong> 250 V</li> <li><strong>Max. obciążenie:</strong> 16 A</li> <li><strong>Zalecenia:</strong> Do kompletu należy dokupić ramkę z serii Berker Q.1/Q.3/Q.7</li> </ul> Podsumowanie: Gniazdo SCHUKO z serii Q.1/Q.3 w kolorze antracytowym matowym to nie tylko element funkcjonalny, ale również estetyczny dodatek do nowoczesnych wnętrz, zapewniający bezpieczeństwo i wysoką jakość wykonania. <p></p> | 47236086/HAG | simple | 0 | [8 empty] | HAGER, Fabryczna 10 43-100 Tychy, office@hager.pl | [25 empty] | Czarny | Czarny | [36 empty] | Wtyczkowe |  |  |  |  | Berker |  |  | Tak | [13 empty] | Q.1¦Q.3¦Q.7 | [22 empty] | Gniazda |  | Samozaciski | [23 empty] | a:9:{s:18:"pa_dane-producenta";a:6:{s:4:"name";s:18:"pa_dane-producenta";s:5:"value";s:0:"";s:8:"position";i:9;s:10:"is_visible";i:1;s:12:"is_variation";i:1;s:11:"is_taxonomy";i:1;}s:8:"pa_kolor";a:6:{s:4:"name";s:8:"pa_kolor";s:5:"value";s:0:"";s:8:"position";i:35;s:10:"is_visible";i:1;s:12:"is_variation";i:1;s:11:"is_taxonomy";i:1;}s:19:"pa_kolor-producenta";a:6:{s:4:"name";s:19:"pa_kolor-producenta";s:5:"value";s:0:"";s:8:"position";i:36;s:10:"is_visible";i:1;s:12:"is_variation";i:1;s:11:"is_taxonomy";i:1;}s:18:"pa_podtyp-produktu";a:6:{s:4:"name";s:18:"pa_podtyp-produktu";s:5:"value";s:0:"";s:8:"position";i:73;s:10:"is_visible";i:1;s:12:"is_variation";i:1;s:11:"is_taxonomy";i:1;}s:12:"pa_producent";a:6:{s:4:"name";s:12:"pa_producent";s:5:"value";s:0:"";s:8:"position";i:78;s:10:"is_visible";i:1;s:12:"is_variation";i:1;s:11:"is_taxonomy";i:1;}s:28:"pa_przeslony-torow-pradowych";a:6:{s:4:"name";s:28:"pa_przeslony-torow-pradowych";s:5:"value";s:0:"";s:8:"position";i:81;s:10:"is_visible";i:1;s:12:"is_variation";i:1;s:11:"is_taxonomy";i:1;}s:8:"pa_seria";a:6:{s:4:"name";s:8:"pa_seria";s:5:"value";s:0:"";s:8:"position";i:95;s:10:"is_visible";i:1;s:12:"is_variation";i:1;s:11:"is_taxonomy";i:1;}s:15:"pa_typ-produktu";a:6:{s:4:"name";s:15:"pa_typ-produktu";s:5:"value";s:0:"";s:8:"position";i:118;s:10:"is_visible";i:1;s:12:"is_variation";i:1;s:11:"is_taxonomy";i:1;}s:15:"pa_typ-zaciskow";a:6:{s:4:"name";s:15:"pa_typ-zaciskow";s:5:"value";s:0:"";s:8:"position";i:120;s:10:"is_visible";i:1;s:12:"is_variation";i:1;s:11:"is_taxonomy";i:1;}} | Wariant - Gniazdo SCHUKO kompletne | Gniazdka i Łączniki>Hager / Berker>Berker Q.1/Q.3/Q.7
49316 | Gniazdo SCHUKO z przysłonami styków; biały, aksamit; Berker Q.X 47236089 | Gniazdo SCHUKO z przysłonami styków; biały, aksamit; Berker Q.1/Q.3 <p></p> | 47236089/HAG | simple | 0 | [8 empty] | HAGER, Fabryczna 10 43-100 Tychy, office@hager.pl | [25 empty] | Biały | Biały aksamit | [36 empty] | Wtyczkowe |  |  |  |  | Berker |  |  | Tak | [13 empty] | Q.1¦Q.3¦Q.7 | [22 empty] | Gniazda |  | Samozaciski | [23 empty] | a:9:{s:18:"pa_dane-producenta";a:6:{s:4:"name";s:18:"pa_dane-producenta";s:5:"value";s:0:"";s:8:"position";i:9;s:10:"is_visible";i:1;s:12:"is_variation";i:1;s:11:"is_taxonomy";i:1;}s:8:"pa_kolor";a:6:{s:4:"name";s:8:"pa_kolor";s:5:"value";s:0:"";s:8:"position";i:35;s:10:"is_visible";i:1;s:12:"is_variation";i:1;s:11:"is_taxonomy";i:1;}s:19:"pa_kolor-producenta";a:6:{s:4:"name";s:19:"pa_kolor-producenta";s:5:"value";s:0:"";s:8:"position";i:36;s:10:"is_visible";i:1;s:12:"is_variation";i:1;s:11:"is_taxonomy";i:1;}s:18:"pa_podtyp-produktu";a:6:{s:4:"name";s:18:"pa_podtyp-produktu";s:5:"value";s:0:"";s:8:"position";i:73;s:10:"is_visible";i:1;s:12:"is_variation";i:1;s:11:"is_taxonomy";i:1;}s:12:"pa_producent";a:6:{s:4:"name";s:12:"pa_producent";s:5:"value";s:0:"";s:8:"position";i:78;s:10:"is_visible";i:1;s:12:"is_variation";i:1;s:11:"is_taxonomy";i:1;}s:28:"pa_przeslony-torow-pradowych";a:6:{s:4:"name";s:28:"pa_przeslony-torow-pradowych";s:5:"value";s:0:"";s:8:"position";i:81;s:10:"is_visible";i:1;s:12:"is_variation";i:1;s:11:"is_taxonomy";i:1;}s:8:"pa_seria";a:6:{s:4:"name";s:8:"pa_seria";s:5:"value";s:0:"";s:8:"position";i:95;s:10:"is_visible";i:1;s:12:"is_variation";i:1;s:11:"is_taxonomy";i:1;}s:15:"pa_typ-produktu";a:6:{s:4:"name";s:15:"pa_typ-produktu";s:5:"value";s:0:"";s:8:"position";i:118;s:10:"is_visible";i:1;s:12:"is_variation";i:1;s:11:"is_taxonomy";i:1;}s:15:"pa_typ-zaciskow";a:6:{s:4:"name";s:15:"pa_typ-zaciskow";s:5:"value";s:0:"";s:8:"position";i:120;s:10:"is_visible";i:1;s:12:"is_variation";i:1;s:11:"is_taxonomy";i:1;}} | Wariant - Gniazdo SCHUKO kompletne | Gniazdka i Łączniki>Hager / Berker>Berker Q.1/Q.3/Q.7
49317 | Gniazdo SCHUKO z podwyższoną ochroną styków; kremowy, połysk; B.X 47238982 | Gniazdo SCHUKO z podwyższoną ochroną styków; kremowy, połysk; S.1 <p></p> | 47238982/HAG | simple | 0 | [8 empty] | HAGER, Fabryczna 10 43-100 Tychy, office@hager.pl | [25 empty] | Beżowy | Kremowy połysk | [36 empty] | Wtyczkowe |  |  |  |  | Berker |  |  | Tak | [13 empty] | B. Kwadrat¦B.3¦B.7 | [22 empty] | Gniazda |  | Samozaciski | [23 empty] | a:9:{s:18:"pa_dane-producenta";a:6:{s:4:"name";s:18:"pa_dane-producenta";s:5:"value";s:0:"";s:8:"position";i:9;s:10:"is_visible";i:1;s:12:"is_variation";i:1;s:11:"is_taxonomy";i:1;}s:8:"pa_kolor";a:6:{s:4:"name";s:8:"pa_kolor";s:5:"value";s:0:"";s:8:"position";i:35;s:10:"is_visible";i:1;s:12:"is_variation";i:1;s:11:"is_taxonomy";i:1;}s:19:"pa_kolor-producenta";a:6:{s:4:"name";s:19:"pa_kolor-producenta";s:5:"value";s:0:"";s:8:"position";i:36;s:10:"is_visible";i:1;s:12:"is_variation";i:1;s:11:"is_taxonomy";i:1;}s:18:"pa_podtyp-produktu";a:6:{s:4:"name";s:18:"pa_podtyp-produktu";s:5:"value";s:0:"";s:8:"position";i:73;s:10:"is_visible";i:1;s:12:"is_variation";i:1;s:11:"is_taxonomy";i:1;}s:12:"pa_producent";a:6:{s:4:"name";s:12:"pa_producent";s:5:"value";s:0:"";s:8:"position";i:78;s:10:"is_visible";i:1;s:12:"is_variation";i:1;s:11:"is_taxonomy";i:1;}s:28:"pa_przeslony-torow-pradowych";a:6:{s:4:"name";s:28:"pa_przeslony-torow-pradowych";s:5:"value";s:0:"";s:8:"position";i:81;s:10:"is_visible";i:1;s:12:"is_variation";i:1;s:11:"is_taxonomy";i:1;}s:8:"pa_seria";a:6:{s:4:"name";s:8:"pa_seria";s:5:"value";s:0:"";s:8:"position";i:95;s:10:"is_visible";i:1;s:12:"is_variation";i:1;s:11:"is_taxonomy";i:1;}s:15:"pa_typ-produktu";a:6:{s:4:"name";s:15:"pa_typ-produktu";s:5:"value";s:0:"";s:8:"position";i:118;s:10:"is_visible";i:1;s:12:"is_variation";i:1;s:11:"is_taxonomy";i:1;}s:15:"pa_typ-zaciskow";a:6:{s:4:"name";s:15:"pa_typ-zaciskow";s:5:"value";s:0:"";s:8:"position";i:120;s:10:"is_visible";i:1;s:12:"is_variation";i:1;s:11:"is_taxonomy";i:1;}} | Wariant - Gniazdo SCHUKO z podwyższoną ochroną styków | Gniazdka i Łączniki>Hager / Berker>Berker B.3/B.7¦Gniazdka i Łączniki>Hager / Berker>Berker B.Kwadrat/S.1
49318 | Gniazdo SCHUKO z podwyższoną ochroną styków; biały, połysk; B.X 47238989 | Gniazdo SCHUKO z podwyższoną ochroną styków; biały, połysk; S.1/B.3/B.7 <p></p> | 47238989/HAG | simple | 0 | [8 empty] | HAGER, Fabryczna 10 43-100 Tychy, office@hager.pl | [25 empty] | Biały | Biały połysk | [36 empty] | Wtyczkowe |  |  |  |  | Berker |  |  | Tak | [13 empty] | B. Kwadrat¦B.3¦B.7 | [22 empty] | Gniazda |  | Samozaciski | [23 empty] | a:9:{s:18:"pa_dane-producenta";a:6:{s:4:"name";s:18:"pa_dane-producenta";s:5:"value";s:0:"";s:8:"position";i:9;s:10:"is_visible";i:1;s:12:"is_variation";i:1;s:11:"is_taxonomy";i:1;}s:8:"pa_kolor";a:6:{s:4:"name";s:8:"pa_kolor";s:5:"value";s:0:"";s:8:"position";i:35;s:10:"is_visible";i:1;s:12:"is_variation";i:1;s:11:"is_taxonomy";i:1;}s:19:"pa_kolor-producenta";a:6:{s:4:"name";s:19:"pa_kolor-producenta";s:5:"value";s:0:"";s:8:"position";i:36;s:10:"is_visible";i:1;s:12:"is_variation";i:1;s:11:"is_taxonomy";i:1;}s:18:"pa_podtyp-produktu";a:6:{s:4:"name";s:18:"pa_podtyp-produktu";s:5:"value";s:0:"";s:8:"position";i:73;s:10:"is_visible";i:1;s:12:"is_variation";i:1;s:11:"is_taxonomy";i:1;}s:12:"pa_producent";a:6:{s:4:"name";s:12:"pa_producent";s:5:"value";s:0:"";s:8:"position";i:78;s:10:"is_visible";i:1;s:12:"is_variation";i:1;s:11:"is_taxonomy";i:1;}s:28:"pa_przeslony-torow-pradowych";a:6:{s:4:"name";s:28:"pa_przeslony-torow-pradowych";s:5:"value";s:0:"";s:8:"position";i:81;s:10:"is_visible";i:1;s:12:"is_variation";i:1;s:11:"is_taxonomy";i:1;}s:8:"pa_seria";a:6:{s:4:"name";s:8:"pa_seria";s:5:"value";s:0:"";s:8:"position";i:95;s:10:"is_visible";i:1;s:12:"is_variation";i:1;s:11:"is_taxonomy";i:1;}s:15:"pa_typ-produktu";a:6:{s:4:"name";s:15:"pa_typ-produktu";s:5:"value";s:0:"";s:8:"position";i:118;s:10:"is_visible";i:1;s:12:"is_variation";i:1;s:11:"is_taxonomy";i:1;}s:15:"pa_typ-zaciskow";a:6:{s:4:"name";s:15:"pa_typ-zaciskow";s:5:"value";s:0:"";s:8:"position";i:120;s:10:"is_visible";i:1;s:12:"is_variation";i:1;s:11:"is_taxonomy";i:1;}} | Wariant - Gniazdo SCHUKO z podwyższoną ochroną styków | Gniazdka i Łączniki>Hager / Berker>Berker B.3/B.7¦Gniazdka i Łączniki>Hager / Berker>Berker B.Kwadrat/S.1
49319 | Gniazdo SCHUKO; alu; K.1 K.5 47357003 | Gniazdo SCHUKO; alu; K.5 <p></p> | 47357003/HAG | simple | 0 | [8 empty] | HAGER, Fabryczna 10 43-100 Tychy, office@hager.pl | [25 empty] | Szary | [37 empty] | Wtyczkowe |  |  |  |  | Berker | [16 empty] | K.1¦K.5 | [22 empty] | Gniazda | [25 empty] | a:6:{s:18:"pa_dane-producenta";a:6:{s:4:"name";s:18:"pa_dane-producenta";s:5:"value";s:0:"";s:8:"position";i:9;s:10:"is_visible";i:1;s:12:"is_variation";i:1;s:11:"is_taxonomy";i:1;}s:8:"pa_kolor";a:6:{s:4:"name";s:8:"pa_kolor";s:5:"value";s:0:"";s:8:"position";i:35;s:10:"is_visible";i:1;s:12:"is_variation";i:1;s:11:"is_taxonomy";i:1;}s:18:"pa_podtyp-produktu";a:6:{s:4:"name";s:18:"pa_podtyp-produktu";s:5:"value";s:0:"";s:8:"position";i:73;s:10:"is_visible";i:1;s:12:"is_variation";i:1;s:11:"is_taxonomy";i:1;}s:12:"pa_producent";a:6:{s:4:"name";s:12:"pa_producent";s:5:"value";s:0:"";s:8:"position";i:78;s:10:"is_visible";i:1;s:12:"is_variation";i:1;s:11:"is_taxonomy";i:1;}s:8:"pa_seria";a:6:{s:4:"name";s:8:"pa_seria";s:5:"value";s:0:"";s:8:"position";i:95;s:10:"is_visible";i:1;s:12:"is_variation";i:1;s:11:"is_taxonomy";i:1;}s:15:"pa_typ-produktu";a:6:{s:4:"name";s:15:"pa_typ-produktu";s:5:"value";s:0:"";s:8:"position";i:118;s:10:"is_visible";i:1;s:12:"is_variation";i:1;s:11:"is_taxonomy";i:1;}} |  | Gniazdka i Łączniki>Hager / Berker>Berker K.1/K.5
49320 | Gniazdo SCHUKO z przysłonami styków; stal szlachetna nierdzewna; K.1 K.5 47357004 | Gniazdo SCHUKO z przysłonami styków; stal szlachetna nierdzewna; K.5 <p></p> | 47357004/HAG | simple | 0 | [8 empty] | HAGER, Fabryczna 10 43-100 Tychy, office@hager.pl | [25 empty] | Szary | [37 empty] | Wtyczkowe |  |  |  |  | Berker | [16 empty] | K.1¦K.5 | [22 empty] | Gniazda | [25 empty] | a:6:{s:18:"pa_dane-producenta";a:6:{s:4:"name";s:18:"pa_dane-producenta";s:5:"value";s:0:"";s:8:"position";i:9;s:10:"is_visible";i:1;s:12:"is_variation";i:1;s:11:"is_taxonomy";i:1;}s:8:"pa_kolor";a:6:{s:4:"name";s:8:"pa_kolor";s:5:"value";s:0:"";s:8:"position";i:35;s:10:"is_visible";i:1;s:12:"is_variation";i:1;s:11:"is_taxonomy";i:1;}s:18:"pa_podtyp-produktu";a:6:{s:4:"name";s:18:"pa_podtyp-produktu";s:5:"value";s:0:"";s:8:"position";i:73;s:10:"is_visible";i:1;s:12:"is_variation";i:1;s:11:"is_taxonomy";i:1;}s:12:"pa_producent";a:6:{s:4:"name";s:12:"pa_producent";s:5:"value";s:0:"";s:8:"position";i:78;s:10:"is_visible";i:1;s:12:"is_variation";i:1;s:11:"is_taxonomy";i:1;}s:8:"pa_seria";a:6:{s:4:"name";s:8:"pa_seria";s:5:"value";s:0:"";s:8:"position";i:95;s:10:"is_visible";i:1;s:12:"is_variation";i:1;s:11:"is_taxonomy";i:1;}s:15:"pa_typ-produktu";a:6:{s:4:"name";s:15:"pa_typ-produktu";s:5:"value";s:0:"";s:8:"position";i:118;s:10:"is_visible";i:1;s:12:"is_variation";i:1;s:11:"is_taxonomy";i:1;}} |  | Gniazdka i Łączniki>Hager / Berker>Berker K.1/K.5
49321 | Gniazdo SCHUKO z przysłonami styków; antracyt mat, lakierowany; K.1 K.5 47357006 | Gniazdo SCHUKO z przysłonami styków; antracyt mat, lakierowany; K.1 <p></p> | 47357006/HAG | simple | 0 | [8 empty] | HAGER, Fabryczna 10 43-100 Tychy, office@hager.pl | [25 empty] | Czarny | Antracyt mat, lakierowany | [36 empty] | Wtyczkowe |  |  |  |  | Berker |  |  | Tak | [13 empty] | K.1¦K.5 | [22 empty] | Gniazda | [25 empty] | a:8:{s:18:"pa_dane-producenta";a:6:{s:4:"name";s:18:"pa_dane-producenta";s:5:"value";s:0:"";s:8:"position";i:9;s:10:"is_visible";i:1;s:12:"is_variation";i:1;s:11:"is_taxonomy";i:1;}s:8:"pa_kolor";a:6:{s:4:"name";s:8:"pa_kolor";s:5:"value";s:0:"";s:8:"position";i:35;s:10:"is_visible";i:1;s:12:"is_variation";i:1;s:11:"is_taxonomy";i:1;}s:19:"pa_kolor-producenta";a:6:{s:4:"name";s:19:"pa_kolor-producenta";s:5:"value";s:0:"";s:8:"position";i:36;s:10:"is_visible";i:1;s:12:"is_variation";i:1;s:11:"is_taxonomy";i:1;}s:18:"pa_podtyp-produktu";a:6:{s:4:"name";s:18:"pa_podtyp-produktu";s:5:"value";s:0:"";s:8:"position";i:73;s:10:"is_visible";i:1;s:12:"is_variation";i:1;s:11:"is_taxonomy";i:1;}s:12:"pa_producent";a:6:{s:4:"name";s:12:"pa_producent";s:5:"value";s:0:"";s:8:"position";i:78;s:10:"is_visible";i:1;s:12:"is_variation";i:1;s:11:"is_taxonomy";i:1;}s:28:"pa_przeslony-torow-pradowych";a:6:{s:4:"name";s:28:"pa_przeslony-torow-pradowych";s:5:"value";s:0:"";s:8:"position";i:81;s:10:"is_visible";i:1;s:12:"is_variation";i:1;s:11:"is_taxonomy";i:1;}s:8:"pa_seria";a:6:{s:4:"name";s:8:"pa_seria";s:5:"value";s:0:"";s:8:"position";i:95;s:10:"is_visible";i:1;s:12:"is_variation";i:1;s:11:"is_taxonomy";i:1;}s:15:"pa_typ-produktu";a:6:{s:4:"name";s:15:"pa_typ-produktu";s:5:"value";s:0:"";s:8:"position";i:118;s:10:"is_visible";i:1;s:12:"is_variation";i:1;s:11:"is_taxonomy";i:1;}} | Wariant - Gniazdo SCHUKO (nie) K.1 | Gniazdka i Łączniki>Hager / Berker>Berker K.1/K.5
49322 | Gniazdo SCHUKO z przysłonami styków; biały; K.1 K.5 47357009 | Gniazdo SCHUKO z przysłonami styków; biały; K.1 <p></p> | 47357009/HAG | simple | 0 | [8 empty] | HAGER, Fabryczna 10 43-100 Tychy, office@hager.pl | [25 empty] | Biały | Biały | [36 empty] | Wtyczkowe |  |  |  |  | Berker |  |  | Tak | [13 empty] | K.1¦K.5 | [22 empty] | Gniazda | [25 empty] | a:8:{s:18:"pa_dane-producenta";a:6:{s:4:"name";s:18:"pa_dane-producenta";s:5:"value";s:0:"";s:8:"position";i:9;s:10:"is_visible";i:1;s:12:"is_variation";i:1;s:11:"is_taxonomy";i:1;}s:8:"pa_kolor";a:6:{s:4:"name";s:8:"pa_kolor";s:5:"value";s:0:"";s:8:"position";i:35;s:10:"is_visible";i:1;s:12:"is_variation";i:1;s:11:"is_taxonomy";i:1;}s:19:"pa_kolor-producenta";a:6:{s:4:"name";s:19:"pa_kolor-producenta";s:5:"value";s:0:"";s:8:"position";i:36;s:10:"is_visible";i:1;s:12:"is_variation";i:1;s:11:"is_taxonomy";i:1;}s:18:"pa_podtyp-produktu";a:6:{s:4:"name";s:18:"pa_podtyp-produktu";s:5:"value";s:0:"";s:8:"position";i:73;s:10:"is_visible";i:1;s:12:"is_variation";i:1;s:11:"is_taxonomy";i:1;}s:12:"pa_producent";a:6:{s:4:"name";s:12:"pa_producent";s:5:"value";s:0:"";s:8:"position";i:78;s:10:"is_visible";i:1;s:12:"is_variation";i:1;s:11:"is_taxonomy";i:1;}s:28:"pa_przeslony-torow-pradowych";a:6:{s:4:"name";s:28:"pa_przeslony-torow-pradowych";s:5:"value";s:0:"";s:8:"position";i:81;s:10:"is_visible";i:1;s:12:"is_variation";i:1;s:11:"is_taxonomy";i:1;}s:8:"pa_seria";a:6:{s:4:"name";s:8:"pa_seria";s:5:"value";s:0:"";s:8:"position";i:95;s:10:"is_visible";i:1;s:12:"is_variation";i:1;s:11:"is_taxonomy";i:1;}s:15:"pa_typ-produktu";a:6:{s:4:"name";s:15:"pa_typ-produktu";s:5:"value";s:0:"";s:8:"position";i:118;s:10:"is_visible";i:1;s:12:"is_variation";i:1;s:11:"is_taxonomy";i:1;}} | Wariant - Gniazdo SCHUKO (nie) K.1 | Gniazdka i Łączniki>Hager / Berker>Berker K.1/K.5
49323 | Gniazdo SCHUKO; alu; B.X 47431404 | Gniazdo SCHUKO; alu; B.1/B.7 Glas <p></p> | 47431404/HAG | simple | 0 | [8 empty] | HAGER, Fabryczna 10 43-100 Tychy, office@hager.pl | [25 empty] | Szary | Aluminium | [21 empty] | Metal | [14 empty] | Wtyczkowe |  |  |  |  | Berker |  |  | Nie | [13 empty] | B. Kwadrat¦B.3¦B.7 | [22 empty] | Gniazda |  | Samozaciski | [23 empty] | a:10:{s:18:"pa_dane-producenta";a:6:{s:4:"name";s:18:"pa_dane-producenta";s:5:"value";s:0:"";s:8:"position";i:9;s:10:"is_visible";i:1;s:12:"is_variation";i:1;s:11:"is_taxonomy";i:1;}s:8:"pa_kolor";a:6:{s:4:"name";s:8:"pa_kolor";s:5:"value";s:0:"";s:8:"position";i:35;s:10:"is_visible";i:1;s:12:"is_variation";i:1;s:11:"is_taxonomy";i:1;}s:19:"pa_kolor-producenta";a:6:{s:4:"name";s:19:"pa_kolor-producenta";s:5:"value";s:0:"";s:8:"position";i:36;s:10:"is_visible";i:1;s:12:"is_variation";i:1;s:11:"is_taxonomy";i:1;}s:11:"pa_material";a:6:{s:4:"name";s:11:"pa_material";s:5:"value";s:0:"";s:8:"position";i:58;s:10:"is_visible";i:1;s:12:"is_variation";i:1;s:11:"is_taxonomy";i:1;}s:18:"pa_podtyp-produktu";a:6:{s:4:"name";s:18:"pa_podtyp-produktu";s:5:"value";s:0:"";s:8:"position";i:73;s:10:"is_visible";i:1;s:12:"is_variation";i:1;s:11:"is_taxonomy";i:1;}s:12:"pa_producent";a:6:{s:4:"name";s:12:"pa_producent";s:5:"value";s:0:"";s:8:"position";i:78;s:10:"is_visible";i:1;s:12:"is_variation";i:1;s:11:"is_taxonomy";i:1;}s:28:"pa_przeslony-torow-pradowych";a:6:{s:4:"name";s:28:"pa_przeslony-torow-pradowych";s:5:"value";s:0:"";s:8:"position";i:81;s:10:"is_visible";i:1;s:12:"is_variation";i:1;s:11:"is_taxonomy";i:1;}s:8:"pa_seria";a:6:{s:4:"name";s:8:"pa_seria";s:5:"value";s:0:"";s:8:"position";i:95;s:10:"is_visible";i:1;s:12:"is_variation";i:1;s:11:"is_taxonomy";i:1;}s:15:"pa_typ-produktu";a:6:{s:4:"name";s:15:"pa_typ-produktu";s:5:"value";s:0:"";s:8:"position";i:118;s:10:"is_visible";i:1;s:12:"is_variation";i:1;s:11:"is_taxonomy";i:1;}s:15:"pa_typ-zaciskow";a:6:{s:4:"name";s:15:"pa_typ-zaciskow";s:5:"value";s:0:"";s:8:"position";i:120;s:10:"is_visible";i:1;s:12:"is_variation";i:1;s:11:"is_taxonomy";i:1;}} | Wariant - Gniazdo SCHUKO Glas | Gniazdka i Łączniki>Hager / Berker>Berker 1930/Glasserie¦Gniazdka i Łączniki>Hager / Berker>Berker B.3/B.7¦Gniazdka i Łączniki>Hager / Berker>Berker B.Kwadrat/S.1
49324 | Gniazdo SCHUKO; antracyt; B.X 47431606 | Gniazdo SCHUKO; antracyt; B.1/B.3/B.7 Glas <p></p> | 47431606/HAG | simple | 0 | [8 empty] | HAGER, Fabryczna 10 43-100 Tychy, office@hager.pl | [25 empty] | Czarny | Antracyt | [36 empty] | Wtyczkowe |  |  |  |  | Berker |  |  | Nie | [13 empty] | B. Kwadrat¦B.3¦B.7 | [22 empty] | Gniazda |  | Samozaciski | [23 empty] | a:9:{s:18:"pa_dane-producenta";a:6:{s:4:"name";s:18:"pa_dane-producenta";s:5:"value";s:0:"";s:8:"position";i:9;s:10:"is_visible";i:1;s:12:"is_variation";i:1;s:11:"is_taxonomy";i:1;}s:8:"pa_kolor";a:6:{s:4:"name";s:8:"pa_kolor";s:5:"value";s:0:"";s:8:"position";i:35;s:10:"is_visible";i:1;s:12:"is_variation";i:1;s:11:"is_taxonomy";i:1;}s:19:"pa_kolor-producenta";a:6:{s:4:"name";s:19:"pa_kolor-producenta";s:5:"value";s:0:"";s:8:"position";i:36;s:10:"is_visible";i:1;s:12:"is_variation";i:1;s:11:"is_taxonomy";i:1;}s:18:"pa_podtyp-produktu";a:6:{s:4:"name";s:18:"pa_podtyp-produktu";s:5:"value";s:0:"";s:8:"position";i:73;s:10:"is_visible";i:1;s:12:"is_variation";i:1;s:11:"is_taxonomy";i:1;}s:12:"pa_producent";a:6:{s:4:"name";s:12:"pa_producent";s:5:"value";s:0:"";s:8:"position";i:78;s:10:"is_visible";i:1;s:12:"is_variation";i:1;s:11:"is_taxonomy";i:1;}s:28:"pa_przeslony-torow-pradowych";a:6:{s:4:"name";s:28:"pa_przeslony-torow-pradowych";s:5:"value";s:0:"";s:8:"position";i:81;s:10:"is_visible";i:1;s:12:"is_variation";i:1;s:11:"is_taxonomy";i:1;}s:8:"pa_seria";a:6:{s:4:"name";s:8:"pa_seria";s:5:"value";s:0:"";s:8:"position";i:95;s:10:"is_visible";i:1;s:12:"is_variation";i:1;s:11:"is_taxonomy";i:1;}s:15:"pa_typ-produktu";a:6:{s:4:"name";s:15:"pa_typ-produktu";s:5:"value";s:0:"";s:8:"position";i:118;s:10:"is_visible";i:1;s:12:"is_variation";i:1;s:11:"is_taxonomy";i:1;}s:15:"pa_typ-zaciskow";a:6:{s:4:"name";s:15:"pa_typ-zaciskow";s:5:"value";s:0:"";s:8:"position";i:120;s:10:"is_visible";i:1;s:12:"is_variation";i:1;s:11:"is_taxonomy";i:1;}} | Wariant - Gniazdo SCHUKO Glas | Gniazdka i Łączniki>Hager / Berker>Berker 1930/Glasserie¦Gniazdka i Łączniki>Hager / Berker>Berker B.3/B.7¦Gniazdka i Łączniki>Hager / Berker>Berker B.Kwadrat/S.1
49325 | Gniazdo SCHUKO; biały; B.X 47431909 | Gniazdo SCHUKO; biały; S.1/B.1/B.3/B.7 Glas to eleganckie i funkcjonalne rozwiązanie, które doskonale sprawdzi się w każdym wnętrzu. Dzięki klasycznemu, białemu matowemu wykończeniu oraz wysokiej jakości materiałom, gniazdo łączy estetykę z trwałością, spełniając oczekiwania nawet najbardziej wymagających użytkowników. <h2>Dlaczego warto wybrać gniazdo SCHUKO biały?</h2> Gniazdo SCHUKO z serii B.3 i B.7 wyróżnia się niezawodnością i łatwością montażu. Wyposażone w szybkozłącza, umożliwia szybkie i bezpieczne podłączenie, a typ montażu podtynkowego zapewnia estetyczne wykończenie instalacji. Produkt obsługuje napięcie znamionowe 250 V oraz prąd znamionowy 16 A, co czyni go wszechstronnym wyborem dla większości domowych i komercyjnych zastosowań. Tworzywo sztuczne wysokiej jakości oraz stopień ochrony IP-20 gwarantują trwałość i bezpieczeństwo użytkowania. Dzięki klasycznemu designowi i kompatybilności z seriami S.1, B.1, B.3 oraz B.7 Glas, gniazdo idealnie wpasowuje się w różnorodne style wnętrz. <h3>Specyfikacja</h3> <ul> <li>- Kod producenta: 47431909</li> <li>- EAN: 4011334224310</li> <li>- Seria: B.3, B.7</li> <li>- Kolor: Biały mat</li> <li>- Gwarancja: 24 miesiące</li> <li>- Typ montażu: Podtynkowy</li> <li>- Stopień ochrony: IP-20</li> <li>- Materiał: Tworzywo sztuczne</li> <li>- Napięcie znamionowe: 250 V</li> <li>- Prąd znamionowy: 16 A</li> <li>- Rodzaj podłączenia: Szybkozłącza</li> <li>- Przesłony torów prądowych: Nie</li> <li>- Uziemienie: Schuko</li> <li>- Ramka w zestawie: Nie</li> </ul> Decydując się na to gniazdo, inwestujesz w połączenie nowoczesnego designu i niezawodnej funkcjonalności. To idealne rozwiązanie dla osób poszukujących trwałych i estetycznych produktów do swoich instalacji elektrycznych. | 47431909/HAG | simple | 0 | [8 empty] | HAGER, Fabryczna 10 43-100 Tychy, office@hager.pl | [25 empty] | Biały | Biały | [36 empty] | Wtyczkowe |  |  |  |  | Berker |  |  | Nie | [13 empty] | B. Kwadrat¦B.3¦B.7 | [22 empty] | Gniazda |  | Samozaciski | [23 empty] | a:9:{s:18:"pa_dane-producenta";a:6:{s:4:"name";s:18:"pa_dane-producenta";s:5:"value";s:0:"";s:8:"position";i:0;s:10:"is_visible";i:1;s:12:"is_variation";i:1;s:11:"is_taxonomy";i:1;}s:8:"pa_kolor";a:6:{s:4:"name";s:8:"pa_kolor";s:5:"value";s:0:"";s:8:"position";i:1;s:10:"is_visible";i:1;s:12:"is_variation";i:1;s:11:"is_taxonomy";i:1;}s:19:"pa_kolor-producenta";a:6:{s:4:"name";s:19:"pa_kolor-producenta";s:5:"value";s:0:"";s:8:"position";i:2;s:10:"is_visible";i:1;s:12:"is_variation";i:1;s:11:"is_taxonomy";i:1;}s:18:"pa_podtyp-produktu";a:6:{s:4:"name";s:18:"pa_podtyp-produktu";s:5:"value";s:0:"";s:8:"position";i:3;s:10:"is_visible";i:1;s:12:"is_variation";i:1;s:11:"is_taxonomy";i:1;}s:12:"pa_producent";a:6:{s:4:"name";s:12:"pa_producent";s:5:"value";s:0:"";s:8:"position";i:4;s:10:"is_visible";i:1;s:12:"is_variation";i:1;s:11:"is_taxonomy";i:1;}s:28:"pa_przeslony-torow-pradowych";a:6:{s:4:"name";s:28:"pa_przeslony-torow-pradowych";s:5:"value";s:0:"";s:8:"position";i:5;s:10:"is_visible";i:1;s:12:"is_variation";i:1;s:11:"is_taxonomy";i:1;}s:8:"pa_seria";a:6:{s:4:"name";s:8:"pa_seria";s:5:"value";s:0:"";s:8:"position";i:6;s:10:"is_visible";i:1;s:12:"is_variation";i:1;s:11:"is_taxonomy";i:1;}s:15:"pa_typ-produktu";a:6:{s:4:"name";s:15:"pa_typ-produktu";s:5:"value";s:0:"";s:8:"position";i:7;s:10:"is_visible";i:1;s:12:"is_variation";i:1;s:11:"is_taxonomy";i:1;}s:15:"pa_typ-zaciskow";a:6:{s:4:"name";s:15:"pa_typ-zaciskow";s:5:"value";s:0:"";s:8:"position";i:8;s:10:"is_visible";i:1;s:12:"is_variation";i:1;s:11:"is_taxonomy";i:1;}} | Wariant - Gniazdo SCHUKO Glas | Gniazdka i Łączniki>Hager / Berker>Berker B.3/B.7¦Gniazdka i Łączniki>Hager / Berker>Berker B.Kwadrat/S.1
49326 | Gniazdo SCHUKO; czerwony; B.X 47431912 | Gniazdo SCHUKO; czerwony; S.1/B.1/B.3/B.7 Glas <p></p> | 47431912/HAG | simple | 0 | [8 empty] | HAGER, Fabryczna 10 43-100 Tychy, office@hager.pl | [25 empty] | Czerwony | Czerwony | [36 empty] | Wtyczkowe |  |  |  |  | Berker |  |  | Nie | [13 empty] | B. Kwadrat¦B.3¦B.7 | [22 empty] | Gniazda |  | Samozaciski | [23 empty] | a:9:{s:18:"pa_dane-producenta";a:6:{s:4:"name";s:18:"pa_dane-producenta";s:5:"value";s:0:"";s:8:"position";i:9;s:10:"is_visible";i:1;s:12:"is_variation";i:1;s:11:"is_taxonomy";i:1;}s:8:"pa_kolor";a:6:{s:4:"name";s:8:"pa_kolor";s:5:"value";s:0:"";s:8:"position";i:35;s:10:"is_visible";i:1;s:12:"is_variation";i:1;s:11:"is_taxonomy";i:1;}s:19:"pa_kolor-producenta";a:6:{s:4:"name";s:19:"pa_kolor-producenta";s:5:"value";s:0:"";s:8:"position";i:36;s:10:"is_visible";i:1;s:12:"is_variation";i:1;s:11:"is_taxonomy";i:1;}s:18:"pa_podtyp-produktu";a:6:{s:4:"name";s:18:"pa_podtyp-produktu";s:5:"value";s:0:"";s:8:"position";i:73;s:10:"is_visible";i:1;s:12:"is_variation";i:1;s:11:"is_taxonomy";i:1;}s:12:"pa_producent";a:6:{s:4:"name";s:12:"pa_producent";s:5:"value";s:0:"";s:8:"position";i:78;s:10:"is_visible";i:1;s:12:"is_variation";i:1;s:11:"is_taxonomy";i:1;}s:28:"pa_przeslony-torow-pradowych";a:6:{s:4:"name";s:28:"pa_przeslony-torow-pradowych";s:5:"value";s:0:"";s:8:"position";i:81;s:10:"is_visible";i:1;s:12:"is_variation";i:1;s:11:"is_taxonomy";i:1;}s:8:"pa_seria";a:6:{s:4:"name";s:8:"pa_seria";s:5:"value";s:0:"";s:8:"position";i:95;s:10:"is_visible";i:1;s:12:"is_variation";i:1;s:11:"is_taxonomy";i:1;}s:15:"pa_typ-produktu";a:6:{s:4:"name";s:15:"pa_typ-produktu";s:5:"value";s:0:"";s:8:"position";i:118;s:10:"is_visible";i:1;s:12:"is_variation";i:1;s:11:"is_taxonomy";i:1;}s:15:"pa_typ-zaciskow";a:6:{s:4:"name";s:15:"pa_typ-zaciskow";s:5:"value";s:0:"";s:8:"position";i:120;s:10:"is_visible";i:1;s:12:"is_variation";i:1;s:11:"is_taxonomy";i:1;}} | Wariant - Gniazdo SCHUKO Glas | Gniazdka i Łączniki>Hager / Berker>Berker 1930/Glasserie¦Gniazdka i Łączniki>Hager / Berker>Berker B.3/B.7¦Gniazdka i Łączniki>Hager / Berker>Berker B.Kwadrat/S.1
49327 | Gniazdo SCHUKO; zielony; B.X 47431913 | Gniazdo SCHUKO; zielony; S.1/B.1/B.3/B.7 Glas <p></p> | 47431913/HAG | simple | 0 | [8 empty] | HAGER, Fabryczna 10 43-100 Tychy, office@hager.pl | [25 empty] | Zielony | Zielony | [36 empty] | Wtyczkowe |  |  |  |  | Berker |  |  | Nie | [13 empty] | B. Kwadrat¦B.3¦B.7 | [22 empty] | Gniazda |  | Samozaciski | [23 empty] | a:9:{s:18:"pa_dane-producenta";a:6:{s:4:"name";s:18:"pa_dane-producenta";s:5:"value";s:0:"";s:8:"position";i:9;s:10:"is_visible";i:1;s:12:"is_variation";i:1;s:11:"is_taxonomy";i:1;}s:8:"pa_kolor";a:6:{s:4:"name";s:8:"pa_kolor";s:5:"value";s:0:"";s:8:"position";i:35;s:10:"is_visible";i:1;s:12:"is_variation";i:1;s:11:"is_taxonomy";i:1;}s:19:"pa_kolor-producenta";a:6:{s:4:"name";s:19:"pa_kolor-producenta";s:5:"value";s:0:"";s:8:"position";i:36;s:10:"is_visible";i:1;s:12:"is_variation";i:1;s:11:"is_taxonomy";i:1;}s:18:"pa_podtyp-produktu";a:6:{s:4:"name";s:18:"pa_podtyp-produktu";s:5:"value";s:0:"";s:8:"position";i:73;s:10:"is_visible";i:1;s:12:"is_variation";i:1;s:11:"is_taxonomy";i:1;}s:12:"pa_producent";a:6:{s:4:"name";s:12:"pa_producent";s:5:"value";s:0:"";s:8:"position";i:78;s:10:"is_visible";i:1;s:12:"is_variation";i:1;s:11:"is_taxonomy";i:1;}s:28:"pa_przeslony-torow-pradowych";a:6:{s:4:"name";s:28:"pa_przeslony-torow-pradowych";s:5:"value";s:0:"";s:8:"position";i:81;s:10:"is_visible";i:1;s:12:"is_variation";i:1;s:11:"is_taxonomy";i:1;}s:8:"pa_seria";a:6:{s:4:"name";s:8:"pa_seria";s:5:"value";s:0:"";s:8:"position";i:95;s:10:"is_visible";i:1;s:12:"is_variation";i:1;s:11:"is_taxonomy";i:1;}s:15:"pa_typ-produktu";a:6:{s:4:"name";s:15:"pa_typ-produktu";s:5:"value";s:0:"";s:8:"position";i:118;s:10:"is_visible";i:1;s:12:"is_variation";i:1;s:11:"is_taxonomy";i:1;}s:15:"pa_typ-zaciskow";a:6:{s:4:"name";s:15:"pa_typ-zaciskow";s:5:"value";s:0:"";s:8:"position";i:120;s:10:"is_visible";i:1;s:12:"is_variation";i:1;s:11:"is_taxonomy";i:1;}} | Wariant - Gniazdo SCHUKO Glas | Gniazdka i Łączniki>Hager / Berker>Berker 1930/Glasserie¦Gniazdka i Łączniki>Hager / Berker>Berker B.3/B.7¦Gniazdka i Łączniki>Hager / Berker>Berker B.Kwadrat/S.1
49328 | Gniazdo SCHUKO; pomarańczowy; B.X 47431914 | Gniazdo SCHUKO; pomarańczowy; S.1/B.1/B.3/B.7 Glas <p></p> | 47431914/HAG | simple | 0 | [8 empty] | HAGER, Fabryczna 10 43-100 Tychy, office@hager.pl | [25 empty] | Pomarańczowy | Pomarańczowy | [36 empty] | Wtyczkowe |  |  |  |  | Berker |  |  | Nie | [13 empty] | B. Kwadrat¦B.3¦B.7 | [22 empty] | Gniazda |  | Samozaciski | [23 empty] | a:9:{s:18:"pa_dane-producenta";a:6:{s:4:"name";s:18:"pa_dane-producenta";s:5:"value";s:0:"";s:8:"position";i:9;s:10:"is_visible";i:1;s:12:"is_variation";i:1;s:11:"is_taxonomy";i:1;}s:8:"pa_kolor";a:6:{s:4:"name";s:8:"pa_kolor";s:5:"value";s:0:"";s:8:"position";i:35;s:10:"is_visible";i:1;s:12:"is_variation";i:1;s:11:"is_taxonomy";i:1;}s:19:"pa_kolor-producenta";a:6:{s:4:"name";s:19:"pa_kolor-producenta";s:5:"value";s:0:"";s:8:"position";i:36;s:10:"is_visible";i:1;s:12:"is_variation";i:1;s:11:"is_taxonomy";i:1;}s:18:"pa_podtyp-produktu";a:6:{s:4:"name";s:18:"pa_podtyp-produktu";s:5:"value";s:0:"";s:8:"position";i:73;s:10:"is_visible";i:1;s:12:"is_variation";i:1;s:11:"is_taxonomy";i:1;}s:12:"pa_producent";a:6:{s:4:"name";s:12:"pa_producent";s:5:"value";s:0:"";s:8:"position";i:78;s:10:"is_visible";i:1;s:12:"is_variation";i:1;s:11:"is_taxonomy";i:1;}s:28:"pa_przeslony-torow-pradowych";a:6:{s:4:"name";s:28:"pa_przeslony-torow-pradowych";s:5:"value";s:0:"";s:8:"position";i:81;s:10:"is_visible";i:1;s:12:"is_variation";i:1;s:11:"is_taxonomy";i:1;}s:8:"pa_seria";a:6:{s:4:"name";s:8:"pa_seria";s:5:"value";s:0:"";s:8:"position";i:95;s:10:"is_visible";i:1;s:12:"is_variation";i:1;s:11:"is_taxonomy";i:1;}s:15:"pa_typ-produktu";a:6:{s:4:"name";s:15:"pa_typ-produktu";s:5:"value";s:0:"";s:8:"position";i:118;s:10:"is_visible";i:1;s:12:"is_variation";i:1;s:11:"is_taxonomy";i:1;}s:15:"pa_typ-zaciskow";a:6:{s:4:"name";s:15:"pa_typ-zaciskow";s:5:"value";s:0:"";s:8:"position";i:120;s:10:"is_visible";i:1;s:12:"is_variation";i:1;s:11:"is_taxonomy";i:1;}} | Wariant - Gniazdo SCHUKO Glas | Gniazdka i Łączniki>Hager / Berker>Berker 1930/Glasserie¦Gniazdka i Łączniki>Hager / Berker>Berker B.3/B.7¦Gniazdka i Łączniki>Hager / Berker>Berker B.Kwadrat/S.1
49329 | Gniazdo SCHUKO z nadrukiem EDV; czerwony; B.X 47431922 | Gniazdo SCHUKO z nadrukiem EDV; czerwony; S.1/B.1/B.3/B.7 Glas <p></p> | 47431922/HAG | simple | 0 | [8 empty] | HAGER, Fabryczna 10 43-100 Tychy, office@hager.pl | [25 empty] | Czerwony | [37 empty] | Wtyczkowe |  |  |  |  | Berker | [16 empty] | B. Kwadrat¦B.3¦B.7 | [22 empty] | Gniazda | [25 empty] | a:6:{s:18:"pa_dane-producenta";a:6:{s:4:"name";s:18:"pa_dane-producenta";s:5:"value";s:0:"";s:8:"position";i:9;s:10:"is_visible";i:1;s:12:"is_variation";i:1;s:11:"is_taxonomy";i:1;}s:8:"pa_kolor";a:6:{s:4:"name";s:8:"pa_kolor";s:5:"value";s:0:"";s:8:"position";i:35;s:10:"is_visible";i:1;s:12:"is_variation";i:1;s:11:"is_taxonomy";i:1;}s:18:"pa_podtyp-produktu";a:6:{s:4:"name";s:18:"pa_podtyp-produktu";s:5:"value";s:0:"";s:8:"position";i:73;s:10:"is_visible";i:1;s:12:"is_variation";i:1;s:11:"is_taxonomy";i:1;}s:12:"pa_producent";a:6:{s:4:"name";s:12:"pa_producent";s:5:"value";s:0:"";s:8:"position";i:78;s:10:"is_visible";i:1;s:12:"is_variation";i:1;s:11:"is_taxonomy";i:1;}s:8:"pa_seria";a:6:{s:4:"name";s:8:"pa_seria";s:5:"value";s:0:"";s:8:"position";i:95;s:10:"is_visible";i:1;s:12:"is_variation";i:1;s:11:"is_taxonomy";i:1;}s:15:"pa_typ-produktu";a:6:{s:4:"name";s:15:"pa_typ-produktu";s:5:"value";s:0:"";s:8:"position";i:118;s:10:"is_visible";i:1;s:12:"is_variation";i:1;s:11:"is_taxonomy";i:1;}} |  | Gniazdka i Łączniki>Hager / Berker>Berker 1930/Glasserie¦Gniazdka i Łączniki>Hager / Berker>Berker B.3/B.7¦Gniazdka i Łączniki>Hager / Berker>Berker B.Kwadrat/S.1
49330 | Gniazdo SCHUKO czarny, połysk Berker R.X 47432045 | Gniazdo SCHUKO Berker R.1/R.3 czarny, połysk <p></p> | 47432045/HAG | simple | 0 | [8 empty] | HAGER, Fabryczna 10 43-100 Tychy, office@hager.pl | [25 empty] | Czarny | Czarny połysk | [36 empty] | Wtyczkowe |  |  |  |  | Berker |  |  | Nie | [13 empty] | R.1¦R.3¦R.8 | [22 empty] | Gniazda |  | Samozaciski | [23 empty] | a:9:{s:18:"pa_dane-producenta";a:6:{s:4:"name";s:18:"pa_dane-producenta";s:5:"value";s:0:"";s:8:"position";i:9;s:10:"is_visible";i:1;s:12:"is_variation";i:1;s:11:"is_taxonomy";i:1;}s:8:"pa_kolor";a:6:{s:4:"name";s:8:"pa_kolor";s:5:"value";s:0:"";s:8:"position";i:35;s:10:"is_visible";i:1;s:12:"is_variation";i:1;s:11:"is_taxonomy";i:1;}s:19:"pa_kolor-producenta";a:6:{s:4:"name";s:19:"pa_kolor-producenta";s:5:"value";s:0:"";s:8:"position";i:36;s:10:"is_visible";i:1;s:12:"is_variation";i:1;s:11:"is_taxonomy";i:1;}s:18:"pa_podtyp-produktu";a:6:{s:4:"name";s:18:"pa_podtyp-produktu";s:5:"value";s:0:"";s:8:"position";i:73;s:10:"is_visible";i:1;s:12:"is_variation";i:1;s:11:"is_taxonomy";i:1;}s:12:"pa_producent";a:6:{s:4:"name";s:12:"pa_producent";s:5:"value";s:0:"";s:8:"position";i:78;s:10:"is_visible";i:1;s:12:"is_variation";i:1;s:11:"is_taxonomy";i:1;}s:28:"pa_przeslony-torow-pradowych";a:6:{s:4:"name";s:28:"pa_przeslony-torow-pradowych";s:5:"value";s:0:"";s:8:"position";i:81;s:10:"is_visible";i:1;s:12:"is_variation";i:1;s:11:"is_taxonomy";i:1;}s:8:"pa_seria";a:6:{s:4:"name";s:8:"pa_seria";s:5:"value";s:0:"";s:8:"position";i:95;s:10:"is_visible";i:1;s:12:"is_variation";i:1;s:11:"is_taxonomy";i:1;}s:15:"pa_typ-produktu";a:6:{s:4:"name";s:15:"pa_typ-produktu";s:5:"value";s:0:"";s:8:"position";i:118;s:10:"is_visible";i:1;s:12:"is_variation";i:1;s:11:"is_taxonomy";i:1;}s:15:"pa_typ-zaciskow";a:6:{s:4:"name";s:15:"pa_typ-zaciskow";s:5:"value";s:0:"";s:8:"position";i:120;s:10:"is_visible";i:1;s:12:"is_variation";i:1;s:11:"is_taxonomy";i:1;}} | Wariant - Gniazdo SCHUKO (samozaciski; z przesłonami styków) R.1 / R.3 / R.8 | Gniazdka i Łączniki>Hager / Berker>Berker R.1/R.3/R.8
49331 | Gniazdo SCHUKO biały, połysk Berker R.X 47432089 | Gniazdo SCHUKO Berker R.1/R.3 biały, połysk <p></p> | 47432089/HAG | simple | 0 | [8 empty] | HAGER, Fabryczna 10 43-100 Tychy, office@hager.pl | [25 empty] | Biały | Biały połysk | [36 empty] | Wtyczkowe |  |  |  |  | Berker |  |  | Nie | [13 empty] | R.1¦R.3¦R.8 | [22 empty] | Gniazda |  | Samozaciski | [23 empty] | a:9:{s:18:"pa_dane-producenta";a:6:{s:4:"name";s:18:"pa_dane-producenta";s:5:"value";s:0:"";s:8:"position";i:9;s:10:"is_visible";i:1;s:12:"is_variation";i:1;s:11:"is_taxonomy";i:1;}s:8:"pa_kolor";a:6:{s:4:"name";s:8:"pa_kolor";s:5:"value";s:0:"";s:8:"position";i:35;s:10:"is_visible";i:1;s:12:"is_variation";i:1;s:11:"is_taxonomy";i:1;}s:19:"pa_kolor-producenta";a:6:{s:4:"name";s:19:"pa_kolor-producenta";s:5:"value";s:0:"";s:8:"position";i:36;s:10:"is_visible";i:1;s:12:"is_variation";i:1;s:11:"is_taxonomy";i:1;}s:18:"pa_podtyp-produktu";a:6:{s:4:"name";s:18:"pa_podtyp-produktu";s:5:"value";s:0:"";s:8:"position";i:73;s:10:"is_visible";i:1;s:12:"is_variation";i:1;s:11:"is_taxonomy";i:1;}s:12:"pa_producent";a:6:{s:4:"name";s:12:"pa_producent";s:5:"value";s:0:"";s:8:"position";i:78;s:10:"is_visible";i:1;s:12:"is_variation";i:1;s:11:"is_taxonomy";i:1;}s:28:"pa_przeslony-torow-pradowych";a:6:{s:4:"name";s:28:"pa_przeslony-torow-pradowych";s:5:"value";s:0:"";s:8:"position";i:81;s:10:"is_visible";i:1;s:12:"is_variation";i:1;s:11:"is_taxonomy";i:1;}s:8:"pa_seria";a:6:{s:4:"name";s:8:"pa_seria";s:5:"value";s:0:"";s:8:"position";i:95;s:10:"is_visible";i:1;s:12:"is_variation";i:1;s:11:"is_taxonomy";i:1;}s:15:"pa_typ-produktu";a:6:{s:4:"name";s:15:"pa_typ-produktu";s:5:"value";s:0:"";s:8:"position";i:118;s:10:"is_visible";i:1;s:12:"is_variation";i:1;s:11:"is_taxonomy";i:1;}s:15:"pa_typ-zaciskow";a:6:{s:4:"name";s:15:"pa_typ-zaciskow";s:5:"value";s:0:"";s:8:"position";i:120;s:10:"is_visible";i:1;s:12:"is_variation";i:1;s:11:"is_taxonomy";i:1;}} | Wariant - Gniazdo SCHUKO (samozaciski; z przesłonami styków) R.1 / R.3 / R.8 | Gniazdka i Łączniki>Hager / Berker>Berker R.1/R.3/R.8
49332 | Gniazdo SCHUKO; czerwony, aksamit; Berker Q.X 47436012 | Gniazdo SCHUKO; czerwony, aksamit; Berker Q.1/Q.3 <p></p> | 47436012/HAG | simple | 0 | [8 empty] | HAGER, Fabryczna 10 43-100 Tychy, office@hager.pl | [25 empty] | Czerwony | Czerwony aksamit | [36 empty] | Wtyczkowe |  |  |  |  | Berker |  |  | Nie | [13 empty] | Q.1¦Q.3¦Q.7 | [22 empty] | Gniazda |  | Samozaciski | [23 empty] | a:9:{s:18:"pa_dane-producenta";a:6:{s:4:"name";s:18:"pa_dane-producenta";s:5:"value";s:0:"";s:8:"position";i:9;s:10:"is_visible";i:1;s:12:"is_variation";i:1;s:11:"is_taxonomy";i:1;}s:8:"pa_kolor";a:6:{s:4:"name";s:8:"pa_kolor";s:5:"value";s:0:"";s:8:"position";i:35;s:10:"is_visible";i:1;s:12:"is_variation";i:1;s:11:"is_taxonomy";i:1;}s:19:"pa_kolor-producenta";a:6:{s:4:"name";s:19:"pa_kolor-producenta";s:5:"value";s:0:"";s:8:"position";i:36;s:10:"is_visible";i:1;s:12:"is_variation";i:1;s:11:"is_taxonomy";i:1;}s:18:"pa_podtyp-produktu";a:6:{s:4:"name";s:18:"pa_podtyp-produktu";s:5:"value";s:0:"";s:8:"position";i:73;s:10:"is_visible";i:1;s:12:"is_variation";i:1;s:11:"is_taxonomy";i:1;}s:12:"pa_producent";a:6:{s:4:"name";s:12:"pa_producent";s:5:"value";s:0:"";s:8:"position";i:78;s:10:"is_visible";i:1;s:12:"is_variation";i:1;s:11:"is_taxonomy";i:1;}s:28:"pa_przeslony-torow-pradowych";a:6:{s:4:"name";s:28:"pa_przeslony-torow-pradowych";s:5:"value";s:0:"";s:8:"position";i:81;s:10:"is_visible";i:1;s:12:"is_variation";i:1;s:11:"is_taxonomy";i:1;}s:8:"pa_seria";a:6:{s:4:"name";s:8:"pa_seria";s:5:"value";s:0:"";s:8:"position";i:95;s:10:"is_visible";i:1;s:12:"is_variation";i:1;s:11:"is_taxonomy";i:1;}s:15:"pa_typ-produktu";a:6:{s:4:"name";s:15:"pa_typ-produktu";s:5:"value";s:0:"";s:8:"position";i:118;s:10:"is_visible";i:1;s:12:"is_variation";i:1;s:11:"is_taxonomy";i:1;}s:15:"pa_typ-zaciskow";a:6:{s:4:"name";s:15:"pa_typ-zaciskow";s:5:"value";s:0:"";s:8:"position";i:120;s:10:"is_visible";i:1;s:12:"is_variation";i:1;s:11:"is_taxonomy";i:1;}} | Wariant - Gniazdo SCHUKO kompletne | Gniazdka i Łączniki>Hager / Berker>Berker Q.1/Q.3/Q.7
49333 | Gniazdo SCHUKO; zielony, aksamit; Berker Q.X 47436013 | Gniazdo SCHUKO; zielony, aksamit; Berker Q.1/Q.3 <p></p> | 47436013/HAG | simple | 0 | [8 empty] | HAGER, Fabryczna 10 43-100 Tychy, office@hager.pl | [25 empty] | Zielony | Zielony aksamit | [36 empty] | Wtyczkowe |  |  |  |  | Berker |  |  | Nie | [13 empty] | Q.1¦Q.3¦Q.7 | [22 empty] | Gniazda |  | Samozaciski | [23 empty] | a:9:{s:18:"pa_dane-producenta";a:6:{s:4:"name";s:18:"pa_dane-producenta";s:5:"value";s:0:"";s:8:"position";i:9;s:10:"is_visible";i:1;s:12:"is_variation";i:1;s:11:"is_taxonomy";i:1;}s:8:"pa_kolor";a:6:{s:4:"name";s:8:"pa_kolor";s:5:"value";s:0:"";s:8:"position";i:35;s:10:"is_visible";i:1;s:12:"is_variation";i:1;s:11:"is_taxonomy";i:1;}s:19:"pa_kolor-producenta";a:6:{s:4:"name";s:19:"pa_kolor-producenta";s:5:"value";s:0:"";s:8:"position";i:36;s:10:"is_visible";i:1;s:12:"is_variation";i:1;s:11:"is_taxonomy";i:1;}s:18:"pa_podtyp-produktu";a:6:{s:4:"name";s:18:"pa_podtyp-produktu";s:5:"value";s:0:"";s:8:"position";i:73;s:10:"is_visible";i:1;s:12:"is_variation";i:1;s:11:"is_taxonomy";i:1;}s:12:"pa_producent";a:6:{s:4:"name";s:12:"pa_producent";s:5:"value";s:0:"";s:8:"position";i:78;s:10:"is_visible";i:1;s:12:"is_variation";i:1;s:11:"is_taxonomy";i:1;}s:28:"pa_przeslony-torow-pradowych";a:6:{s:4:"name";s:28:"pa_przeslony-torow-pradowych";s:5:"value";s:0:"";s:8:"position";i:81;s:10:"is_visible";i:1;s:12:"is_variation";i:1;s:11:"is_taxonomy";i:1;}s:8:"pa_seria";a:6:{s:4:"name";s:8:"pa_seria";s:5:"value";s:0:"";s:8:"position";i:95;s:10:"is_visible";i:1;s:12:"is_variation";i:1;s:11:"is_taxonomy";i:1;}s:15:"pa_typ-produktu";a:6:{s:4:"name";s:15:"pa_typ-produktu";s:5:"value";s:0:"";s:8:"position";i:118;s:10:"is_visible";i:1;s:12:"is_variation";i:1;s:11:"is_taxonomy";i:1;}s:15:"pa_typ-zaciskow";a:6:{s:4:"name";s:15:"pa_typ-zaciskow";s:5:"value";s:0:"";s:8:"position";i:120;s:10:"is_visible";i:1;s:12:"is_variation";i:1;s:11:"is_taxonomy";i:1;}} | Wariant - Gniazdo SCHUKO kompletne | Gniazdka i Łączniki>Hager / Berker>Berker Q.1/Q.3/Q.7
49334 | Gniazdo SCHUKO; pomarańczowy, aksamit; Berker Q.X 47436014 | Gniazdo SCHUKO; pomarańczowy, aksamit; Berker Q.1/Q.3 <p></p> | 47436014/HAG | simple | 0 | [8 empty] | HAGER, Fabryczna 10 43-100 Tychy, office@hager.pl | [25 empty] | Pomarańczowy | Pomarańczowy aksamit | [36 empty] | Wtyczkowe |  |  |  |  | Berker |  |  | Nie | [13 empty] | Q.1¦Q.3¦Q.7 | [22 empty] | Gniazda |  | Samozaciski | [23 empty] | a:9:{s:18:"pa_dane-producenta";a:6:{s:4:"name";s:18:"pa_dane-producenta";s:5:"value";s:0:"";s:8:"position";i:9;s:10:"is_visible";i:1;s:12:"is_variation";i:1;s:11:"is_taxonomy";i:1;}s:8:"pa_kolor";a:6:{s:4:"name";s:8:"pa_kolor";s:5:"value";s:0:"";s:8:"position";i:35;s:10:"is_visible";i:1;s:12:"is_variation";i:1;s:11:"is_taxonomy";i:1;}s:19:"pa_kolor-producenta";a:6:{s:4:"name";s:19:"pa_kolor-producenta";s:5:"value";s:0:"";s:8:"position";i:36;s:10:"is_visible";i:1;s:12:"is_variation";i:1;s:11:"is_taxonomy";i:1;}s:18:"pa_podtyp-produktu";a:6:{s:4:"name";s:18:"pa_podtyp-produktu";s:5:"value";s:0:"";s:8:"position";i:73;s:10:"is_visible";i:1;s:12:"is_variation";i:1;s:11:"is_taxonomy";i:1;}s:12:"pa_producent";a:6:{s:4:"name";s:12:"pa_producent";s:5:"value";s:0:"";s:8:"position";i:78;s:10:"is_visible";i:1;s:12:"is_variation";i:1;s:11:"is_taxonomy";i:1;}s:28:"pa_przeslony-torow-pradowych";a:6:{s:4:"name";s:28:"pa_przeslony-torow-pradowych";s:5:"value";s:0:"";s:8:"position";i:81;s:10:"is_visible";i:1;s:12:"is_variation";i:1;s:11:"is_taxonomy";i:1;}s:8:"pa_seria";a:6:{s:4:"name";s:8:"pa_seria";s:5:"value";s:0:"";s:8:"position";i:95;s:10:"is_visible";i:1;s:12:"is_variation";i:1;s:11:"is_taxonomy";i:1;}s:15:"pa_typ-produktu";a:6:{s:4:"name";s:15:"pa_typ-produktu";s:5:"value";s:0:"";s:8:"position";i:118;s:10:"is_visible";i:1;s:12:"is_variation";i:1;s:11:"is_taxonomy";i:1;}s:15:"pa_typ-zaciskow";a:6:{s:4:"name";s:15:"pa_typ-zaciskow";s:5:"value";s:0:"";s:8:"position";i:120;s:10:"is_visible";i:1;s:12:"is_variation";i:1;s:11:"is_taxonomy";i:1;}} | Wariant - Gniazdo SCHUKO kompletne | Gniazdka i Łączniki>Hager / Berker>Berker Q.1/Q.3/Q.7
49335 | Gniazdo SCHUKO kompletne, samozaciski, alu aksamit, lakierowany Q.X 47436084 | Q.1/Q.3 Gniazdo SCHUKO kompletne, samozaciski, alu aksamit, lakierowany <p></p> | 47436084/HAG | simple | 0 | [8 empty] | HAGER, Fabryczna 10 43-100 Tychy, office@hager.pl | [25 empty] | Szary | Aluminium aksamit, lakierowany | [21 empty] | Metal | [14 empty] | Wtyczkowe |  |  |  |  | Berker |  |  | Nie | [13 empty] | Q.1¦Q.3¦Q.7 | [22 empty] | Gniazda |  | Samozaciski | [23 empty] | a:10:{s:18:"pa_dane-producenta";a:6:{s:4:"name";s:18:"pa_dane-producenta";s:5:"value";s:0:"";s:8:"position";i:9;s:10:"is_visible";i:1;s:12:"is_variation";i:1;s:11:"is_taxonomy";i:1;}s:8:"pa_kolor";a:6:{s:4:"name";s:8:"pa_kolor";s:5:"value";s:0:"";s:8:"position";i:35;s:10:"is_visible";i:1;s:12:"is_variation";i:1;s:11:"is_taxonomy";i:1;}s:19:"pa_kolor-producenta";a:6:{s:4:"name";s:19:"pa_kolor-producenta";s:5:"value";s:0:"";s:8:"position";i:36;s:10:"is_visible";i:1;s:12:"is_variation";i:1;s:11:"is_taxonomy";i:1;}s:11:"pa_material";a:6:{s:4:"name";s:11:"pa_material";s:5:"value";s:0:"";s:8:"position";i:58;s:10:"is_visible";i:1;s:12:"is_variation";i:1;s:11:"is_taxonomy";i:1;}s:18:"pa_podtyp-produktu";a:6:{s:4:"name";s:18:"pa_podtyp-produktu";s:5:"value";s:0:"";s:8:"position";i:73;s:10:"is_visible";i:1;s:12:"is_variation";i:1;s:11:"is_taxonomy";i:1;}s:12:"pa_producent";a:6:{s:4:"name";s:12:"pa_producent";s:5:"value";s:0:"";s:8:"position";i:78;s:10:"is_visible";i:1;s:12:"is_variation";i:1;s:11:"is_taxonomy";i:1;}s:28:"pa_przeslony-torow-pradowych";a:6:{s:4:"name";s:28:"pa_przeslony-torow-pradowych";s:5:"value";s:0:"";s:8:"position";i:81;s:10:"is_visible";i:1;s:12:"is_variation";i:1;s:11:"is_taxonomy";i:1;}s:8:"pa_seria";a:6:{s:4:"name";s:8:"pa_seria";s:5:"value";s:0:"";s:8:"position";i:95;s:10:"is_visible";i:1;s:12:"is_variation";i:1;s:11:"is_taxonomy";i:1;}s:15:"pa_typ-produktu";a:6:{s:4:"name";s:15:"pa_typ-produktu";s:5:"value";s:0:"";s:8:"position";i:118;s:10:"is_visible";i:1;s:12:"is_variation";i:1;s:11:"is_taxonomy";i:1;}s:15:"pa_typ-zaciskow";a:6:{s:4:"name";s:15:"pa_typ-zaciskow";s:5:"value";s:0:"";s:8:"position";i:120;s:10:"is_visible";i:1;s:12:"is_variation";i:1;s:11:"is_taxonomy";i:1;}} | Wariant - Gniazdo SCHUKO kompletne | Gniazdka i Łączniki>Hager / Berker>Berker Q.1/Q.3/Q.7
49336 | Gniazdo SCHUKO; antracyt, aksamit; Berker Q.X 47436086 | Gniazdo SCHUKO; antracyt, aksamit; Berker Q.1/Q.3 <p></p> | 47436086/HAG | simple | 0 | [8 empty] | HAGER, Fabryczna 10 43-100 Tychy, office@hager.pl | [25 empty] | Czarny | Antracyt aksamit | [36 empty] | Wtyczkowe |  |  |  |  | Berker |  |  | Nie | [13 empty] | Q.1¦Q.3¦Q.7 | [22 empty] | Gniazda |  | Samozaciski | [23 empty] | a:9:{s:18:"pa_dane-producenta";a:6:{s:4:"name";s:18:"pa_dane-producenta";s:5:"value";s:0:"";s:8:"position";i:9;s:10:"is_visible";i:1;s:12:"is_variation";i:1;s:11:"is_taxonomy";i:1;}s:8:"pa_kolor";a:6:{s:4:"name";s:8:"pa_kolor";s:5:"value";s:0:"";s:8:"position";i:35;s:10:"is_visible";i:1;s:12:"is_variation";i:1;s:11:"is_taxonomy";i:1;}s:19:"pa_kolor-producenta";a:6:{s:4:"name";s:19:"pa_kolor-producenta";s:5:"value";s:0:"";s:8:"position";i:36;s:10:"is_visible";i:1;s:12:"is_variation";i:1;s:11:"is_taxonomy";i:1;}s:18:"pa_podtyp-produktu";a:6:{s:4:"name";s:18:"pa_podtyp-produktu";s:5:"value";s:0:"";s:8:"position";i:73;s:10:"is_visible";i:1;s:12:"is_variation";i:1;s:11:"is_taxonomy";i:1;}s:12:"pa_producent";a:6:{s:4:"name";s:12:"pa_producent";s:5:"value";s:0:"";s:8:"position";i:78;s:10:"is_visible";i:1;s:12:"is_variation";i:1;s:11:"is_taxonomy";i:1;}s:28:"pa_przeslony-torow-pradowych";a:6:{s:4:"name";s:28:"pa_przeslony-torow-pradowych";s:5:"value";s:0:"";s:8:"position";i:81;s:10:"is_visible";i:1;s:12:"is_variation";i:1;s:11:"is_taxonomy";i:1;}s:8:"pa_seria";a:6:{s:4:"name";s:8:"pa_seria";s:5:"value";s:0:"";s:8:"position";i:95;s:10:"is_visible";i:1;s:12:"is_variation";i:1;s:11:"is_taxonomy";i:1;}s:15:"pa_typ-produktu";a:6:{s:4:"name";s:15:"pa_typ-produktu";s:5:"value";s:0:"";s:8:"position";i:118;s:10:"is_visible";i:1;s:12:"is_variation";i:1;s:11:"is_taxonomy";i:1;}s:15:"pa_typ-zaciskow";a:6:{s:4:"name";s:15:"pa_typ-zaciskow";s:5:"value";s:0:"";s:8:"position";i:120;s:10:"is_visible";i:1;s:12:"is_variation";i:1;s:11:"is_taxonomy";i:1;}} | Wariant - Gniazdo SCHUKO kompletne | Gniazdka i Łączniki>Hager / Berker>Berker Q.1/Q.3/Q.7
49337 | Gniazdo SCHUKO; biały, aksamit; Berker Q.X 47436089 | Gniazdo SCHUKO; biały, aksamit; Berker Q.1/Q.3 <p></p> | 47436089/HAG | simple | 0 | [8 empty] | HAGER, Fabryczna 10 43-100 Tychy, office@hager.pl | [25 empty] | Biały | Biały aksamit | [36 empty] | Wtyczkowe |  |  |  |  | Berker |  |  | Nie | [13 empty] | Q.1¦Q.3¦Q.7 | [22 empty] | Gniazda |  | Samozaciski | [23 empty] | a:9:{s:18:"pa_dane-producenta";a:6:{s:4:"name";s:18:"pa_dane-producenta";s:5:"value";s:0:"";s:8:"position";i:9;s:10:"is_visible";i:1;s:12:"is_variation";i:1;s:11:"is_taxonomy";i:1;}s:8:"pa_kolor";a:6:{s:4:"name";s:8:"pa_kolor";s:5:"value";s:0:"";s:8:"position";i:35;s:10:"is_visible";i:1;s:12:"is_variation";i:1;s:11:"is_taxonomy";i:1;}s:19:"pa_kolor-producenta";a:6:{s:4:"name";s:19:"pa_kolor-producenta";s:5:"value";s:0:"";s:8:"position";i:36;s:10:"is_visible";i:1;s:12:"is_variation";i:1;s:11:"is_taxonomy";i:1;}s:18:"pa_podtyp-produktu";a:6:{s:4:"name";s:18:"pa_podtyp-produktu";s:5:"value";s:0:"";s:8:"position";i:73;s:10:"is_visible";i:1;s:12:"is_variation";i:1;s:11:"is_taxonomy";i:1;}s:12:"pa_producent";a:6:{s:4:"name";s:12:"pa_producent";s:5:"value";s:0:"";s:8:"position";i:78;s:10:"is_visible";i:1;s:12:"is_variation";i:1;s:11:"is_taxonomy";i:1;}s:28:"pa_przeslony-torow-pradowych";a:6:{s:4:"name";s:28:"pa_przeslony-torow-pradowych";s:5:"value";s:0:"";s:8:"position";i:81;s:10:"is_visible";i:1;s:12:"is_variation";i:1;s:11:"is_taxonomy";i:1;}s:8:"pa_seria";a:6:{s:4:"name";s:8:"pa_seria";s:5:"value";s:0:"";s:8:"position";i:95;s:10:"is_visible";i:1;s:12:"is_variation";i:1;s:11:"is_taxonomy";i:1;}s:15:"pa_typ-produktu";a:6:{s:4:"name";s:15:"pa_typ-produktu";s:5:"value";s:0:"";s:8:"position";i:118;s:10:"is_visible";i:1;s:12:"is_variation";i:1;s:11:"is_taxonomy";i:1;}s:15:"pa_typ-zaciskow";a:6:{s:4:"name";s:15:"pa_typ-zaciskow";s:5:"value";s:0:"";s:8:"position";i:120;s:10:"is_visible";i:1;s:12:"is_variation";i:1;s:11:"is_taxonomy";i:1;}} | Wariant - Gniazdo SCHUKO kompletne | Gniazdka i Łączniki>Hager / Berker>Berker Q.1/Q.3/Q.7
49338 | Gniazdo SCHUKO; czerwony, połysk; B.X 47438912 | Gniazdo SCHUKO; czerwony, połysk; S.1/B.3/B.7 <p></p> | 47438912/HAG | simple | 0 | [8 empty] | HAGER, Fabryczna 10 43-100 Tychy, office@hager.pl | [25 empty] | Czerwony | Czerwony połysk | [36 empty] | Wtyczkowe |  |  |  |  | Berker |  |  | Nie | [13 empty] | B. Kwadrat¦B.3¦B.7 | [22 empty] | Gniazda |  | Samozaciski | [23 empty] | a:9:{s:18:"pa_dane-producenta";a:6:{s:4:"name";s:18:"pa_dane-producenta";s:5:"value";s:0:"";s:8:"position";i:9;s:10:"is_visible";i:1;s:12:"is_variation";i:1;s:11:"is_taxonomy";i:1;}s:8:"pa_kolor";a:6:{s:4:"name";s:8:"pa_kolor";s:5:"value";s:0:"";s:8:"position";i:35;s:10:"is_visible";i:1;s:12:"is_variation";i:1;s:11:"is_taxonomy";i:1;}s:19:"pa_kolor-producenta";a:6:{s:4:"name";s:19:"pa_kolor-producenta";s:5:"value";s:0:"";s:8:"position";i:36;s:10:"is_visible";i:1;s:12:"is_variation";i:1;s:11:"is_taxonomy";i:1;}s:18:"pa_podtyp-produktu";a:6:{s:4:"name";s:18:"pa_podtyp-produktu";s:5:"value";s:0:"";s:8:"position";i:73;s:10:"is_visible";i:1;s:12:"is_variation";i:1;s:11:"is_taxonomy";i:1;}s:12:"pa_producent";a:6:{s:4:"name";s:12:"pa_producent";s:5:"value";s:0:"";s:8:"position";i:78;s:10:"is_visible";i:1;s:12:"is_variation";i:1;s:11:"is_taxonomy";i:1;}s:28:"pa_przeslony-torow-pradowych";a:6:{s:4:"name";s:28:"pa_przeslony-torow-pradowych";s:5:"value";s:0:"";s:8:"position";i:81;s:10:"is_visible";i:1;s:12:"is_variation";i:1;s:11:"is_taxonomy";i:1;}s:8:"pa_seria";a:6:{s:4:"name";s:8:"pa_seria";s:5:"value";s:0:"";s:8:"position";i:95;s:10:"is_visible";i:1;s:12:"is_variation";i:1;s:11:"is_taxonomy";i:1;}s:15:"pa_typ-produktu";a:6:{s:4:"name";s:15:"pa_typ-produktu";s:5:"value";s:0:"";s:8:"position";i:118;s:10:"is_visible";i:1;s:12:"is_variation";i:1;s:11:"is_taxonomy";i:1;}s:15:"pa_typ-zaciskow";a:6:{s:4:"name";s:15:"pa_typ-zaciskow";s:5:"value";s:0:"";s:8:"position";i:120;s:10:"is_visible";i:1;s:12:"is_variation";i:1;s:11:"is_taxonomy";i:1;}} | Wariant - Gniazdo SCHUKO z podwyższoną ochroną styków | Gniazdka i Łączniki>Hager / Berker>Berker B.3/B.7¦Gniazdka i Łączniki>Hager / Berker>Berker B.Kwadrat/S.1
49339 | Gniazdo SCHUKO; zielony, połysk; B.X 47438913 | Gniazdo SCHUKO; zielony, połysk; B.Kwadrat/S.1/B.3/B.7 <p></p> | 47438913/HAG | simple | 0 | [8 empty] | HAGER, Fabryczna 10 43-100 Tychy, office@hager.pl | [25 empty] | Zielony | Zielony połysk | [36 empty] | Wtyczkowe |  |  |  |  | Berker |  |  | Nie | [13 empty] | B. Kwadrat¦B.3¦B.7 | [22 empty] | Gniazda |  | Samozaciski | [23 empty] | a:9:{s:18:"pa_dane-producenta";a:6:{s:4:"name";s:18:"pa_dane-producenta";s:5:"value";s:0:"";s:8:"position";i:9;s:10:"is_visible";i:1;s:12:"is_variation";i:1;s:11:"is_taxonomy";i:1;}s:8:"pa_kolor";a:6:{s:4:"name";s:8:"pa_kolor";s:5:"value";s:0:"";s:8:"position";i:35;s:10:"is_visible";i:1;s:12:"is_variation";i:1;s:11:"is_taxonomy";i:1;}s:19:"pa_kolor-producenta";a:6:{s:4:"name";s:19:"pa_kolor-producenta";s:5:"value";s:0:"";s:8:"position";i:36;s:10:"is_visible";i:1;s:12:"is_variation";i:1;s:11:"is_taxonomy";i:1;}s:18:"pa_podtyp-produktu";a:6:{s:4:"name";s:18:"pa_podtyp-produktu";s:5:"value";s:0:"";s:8:"position";i:73;s:10:"is_visible";i:1;s:12:"is_variation";i:1;s:11:"is_taxonomy";i:1;}s:12:"pa_producent";a:6:{s:4:"name";s:12:"pa_producent";s:5:"value";s:0:"";s:8:"position";i:78;s:10:"is_visible";i:1;s:12:"is_variation";i:1;s:11:"is_taxonomy";i:1;}s:28:"pa_przeslony-torow-pradowych";a:6:{s:4:"name";s:28:"pa_przeslony-torow-pradowych";s:5:"value";s:0:"";s:8:"position";i:81;s:10:"is_visible";i:1;s:12:"is_variation";i:1;s:11:"is_taxonomy";i:1;}s:8:"pa_seria";a:6:{s:4:"name";s:8:"pa_seria";s:5:"value";s:0:"";s:8:"position";i:95;s:10:"is_visible";i:1;s:12:"is_variation";i:1;s:11:"is_taxonomy";i:1;}s:15:"pa_typ-produktu";a:6:{s:4:"name";s:15:"pa_typ-produktu";s:5:"value";s:0:"";s:8:"position";i:118;s:10:"is_visible";i:1;s:12:"is_variation";i:1;s:11:"is_taxonomy";i:1;}s:15:"pa_typ-zaciskow";a:6:{s:4:"name";s:15:"pa_typ-zaciskow";s:5:"value";s:0:"";s:8:"position";i:120;s:10:"is_visible";i:1;s:12:"is_variation";i:1;s:11:"is_taxonomy";i:1;}} | Wariant - Gniazdo SCHUKO z podwyższoną ochroną styków | Gniazdka i Łączniki>Hager / Berker>Berker B.3/B.7¦Gniazdka i Łączniki>Hager / Berker>Berker B.Kwadrat/S.1
49340 | Gniazdo SCHUKO; pomarańczowy, połysk; B.X 47438914 | Gniazdo SCHUKO; pomarańczowy, połysk; S.1/B.3/B.7 <p></p> | 47438914/HAG | simple | 0 | [8 empty] | HAGER, Fabryczna 10 43-100 Tychy, office@hager.pl | [25 empty] | Pomarańczowy | Pomarańczowy połysk | [36 empty] | Wtyczkowe |  |  |  |  | Berker |  |  | Nie | [13 empty] | B. Kwadrat¦B.3¦B.7 | [22 empty] | Gniazda |  | Samozaciski | [23 empty] | a:9:{s:18:"pa_dane-producenta";a:6:{s:4:"name";s:18:"pa_dane-producenta";s:5:"value";s:0:"";s:8:"position";i:9;s:10:"is_visible";i:1;s:12:"is_variation";i:1;s:11:"is_taxonomy";i:1;}s:8:"pa_kolor";a:6:{s:4:"name";s:8:"pa_kolor";s:5:"value";s:0:"";s:8:"position";i:35;s:10:"is_visible";i:1;s:12:"is_variation";i:1;s:11:"is_taxonomy";i:1;}s:19:"pa_kolor-producenta";a:6:{s:4:"name";s:19:"pa_kolor-producenta";s:5:"value";s:0:"";s:8:"position";i:36;s:10:"is_visible";i:1;s:12:"is_variation";i:1;s:11:"is_taxonomy";i:1;}s:18:"pa_podtyp-produktu";a:6:{s:4:"name";s:18:"pa_podtyp-produktu";s:5:"value";s:0:"";s:8:"position";i:73;s:10:"is_visible";i:1;s:12:"is_variation";i:1;s:11:"is_taxonomy";i:1;}s:12:"pa_producent";a:6:{s:4:"name";s:12:"pa_producent";s:5:"value";s:0:"";s:8:"position";i:78;s:10:"is_visible";i:1;s:12:"is_variation";i:1;s:11:"is_taxonomy";i:1;}s:28:"pa_przeslony-torow-pradowych";a:6:{s:4:"name";s:28:"pa_przeslony-torow-pradowych";s:5:"value";s:0:"";s:8:"position";i:81;s:10:"is_visible";i:1;s:12:"is_variation";i:1;s:11:"is_taxonomy";i:1;}s:8:"pa_seria";a:6:{s:4:"name";s:8:"pa_seria";s:5:"value";s:0:"";s:8:"position";i:95;s:10:"is_visible";i:1;s:12:"is_variation";i:1;s:11:"is_taxonomy";i:1;}s:15:"pa_typ-produktu";a:6:{s:4:"name";s:15:"pa_typ-produktu";s:5:"value";s:0:"";s:8:"position";i:118;s:10:"is_visible";i:1;s:12:"is_variation";i:1;s:11:"is_taxonomy";i:1;}s:15:"pa_typ-zaciskow";a:6:{s:4:"name";s:15:"pa_typ-zaciskow";s:5:"value";s:0:"";s:8:"position";i:120;s:10:"is_visible";i:1;s:12:"is_variation";i:1;s:11:"is_taxonomy";i:1;}} | Wariant - Gniazdo SCHUKO z podwyższoną ochroną styków | Gniazdka i Łączniki>Hager / Berker>Berker B.3/B.7¦Gniazdka i Łączniki>Hager / Berker>Berker B.Kwadrat/S.1
49341 | Gniazdo SCHUKO; kremowy, połysk; B.X 47438982 | Gniazdo SCHUKO; kremowy, połysk; S.1 <p></p> | 47438982/HAG | simple | 0 | [8 empty] | HAGER, Fabryczna 10 43-100 Tychy, office@hager.pl | [25 empty] | Beżowy | Kremowy połysk | [36 empty] | Wtyczkowe |  |  |  |  | Berker |  |  | Nie | [13 empty] | B. Kwadrat¦B.3¦B.7 | [22 empty] | Gniazda |  | Samozaciski | [23 empty] | a:9:{s:18:"pa_dane-producenta";a:6:{s:4:"name";s:18:"pa_dane-producenta";s:5:"value";s:0:"";s:8:"position";i:9;s:10:"is_visible";i:1;s:12:"is_variation";i:1;s:11:"is_taxonomy";i:1;}s:8:"pa_kolor";a:6:{s:4:"name";s:8:"pa_kolor";s:5:"value";s:0:"";s:8:"position";i:35;s:10:"is_visible";i:1;s:12:"is_variation";i:1;s:11:"is_taxonomy";i:1;}s:19:"pa_kolor-producenta";a:6:{s:4:"name";s:19:"pa_kolor-producenta";s:5:"value";s:0:"";s:8:"position";i:36;s:10:"is_visible";i:1;s:12:"is_variation";i:1;s:11:"is_taxonomy";i:1;}s:18:"pa_podtyp-produktu";a:6:{s:4:"name";s:18:"pa_podtyp-produktu";s:5:"value";s:0:"";s:8:"position";i:73;s:10:"is_visible";i:1;s:12:"is_variation";i:1;s:11:"is_taxonomy";i:1;}s:12:"pa_producent";a:6:{s:4:"name";s:12:"pa_producent";s:5:"value";s:0:"";s:8:"position";i:78;s:10:"is_visible";i:1;s:12:"is_variation";i:1;s:11:"is_taxonomy";i:1;}s:28:"pa_przeslony-torow-pradowych";a:6:{s:4:"name";s:28:"pa_przeslony-torow-pradowych";s:5:"value";s:0:"";s:8:"position";i:81;s:10:"is_visible";i:1;s:12:"is_variation";i:1;s:11:"is_taxonomy";i:1;}s:8:"pa_seria";a:6:{s:4:"name";s:8:"pa_seria";s:5:"value";s:0:"";s:8:"position";i:95;s:10:"is_visible";i:1;s:12:"is_variation";i:1;s:11:"is_taxonomy";i:1;}s:15:"pa_typ-produktu";a:6:{s:4:"name";s:15:"pa_typ-produktu";s:5:"value";s:0:"";s:8:"position";i:118;s:10:"is_visible";i:1;s:12:"is_variation";i:1;s:11:"is_taxonomy";i:1;}s:15:"pa_typ-zaciskow";a:6:{s:4:"name";s:15:"pa_typ-zaciskow";s:5:"value";s:0:"";s:8:"position";i:120;s:10:"is_visible";i:1;s:12:"is_variation";i:1;s:11:"is_taxonomy";i:1;}} | Wariant - Gniazdo SCHUKO z podwyższoną ochroną styków | Gniazdka i Łączniki>Hager / Berker>Berker B.3/B.7¦Gniazdka i Łączniki>Hager / Berker>Berker B.Kwadrat/S.1
49342 | Gniazdo SCHUKO; biały, połysk; B.X 47438989 | Gniazdo SCHUKO w kolorze białym połyskującym, należące do serii S.1/B.3/B.7, jest doskonałym wyborem dla każdego, kto szuka eleganckiego i funkcjonalnego rozwiązania do swojego wnętrza. To gniazdo zapewnia nie tylko estetyczny wygląd, ale również wysoką jakość wykonania, co gwarantuje długotrwałe użytkowanie bez żadnych kompromisów. <h2>Gniazdo SCHUKO; biały, połysk; S.1/B.3/B.7 - Cechy i zalety</h2> <ul> <li><strong>Kod producenta:</strong> 47438989</li> <li><strong>EAN:</strong> 4011334277552</li> <li><strong>Seria:</strong> B.Kwadrat</li> <li><strong>Kolor:</strong> Biały połysk</li> <li><strong>Gwarancja:</strong> 24 miesiące</li> <li><strong>Typ montażu:</strong> Podtynkowy</li> <li><strong>Stopień ochrony:</strong> IP-20</li> <li><strong>Materiał:</strong> Tworzywo sztuczne</li> <li><strong>Napięcie znamionowe:</strong> 250 V</li> <li><strong>Prąd znamionowy:</strong> 16 A</li> <li><strong>Rodzaj podłączenia:</strong> Szybkozłącza</li> <li><strong>Przesłony torów prądowych:</strong> Nie</li> <li><strong>Uziemienie:</strong> Schuko</li> <li><strong>Ramka w zestawie:</strong> Nie</li> </ul> Podsumowanie: Gniazdo SCHUKO w białym połysku z serii S.1/B.3/B.7 to nie tylko praktyczne rozwiązanie elektryczne, ale również elegancki element wykończenia wnętrza, który spełnia najwyższe standardy jakości i bezpieczeństwa. <p></p> | 47438989/HAG | simple | 0 | [8 empty] | HAGER, Fabryczna 10 43-100 Tychy, office@hager.pl | [25 empty] | Biały | Biały połysk | [36 empty] | Wtyczkowe |  |  |  |  | Berker |  |  | Nie | [13 empty] | B. Kwadrat¦B.3¦B.7 | [22 empty] | Gniazda |  | Samozaciski | [23 empty] | a:9:{s:18:"pa_dane-producenta";a:6:{s:4:"name";s:18:"pa_dane-producenta";s:5:"value";s:0:"";s:8:"position";i:9;s:10:"is_visible";i:1;s:12:"is_variation";i:1;s:11:"is_taxonomy";i:1;}s:8:"pa_kolor";a:6:{s:4:"name";s:8:"pa_kolor";s:5:"value";s:0:"";s:8:"position";i:35;s:10:"is_visible";i:1;s:12:"is_variation";i:1;s:11:"is_taxonomy";i:1;}s:19:"pa_kolor-producenta";a:6:{s:4:"name";s:19:"pa_kolor-producenta";s:5:"value";s:0:"";s:8:"position";i:36;s:10:"is_visible";i:1;s:12:"is_variation";i:1;s:11:"is_taxonomy";i:1;}s:18:"pa_podtyp-produktu";a:6:{s:4:"name";s:18:"pa_podtyp-produktu";s:5:"value";s:0:"";s:8:"position";i:73;s:10:"is_visible";i:1;s:12:"is_variation";i:1;s:11:"is_taxonomy";i:1;}s:12:"pa_producent";a:6:{s:4:"name";s:12:"pa_producent";s:5:"value";s:0:"";s:8:"position";i:78;s:10:"is_visible";i:1;s:12:"is_variation";i:1;s:11:"is_taxonomy";i:1;}s:28:"pa_przeslony-torow-pradowych";a:6:{s:4:"name";s:28:"pa_przeslony-torow-pradowych";s:5:"value";s:0:"";s:8:"position";i:81;s:10:"is_visible";i:1;s:12:"is_variation";i:1;s:11:"is_taxonomy";i:1;}s:8:"pa_seria";a:6:{s:4:"name";s:8:"pa_seria";s:5:"value";s:0:"";s:8:"position";i:95;s:10:"is_visible";i:1;s:12:"is_variation";i:1;s:11:"is_taxonomy";i:1;}s:15:"pa_typ-produktu";a:6:{s:4:"name";s:15:"pa_typ-produktu";s:5:"value";s:0:"";s:8:"position";i:118;s:10:"is_visible";i:1;s:12:"is_variation";i:1;s:11:"is_taxonomy";i:1;}s:15:"pa_typ-zaciskow";a:6:{s:4:"name";s:15:"pa_typ-zaciskow";s:5:"value";s:0:"";s:8:"position";i:120;s:10:"is_visible";i:1;s:12:"is_variation";i:1;s:11:"is_taxonomy";i:1;}} | Wariant - Gniazdo SCHUKO z podwyższoną ochroną styków | Gniazdka i Łączniki>Hager / Berker>Berker B.3/B.7¦Gniazdka i Łączniki>Hager / Berker>Berker B.Kwadrat/S.1
49343 | Gniazdo SCHUKO z pokrywą z podwyższoną ochroną styków; alu; B.X 47441404 | Gniazdo SCHUKO z pokrywą z podwyższoną ochroną styków; alu; B.1/B.7 Glas <p></p> | 47441404/HAG | simple | 0 | [8 empty] | HAGER, Fabryczna 10 43-100 Tychy, office@hager.pl | [25 empty] | Szary | Aluminium | [21 empty] | Metal | [14 empty] | Wtyczkowe |  |  |  |  | Berker |  |  | Tak | [13 empty] | B. Kwadrat¦B.3¦B.7 | [22 empty] | Gniazda | [25 empty] | a:9:{s:18:"pa_dane-producenta";a:6:{s:4:"name";s:18:"pa_dane-producenta";s:5:"value";s:0:"";s:8:"position";i:9;s:10:"is_visible";i:1;s:12:"is_variation";i:1;s:11:"is_taxonomy";i:1;}s:8:"pa_kolor";a:6:{s:4:"name";s:8:"pa_kolor";s:5:"value";s:0:"";s:8:"position";i:35;s:10:"is_visible";i:1;s:12:"is_variation";i:1;s:11:"is_taxonomy";i:1;}s:19:"pa_kolor-producenta";a:6:{s:4:"name";s:19:"pa_kolor-producenta";s:5:"value";s:0:"";s:8:"position";i:36;s:10:"is_visible";i:1;s:12:"is_variation";i:1;s:11:"is_taxonomy";i:1;}s:11:"pa_material";a:6:{s:4:"name";s:11:"pa_material";s:5:"value";s:0:"";s:8:"position";i:58;s:10:"is_visible";i:1;s:12:"is_variation";i:1;s:11:"is_taxonomy";i:1;}s:18:"pa_podtyp-produktu";a:6:{s:4:"name";s:18:"pa_podtyp-produktu";s:5:"value";s:0:"";s:8:"position";i:73;s:10:"is_visible";i:1;s:12:"is_variation";i:1;s:11:"is_taxonomy";i:1;}s:12:"pa_producent";a:6:{s:4:"name";s:12:"pa_producent";s:5:"value";s:0:"";s:8:"position";i:78;s:10:"is_visible";i:1;s:12:"is_variation";i:1;s:11:"is_taxonomy";i:1;}s:28:"pa_przeslony-torow-pradowych";a:6:{s:4:"name";s:28:"pa_przeslony-torow-pradowych";s:5:"value";s:0:"";s:8:"position";i:81;s:10:"is_visible";i:1;s:12:"is_variation";i:1;s:11:"is_taxonomy";i:1;}s:8:"pa_seria";a:6:{s:4:"name";s:8:"pa_seria";s:5:"value";s:0:"";s:8:"position";i:95;s:10:"is_visible";i:1;s:12:"is_variation";i:1;s:11:"is_taxonomy";i:1;}s:15:"pa_typ-produktu";a:6:{s:4:"name";s:15:"pa_typ-produktu";s:5:"value";s:0:"";s:8:"position";i:118;s:10:"is_visible";i:1;s:12:"is_variation";i:1;s:11:"is_taxonomy";i:1;}} | Wariant - Gniazdo SCHUKO z pokrywą z podwyższoną ochroną styków Glas | Gniazdka i Łączniki>Hager / Berker>Berker 1930/Glasserie¦Gniazdka i Łączniki>Hager / Berker>Berker B.3/B.7¦Gniazdka i Łączniki>Hager / Berker>Berker B.Kwadrat/S.1
49344 | Gniazdo SCHUKO z pokrywą z podwyższoną ochroną styków; antracyt; B.X 47441606 | Gniazdo SCHUKO z pokrywą z podwyższoną ochroną styków; antracyt; B.1/B.3/B.7 Glas <p></p> | 47441606/HAG | simple | 0 | [8 empty] | HAGER, Fabryczna 10 43-100 Tychy, office@hager.pl | [25 empty] | Czarny | Antracyt | [36 empty] | Wtyczkowe |  |  |  |  | Berker |  |  | Tak | [13 empty] | B. Kwadrat¦B.3¦B.7 | [22 empty] | Gniazda | [25 empty] | a:8:{s:18:"pa_dane-producenta";a:6:{s:4:"name";s:18:"pa_dane-producenta";s:5:"value";s:0:"";s:8:"position";i:9;s:10:"is_visible";i:1;s:12:"is_variation";i:1;s:11:"is_taxonomy";i:1;}s:8:"pa_kolor";a:6:{s:4:"name";s:8:"pa_kolor";s:5:"value";s:0:"";s:8:"position";i:35;s:10:"is_visible";i:1;s:12:"is_variation";i:1;s:11:"is_taxonomy";i:1;}s:19:"pa_kolor-producenta";a:6:{s:4:"name";s:19:"pa_kolor-producenta";s:5:"value";s:0:"";s:8:"position";i:36;s:10:"is_visible";i:1;s:12:"is_variation";i:1;s:11:"is_taxonomy";i:1;}s:18:"pa_podtyp-produktu";a:6:{s:4:"name";s:18:"pa_podtyp-produktu";s:5:"value";s:0:"";s:8:"position";i:73;s:10:"is_visible";i:1;s:12:"is_variation";i:1;s:11:"is_taxonomy";i:1;}s:12:"pa_producent";a:6:{s:4:"name";s:12:"pa_producent";s:5:"value";s:0:"";s:8:"position";i:78;s:10:"is_visible";i:1;s:12:"is_variation";i:1;s:11:"is_taxonomy";i:1;}s:28:"pa_przeslony-torow-pradowych";a:6:{s:4:"name";s:28:"pa_przeslony-torow-pradowych";s:5:"value";s:0:"";s:8:"position";i:81;s:10:"is_visible";i:1;s:12:"is_variation";i:1;s:11:"is_taxonomy";i:1;}s:8:"pa_seria";a:6:{s:4:"name";s:8:"pa_seria";s:5:"value";s:0:"";s:8:"position";i:95;s:10:"is_visible";i:1;s:12:"is_variation";i:1;s:11:"is_taxonomy";i:1;}s:15:"pa_typ-produktu";a:6:{s:4:"name";s:15:"pa_typ-produktu";s:5:"value";s:0:"";s:8:"position";i:118;s:10:"is_visible";i:1;s:12:"is_variation";i:1;s:11:"is_taxonomy";i:1;}} | Wariant - Gniazdo SCHUKO z pokrywą z podwyższoną ochroną styków Glas | Gniazdka i Łączniki>Hager / Berker>Berker 1930/Glasserie¦Gniazdka i Łączniki>Hager / Berker>Berker B.3/B.7¦Gniazdka i Łączniki>Hager / Berker>Berker B.Kwadrat/S.1
49345 | Gniazdo SCHUKO z pokrywą z podwyższoną ochroną styków; biały; B.X 47441909 | Gniazdo SCHUKO z pokrywą z podwyższoną ochroną styków; biały; S.1/B.1/B.3/B.7 Glas <p></p> | 47441909/HAG | simple | 0 | [8 empty] | HAGER, Fabryczna 10 43-100 Tychy, office@hager.pl | [25 empty] | Biały | Biały | [36 empty] | Wtyczkowe |  |  |  |  | Berker |  |  | Tak | [13 empty] | B. Kwadrat¦B.3¦B.7 | [22 empty] | Gniazda | [25 empty] | a:8:{s:18:"pa_dane-producenta";a:6:{s:4:"name";s:18:"pa_dane-producenta";s:5:"value";s:0:"";s:8:"position";i:9;s:10:"is_visible";i:1;s:12:"is_variation";i:1;s:11:"is_taxonomy";i:1;}s:8:"pa_kolor";a:6:{s:4:"name";s:8:"pa_kolor";s:5:"value";s:0:"";s:8:"position";i:35;s:10:"is_visible";i:1;s:12:"is_variation";i:1;s:11:"is_taxonomy";i:1;}s:19:"pa_kolor-producenta";a:6:{s:4:"name";s:19:"pa_kolor-producenta";s:5:"value";s:0:"";s:8:"position";i:36;s:10:"is_visible";i:1;s:12:"is_variation";i:1;s:11:"is_taxonomy";i:1;}s:18:"pa_podtyp-produktu";a:6:{s:4:"name";s:18:"pa_podtyp-produktu";s:5:"value";s:0:"";s:8:"position";i:73;s:10:"is_visible";i:1;s:12:"is_variation";i:1;s:11:"is_taxonomy";i:1;}s:12:"pa_producent";a:6:{s:4:"name";s:12:"pa_producent";s:5:"value";s:0:"";s:8:"position";i:78;s:10:"is_visible";i:1;s:12:"is_variation";i:1;s:11:"is_taxonomy";i:1;}s:28:"pa_przeslony-torow-pradowych";a:6:{s:4:"name";s:28:"pa_przeslony-torow-pradowych";s:5:"value";s:0:"";s:8:"position";i:81;s:10:"is_visible";i:1;s:12:"is_variation";i:1;s:11:"is_taxonomy";i:1;}s:8:"pa_seria";a:6:{s:4:"name";s:8:"pa_seria";s:5:"value";s:0:"";s:8:"position";i:95;s:10:"is_visible";i:1;s:12:"is_variation";i:1;s:11:"is_taxonomy";i:1;}s:15:"pa_typ-produktu";a:6:{s:4:"name";s:15:"pa_typ-produktu";s:5:"value";s:0:"";s:8:"position";i:118;s:10:"is_visible";i:1;s:12:"is_variation";i:1;s:11:"is_taxonomy";i:1;}} | Wariant - Gniazdo SCHUKO z pokrywą z podwyższoną ochroną styków Glas | Gniazdka i Łączniki>Hager / Berker>Berker 1930/Glasserie¦Gniazdka i Łączniki>Hager / Berker>Berker B.3/B.7¦Gniazdka i Łączniki>Hager / Berker>Berker B.Kwadrat/S.1
49346 | Gniazdo SCHUKO z pokrywą z podwyższoną ochroną styków; kremowy, połysk; B.X 47448982 | Gniazdo SCHUKO z pokrywą z podwyższoną ochroną styków; kremowy, połysk; S.1 <p></p> | 47448982/HAG | simple | 0 | [8 empty] | HAGER, Fabryczna 10 43-100 Tychy, office@hager.pl | [25 empty] | Beżowy | [37 empty] | Wtyczkowe |  |  |  |  | Berker | [16 empty] | B. Kwadrat¦B.3¦B.7 | [22 empty] | Gniazda | [25 empty] | a:6:{s:18:"pa_dane-producenta";a:6:{s:4:"name";s:18:"pa_dane-producenta";s:5:"value";s:0:"";s:8:"position";i:9;s:10:"is_visible";i:1;s:12:"is_variation";i:1;s:11:"is_taxonomy";i:1;}s:8:"pa_kolor";a:6:{s:4:"name";s:8:"pa_kolor";s:5:"value";s:0:"";s:8:"position";i:35;s:10:"is_visible";i:1;s:12:"is_variation";i:1;s:11:"is_taxonomy";i:1;}s:18:"pa_podtyp-produktu";a:6:{s:4:"name";s:18:"pa_podtyp-produktu";s:5:"value";s:0:"";s:8:"position";i:73;s:10:"is_visible";i:1;s:12:"is_variation";i:1;s:11:"is_taxonomy";i:1;}s:12:"pa_producent";a:6:{s:4:"name";s:12:"pa_producent";s:5:"value";s:0:"";s:8:"position";i:78;s:10:"is_visible";i:1;s:12:"is_variation";i:1;s:11:"is_taxonomy";i:1;}s:8:"pa_seria";a:6:{s:4:"name";s:8:"pa_seria";s:5:"value";s:0:"";s:8:"position";i:95;s:10:"is_visible";i:1;s:12:"is_variation";i:1;s:11:"is_taxonomy";i:1;}s:15:"pa_typ-produktu";a:6:{s:4:"name";s:15:"pa_typ-produktu";s:5:"value";s:0:"";s:8:"position";i:118;s:10:"is_visible";i:1;s:12:"is_variation";i:1;s:11:"is_taxonomy";i:1;}} |  | Gniazdka i Łączniki>Hager / Berker>Berker B.3/B.7¦Gniazdka i Łączniki>Hager / Berker>Berker B.Kwadrat/S.1
49347 | Gniazdo SCHUKO z pokrywą z podwyższoną ochroną styków; biały, połysk; B.X 47448989 | Gniazdo SCHUKO z pokrywą z podwyższoną ochroną styków; biały, połysk; S.1/B.3/B.7 <p></p> | 47448989/HAG | simple | 0 | [8 empty] | HAGER, Fabryczna 10 43-100 Tychy, office@hager.pl | [25 empty] | Biały | [37 empty] | Wtyczkowe |  |  |  |  | Berker | [16 empty] | B. Kwadrat¦B.3¦B.7 | [22 empty] | Gniazda | [25 empty] | a:6:{s:18:"pa_dane-producenta";a:6:{s:4:"name";s:18:"pa_dane-producenta";s:5:"value";s:0:"";s:8:"position";i:9;s:10:"is_visible";i:1;s:12:"is_variation";i:1;s:11:"is_taxonomy";i:1;}s:8:"pa_kolor";a:6:{s:4:"name";s:8:"pa_kolor";s:5:"value";s:0:"";s:8:"position";i:35;s:10:"is_visible";i:1;s:12:"is_variation";i:1;s:11:"is_taxonomy";i:1;}s:18:"pa_podtyp-produktu";a:6:{s:4:"name";s:18:"pa_podtyp-produktu";s:5:"value";s:0:"";s:8:"position";i:73;s:10:"is_visible";i:1;s:12:"is_variation";i:1;s:11:"is_taxonomy";i:1;}s:12:"pa_producent";a:6:{s:4:"name";s:12:"pa_producent";s:5:"value";s:0:"";s:8:"position";i:78;s:10:"is_visible";i:1;s:12:"is_variation";i:1;s:11:"is_taxonomy";i:1;}s:8:"pa_seria";a:6:{s:4:"name";s:8:"pa_seria";s:5:"value";s:0:"";s:8:"position";i:95;s:10:"is_visible";i:1;s:12:"is_variation";i:1;s:11:"is_taxonomy";i:1;}s:15:"pa_typ-produktu";a:6:{s:4:"name";s:15:"pa_typ-produktu";s:5:"value";s:0:"";s:8:"position";i:118;s:10:"is_visible";i:1;s:12:"is_variation";i:1;s:11:"is_taxonomy";i:1;}} |  | Gniazdka i Łączniki>Hager / Berker>Berker B.3/B.7¦Gniazdka i Łączniki>Hager / Berker>Berker B.Kwadrat/S.1
49352 | Gniazdo SCHUKO z pokrywą i polem opisowym, z podwyższoną ochroną styków; alu; B.X 47461404 | Gniazdo SCHUKO z pokrywą i polem opisowym, z podwyższoną ochroną styków; alu; B.1/B.7 Glas <p></p> | 47461404/HAG | simple | 0 | [8 empty] | HAGER, Fabryczna 10 43-100 Tychy, office@hager.pl | [25 empty] | Szary | Aluminium | [21 empty] | Metal | [14 empty] | Wtyczkowe |  |  |  |  | Berker |  |  | Tak | [13 empty] | B. Kwadrat¦B.3¦B.7 | [22 empty] | Gniazda | [25 empty] | a:9:{s:18:"pa_dane-producenta";a:6:{s:4:"name";s:18:"pa_dane-producenta";s:5:"value";s:0:"";s:8:"position";i:9;s:10:"is_visible";i:1;s:12:"is_variation";i:1;s:11:"is_taxonomy";i:1;}s:8:"pa_kolor";a:6:{s:4:"name";s:8:"pa_kolor";s:5:"value";s:0:"";s:8:"position";i:35;s:10:"is_visible";i:1;s:12:"is_variation";i:1;s:11:"is_taxonomy";i:1;}s:19:"pa_kolor-producenta";a:6:{s:4:"name";s:19:"pa_kolor-producenta";s:5:"value";s:0:"";s:8:"position";i:36;s:10:"is_visible";i:1;s:12:"is_variation";i:1;s:11:"is_taxonomy";i:1;}s:11:"pa_material";a:6:{s:4:"name";s:11:"pa_material";s:5:"value";s:0:"";s:8:"position";i:58;s:10:"is_visible";i:1;s:12:"is_variation";i:1;s:11:"is_taxonomy";i:1;}s:18:"pa_podtyp-produktu";a:6:{s:4:"name";s:18:"pa_podtyp-produktu";s:5:"value";s:0:"";s:8:"position";i:73;s:10:"is_visible";i:1;s:12:"is_variation";i:1;s:11:"is_taxonomy";i:1;}s:12:"pa_producent";a:6:{s:4:"name";s:12:"pa_producent";s:5:"value";s:0:"";s:8:"position";i:78;s:10:"is_visible";i:1;s:12:"is_variation";i:1;s:11:"is_taxonomy";i:1;}s:28:"pa_przeslony-torow-pradowych";a:6:{s:4:"name";s:28:"pa_przeslony-torow-pradowych";s:5:"value";s:0:"";s:8:"position";i:81;s:10:"is_visible";i:1;s:12:"is_variation";i:1;s:11:"is_taxonomy";i:1;}s:8:"pa_seria";a:6:{s:4:"name";s:8:"pa_seria";s:5:"value";s:0:"";s:8:"position";i:95;s:10:"is_visible";i:1;s:12:"is_variation";i:1;s:11:"is_taxonomy";i:1;}s:15:"pa_typ-produktu";a:6:{s:4:"name";s:15:"pa_typ-produktu";s:5:"value";s:0:"";s:8:"position";i:118;s:10:"is_visible";i:1;s:12:"is_variation";i:1;s:11:"is_taxonomy";i:1;}} | Wariant - Gniazdo SCHUKO z pokrywą i polem opisowym z podwyższoną ochroną styków Glas | Gniazdka i Łączniki>Hager / Berker>Berker 1930/Glasserie¦Gniazdka i Łączniki>Hager / Berker>Berker B.3/B.7¦Gniazdka i Łączniki>Hager / Berker>Berker B.Kwadrat/S.1
49353 | Gniazdo SCHUKO z pokrywą i polem opisowym, z podwyższoną ochroną styków; antracyt; B.X 47461606 | Gniazdo SCHUKO z pokrywą i polem opisowym, z podwyższoną ochroną styków; antracyt; B.1/B.3/B.7 Glas <p></p> | 47461606/HAG | simple | 0 | [8 empty] | HAGER, Fabryczna 10 43-100 Tychy, office@hager.pl | [25 empty] | Czarny | Antracyt | [36 empty] | Wtyczkowe |  |  |  |  | Berker |  |  | Tak | [13 empty] | B. Kwadrat¦B.3¦B.7 | [22 empty] | Gniazda | [25 empty] | a:8:{s:18:"pa_dane-producenta";a:6:{s:4:"name";s:18:"pa_dane-producenta";s:5:"value";s:0:"";s:8:"position";i:9;s:10:"is_visible";i:1;s:12:"is_variation";i:1;s:11:"is_taxonomy";i:1;}s:8:"pa_kolor";a:6:{s:4:"name";s:8:"pa_kolor";s:5:"value";s:0:"";s:8:"position";i:35;s:10:"is_visible";i:1;s:12:"is_variation";i:1;s:11:"is_taxonomy";i:1;}s:19:"pa_kolor-producenta";a:6:{s:4:"name";s:19:"pa_kolor-producenta";s:5:"value";s:0:"";s:8:"position";i:36;s:10:"is_visible";i:1;s:12:"is_variation";i:1;s:11:"is_taxonomy";i:1;}s:18:"pa_podtyp-produktu";a:6:{s:4:"name";s:18:"pa_podtyp-produktu";s:5:"value";s:0:"";s:8:"position";i:73;s:10:"is_visible";i:1;s:12:"is_variation";i:1;s:11:"is_taxonomy";i:1;}s:12:"pa_producent";a:6:{s:4:"name";s:12:"pa_producent";s:5:"value";s:0:"";s:8:"position";i:78;s:10:"is_visible";i:1;s:12:"is_variation";i:1;s:11:"is_taxonomy";i:1;}s:28:"pa_przeslony-torow-pradowych";a:6:{s:4:"name";s:28:"pa_przeslony-torow-pradowych";s:5:"value";s:0:"";s:8:"position";i:81;s:10:"is_visible";i:1;s:12:"is_variation";i:1;s:11:"is_taxonomy";i:1;}s:8:"pa_seria";a:6:{s:4:"name";s:8:"pa_seria";s:5:"value";s:0:"";s:8:"position";i:95;s:10:"is_visible";i:1;s:12:"is_variation";i:1;s:11:"is_taxonomy";i:1;}s:15:"pa_typ-produktu";a:6:{s:4:"name";s:15:"pa_typ-produktu";s:5:"value";s:0:"";s:8:"position";i:118;s:10:"is_visible";i:1;s:12:"is_variation";i:1;s:11:"is_taxonomy";i:1;}} | Wariant - Gniazdo SCHUKO z pokrywą i polem opisowym z podwyższoną ochroną styków Glas | Gniazdka i Łączniki>Hager / Berker>Berker 1930/Glasserie¦Gniazdka i Łączniki>Hager / Berker>Berker B.3/B.7¦Gniazdka i Łączniki>Hager / Berker>Berker B.Kwadrat/S.1
49354 | Gniazdo SCHUKO z pokrywą i polem opisowym, z podwyższoną ochroną styków; biały; B.X 47461909 | Gniazdo SCHUKO z pokrywą i polem opisowym, z podwyższoną ochroną styków; biały; S.1/B.1/B.3/B.7 Glas <p></p> | 47461909/HAG | simple | 0 | [8 empty] | HAGER, Fabryczna 10 43-100 Tychy, office@hager.pl | [25 empty] | Biały | Biały | [36 empty] | Wtyczkowe |  |  |  |  | Berker |  |  | Tak | [13 empty] | B. Kwadrat¦B.3¦B.7 | [22 empty] | Gniazda | [25 empty] | a:8:{s:18:"pa_dane-producenta";a:6:{s:4:"name";s:18:"pa_dane-producenta";s:5:"value";s:0:"";s:8:"position";i:9;s:10:"is_visible";i:1;s:12:"is_variation";i:1;s:11:"is_taxonomy";i:1;}s:8:"pa_kolor";a:6:{s:4:"name";s:8:"pa_kolor";s:5:"value";s:0:"";s:8:"position";i:35;s:10:"is_visible";i:1;s:12:"is_variation";i:1;s:11:"is_taxonomy";i:1;}s:19:"pa_kolor-producenta";a:6:{s:4:"name";s:19:"pa_kolor-producenta";s:5:"value";s:0:"";s:8:"position";i:36;s:10:"is_visible";i:1;s:12:"is_variation";i:1;s:11:"is_taxonomy";i:1;}s:18:"pa_podtyp-produktu";a:6:{s:4:"name";s:18:"pa_podtyp-produktu";s:5:"value";s:0:"";s:8:"position";i:73;s:10:"is_visible";i:1;s:12:"is_variation";i:1;s:11:"is_taxonomy";i:1;}s:12:"pa_producent";a:6:{s:4:"name";s:12:"pa_producent";s:5:"value";s:0:"";s:8:"position";i:78;s:10:"is_visible";i:1;s:12:"is_variation";i:1;s:11:"is_taxonomy";i:1;}s:28:"pa_przeslony-torow-pradowych";a:6:{s:4:"name";s:28:"pa_przeslony-torow-pradowych";s:5:"value";s:0:"";s:8:"position";i:81;s:10:"is_visible";i:1;s:12:"is_variation";i:1;s:11:"is_taxonomy";i:1;}s:8:"pa_seria";a:6:{s:4:"name";s:8:"pa_seria";s:5:"value";s:0:"";s:8:"position";i:95;s:10:"is_visible";i:1;s:12:"is_variation";i:1;s:11:"is_taxonomy";i:1;}s:15:"pa_typ-produktu";a:6:{s:4:"name";s:15:"pa_typ-produktu";s:5:"value";s:0:"";s:8:"position";i:118;s:10:"is_visible";i:1;s:12:"is_variation";i:1;s:11:"is_taxonomy";i:1;}} | Wariant - Gniazdo SCHUKO z pokrywą i polem opisowym z podwyższoną ochroną styków Glas | Gniazdka i Łączniki>Hager / Berker>Berker 1930/Glasserie¦Gniazdka i Łączniki>Hager / Berker>Berker B.3/B.7¦Gniazdka i Łączniki>Hager / Berker>Berker B.Kwadrat/S.1
49355 | Gniazdo SCHUKO z pokrywą czarny, połysk Berker R.X 47512045 | Gniazdo SCHUKO z pokrywą Berker R.1/R.3 czarny, połysk <p></p> | 47512045/HAG | simple | 0 | [8 empty] | HAGER, Fabryczna 10 43-100 Tychy, office@hager.pl | [25 empty] | Czarny | Czarny połysk | [36 empty] | Wtyczkowe |  |  |  |  | Berker | [16 empty] | R.1¦R.3¦R.8 | [22 empty] | Gniazda | [25 empty] | a:7:{s:18:"pa_dane-producenta";a:6:{s:4:"name";s:18:"pa_dane-producenta";s:5:"value";s:0:"";s:8:"position";i:9;s:10:"is_visible";i:1;s:12:"is_variation";i:1;s:11:"is_taxonomy";i:1;}s:8:"pa_kolor";a:6:{s:4:"name";s:8:"pa_kolor";s:5:"value";s:0:"";s:8:"position";i:35;s:10:"is_visible";i:1;s:12:"is_variation";i:1;s:11:"is_taxonomy";i:1;}s:19:"pa_kolor-producenta";a:6:{s:4:"name";s:19:"pa_kolor-producenta";s:5:"value";s:0:"";s:8:"position";i:36;s:10:"is_visible";i:1;s:12:"is_variation";i:1;s:11:"is_taxonomy";i:1;}s:18:"pa_podtyp-produktu";a:6:{s:4:"name";s:18:"pa_podtyp-produktu";s:5:"value";s:0:"";s:8:"position";i:73;s:10:"is_visible";i:1;s:12:"is_variation";i:1;s:11:"is_taxonomy";i:1;}s:12:"pa_producent";a:6:{s:4:"name";s:12:"pa_producent";s:5:"value";s:0:"";s:8:"position";i:78;s:10:"is_visible";i:1;s:12:"is_variation";i:1;s:11:"is_taxonomy";i:1;}s:8:"pa_seria";a:6:{s:4:"name";s:8:"pa_seria";s:5:"value";s:0:"";s:8:"position";i:95;s:10:"is_visible";i:1;s:12:"is_variation";i:1;s:11:"is_taxonomy";i:1;}s:15:"pa_typ-produktu";a:6:{s:4:"name";s:15:"pa_typ-produktu";s:5:"value";s:0:"";s:8:"position";i:118;s:10:"is_visible";i:1;s:12:"is_variation";i:1;s:11:"is_taxonomy";i:1;}} | Wariant - Gniazdo SCHUKO z pokrywą R.1 | Gniazdka i Łączniki>Hager / Berker>Berker R.1/R.3/R.8
49356 | Gniazdo SCHUKO z pokrywą biały, połysk Berker R.X 47512089 | Gniazdo SCHUKO z pokrywą Berker R.1/R.3 biały, połysk <p></p> | 47512089/HAG | simple | 0 | [8 empty] | HAGER, Fabryczna 10 43-100 Tychy, office@hager.pl | [25 empty] | Biały | Biały połysk | [36 empty] | Wtyczkowe |  |  |  |  | Berker | [16 empty] | R.1¦R.3¦R.8 | [22 empty] | Gniazda | [25 empty] | a:7:{s:18:"pa_dane-producenta";a:6:{s:4:"name";s:18:"pa_dane-producenta";s:5:"value";s:0:"";s:8:"position";i:9;s:10:"is_visible";i:1;s:12:"is_variation";i:1;s:11:"is_taxonomy";i:1;}s:8:"pa_kolor";a:6:{s:4:"name";s:8:"pa_kolor";s:5:"value";s:0:"";s:8:"position";i:35;s:10:"is_visible";i:1;s:12:"is_variation";i:1;s:11:"is_taxonomy";i:1;}s:19:"pa_kolor-producenta";a:6:{s:4:"name";s:19:"pa_kolor-producenta";s:5:"value";s:0:"";s:8:"position";i:36;s:10:"is_visible";i:1;s:12:"is_variation";i:1;s:11:"is_taxonomy";i:1;}s:18:"pa_podtyp-produktu";a:6:{s:4:"name";s:18:"pa_podtyp-produktu";s:5:"value";s:0:"";s:8:"position";i:73;s:10:"is_visible";i:1;s:12:"is_variation";i:1;s:11:"is_taxonomy";i:1;}s:12:"pa_producent";a:6:{s:4:"name";s:12:"pa_producent";s:5:"value";s:0:"";s:8:"position";i:78;s:10:"is_visible";i:1;s:12:"is_variation";i:1;s:11:"is_taxonomy";i:1;}s:8:"pa_seria";a:6:{s:4:"name";s:8:"pa_seria";s:5:"value";s:0:"";s:8:"position";i:95;s:10:"is_visible";i:1;s:12:"is_variation";i:1;s:11:"is_taxonomy";i:1;}s:15:"pa_typ-produktu";a:6:{s:4:"name";s:15:"pa_typ-produktu";s:5:"value";s:0:"";s:8:"position";i:118;s:10:"is_visible";i:1;s:12:"is_variation";i:1;s:11:"is_taxonomy";i:1;}} | Wariant - Gniazdo SCHUKO z pokrywą R.1 | Gniazdka i Łączniki>Hager / Berker>Berker R.1/R.3/R.8
49357 | Gniazdo SCHUKO kompletne z pokrywą, samozaciski, alu aksamit, lakierowany Q.X 47516084 | Q.1/Q.3 Gniazdo SCHUKO kompletne z pokrywą, samozaciski, alu aksamit, lakierowany <p></p> | 47516084/HAG | simple | 0 | [8 empty] | HAGER, Fabryczna 10 43-100 Tychy, office@hager.pl | [25 empty] | Szary | [37 empty] | Wtyczkowe |  |  |  |  | Berker | [16 empty] | Q.1¦Q.3¦Q.7 | [22 empty] | Gniazda | [25 empty] | a:6:{s:18:"pa_dane-producenta";a:6:{s:4:"name";s:18:"pa_dane-producenta";s:5:"value";s:0:"";s:8:"position";i:9;s:10:"is_visible";i:1;s:12:"is_variation";i:1;s:11:"is_taxonomy";i:1;}s:8:"pa_kolor";a:6:{s:4:"name";s:8:"pa_kolor";s:5:"value";s:0:"";s:8:"position";i:35;s:10:"is_visible";i:1;s:12:"is_variation";i:1;s:11:"is_taxonomy";i:1;}s:18:"pa_podtyp-produktu";a:6:{s:4:"name";s:18:"pa_podtyp-produktu";s:5:"value";s:0:"";s:8:"position";i:73;s:10:"is_visible";i:1;s:12:"is_variation";i:1;s:11:"is_taxonomy";i:1;}s:12:"pa_producent";a:6:{s:4:"name";s:12:"pa_producent";s:5:"value";s:0:"";s:8:"position";i:78;s:10:"is_visible";i:1;s:12:"is_variation";i:1;s:11:"is_taxonomy";i:1;}s:8:"pa_seria";a:6:{s:4:"name";s:8:"pa_seria";s:5:"value";s:0:"";s:8:"position";i:95;s:10:"is_visible";i:1;s:12:"is_variation";i:1;s:11:"is_taxonomy";i:1;}s:15:"pa_typ-produktu";a:6:{s:4:"name";s:15:"pa_typ-produktu";s:5:"value";s:0:"";s:8:"position";i:118;s:10:"is_visible";i:1;s:12:"is_variation";i:1;s:11:"is_taxonomy";i:1;}} |  | Gniazdka i Łączniki>Hager / Berker>Berker Q.1/Q.3/Q.7
49358 | Gniazdo SCHUKO z pokrywą; antracyt, aksamit; Berker Q.X 47516086 | Gniazdo SCHUKO z pokrywą; antracyt, aksamit; Berker Q.1/Q.3 <p></p> | 47516086/HAG | simple | 0 | [8 empty] | HAGER, Fabryczna 10 43-100 Tychy, office@hager.pl | [25 empty] | Czarny | Antracyt aksamit | [36 empty] | Wtyczkowe |  |  |  |  | Berker | [16 empty] | Q.1¦Q.3¦Q.7 | [22 empty] | Gniazda | [25 empty] | a:7:{s:18:"pa_dane-producenta";a:6:{s:4:"name";s:18:"pa_dane-producenta";s:5:"value";s:0:"";s:8:"position";i:9;s:10:"is_visible";i:1;s:12:"is_variation";i:1;s:11:"is_taxonomy";i:1;}s:8:"pa_kolor";a:6:{s:4:"name";s:8:"pa_kolor";s:5:"value";s:0:"";s:8:"position";i:35;s:10:"is_visible";i:1;s:12:"is_variation";i:1;s:11:"is_taxonomy";i:1;}s:19:"pa_kolor-producenta";a:6:{s:4:"name";s:19:"pa_kolor-producenta";s:5:"value";s:0:"";s:8:"position";i:36;s:10:"is_visible";i:1;s:12:"is_variation";i:1;s:11:"is_taxonomy";i:1;}s:18:"pa_podtyp-produktu";a:6:{s:4:"name";s:18:"pa_podtyp-produktu";s:5:"value";s:0:"";s:8:"position";i:73;s:10:"is_visible";i:1;s:12:"is_variation";i:1;s:11:"is_taxonomy";i:1;}s:12:"pa_producent";a:6:{s:4:"name";s:12:"pa_producent";s:5:"value";s:0:"";s:8:"position";i:78;s:10:"is_visible";i:1;s:12:"is_variation";i:1;s:11:"is_taxonomy";i:1;}s:8:"pa_seria";a:6:{s:4:"name";s:8:"pa_seria";s:5:"value";s:0:"";s:8:"position";i:95;s:10:"is_visible";i:1;s:12:"is_variation";i:1;s:11:"is_taxonomy";i:1;}s:15:"pa_typ-produktu";a:6:{s:4:"name";s:15:"pa_typ-produktu";s:5:"value";s:0:"";s:8:"position";i:118;s:10:"is_visible";i:1;s:12:"is_variation";i:1;s:11:"is_taxonomy";i:1;}} | Wariant - Gniazdo SCHUKO z pokrywą Q.1 | Gniazdka i Łączniki>Hager / Berker>Berker Q.1/Q.3/Q.7
49359 | Gniazdo SCHUKO z pokrywą; biały, aksamit; Berker Q.X 47516089 | Gniazdo SCHUKO z pokrywą w kolorze białym o aksamitnym wykończeniu to nowoczesne i funkcjonalne rozwiązanie, które doskonale wpisuje się w estetykę serii Berker Q.1, Q.3 i Q.7. Wyposażone w zabezpieczenie przed dziećmi oraz samoczynnie zamykającą się pokrywę, produkt gwarantuje bezpieczeństwo i wygodę użytkowania. <h2>Dlaczego warto wybrać gniazdo SCHUKO z pokrywą; biały, aksamit; Berker Q.1/Q.3?</h2> <ul> <li>- Gniazdo SCHUKO z pokrywą jest wyposażone w zabezpieczenie przed dziećmi, co czyni je idealnym wyborem do domów z małymi dziećmi, zapewniając dodatkową ochronę styków.</li> <li>- Aksamitne wykończenie w białym kolorze (RAL 9010) nadaje urządzeniu nowoczesny i elegancki wygląd, doskonale pasujący do różnych stylów wnętrz.</li> <li>- Samozamykająca się pokrywa na zawiasach chroni przed kurzem i zapewnia estetykę przez długi czas.</li> <li>- Montaż podtynkowy z możliwością mocowania śrubowego lub za pomocą pazurów umożliwia łatwe i szybkie dopasowanie do różnych instalacji.</li> <li>- Produkt wykonany z trwałego tworzywa termoplastycznego jest odporny na codzienne użytkowanie i uderzenia (IK02).</li> </ul> Gniazdo marki Berker to połączenie nowoczesnego designu i zaawansowanej funkcjonalności. Dzięki swojej wszechstronności, bezpieczeństwu i estetyce, doskonale sprawdzi się w każdym nowoczesnym wnętrzu, oferując niezawodność i wygodę. <h3>Specyfikacja techniczna</h3> <ul> <li>- Częstotliwość: 50–60 Hz</li> <li>- Prąd znamionowy: 16 A</li> <li>- Napięcie znamionowe: 250 V</li> <li>- Typ połączenia: Zacisk wtyczki</li> <li>- Zabezpieczenie przed dziećmi: Tak</li> <li>- Odporność na uderzenie (IK): IK02</li> <li>- Klasa ochrony (IP): IP20</li> <li>- Wbudowane puszki podtynkowe: 35 mm</li> <li>- Zakres głębokości wbudowania: 32 mm</li> <li>- Wysokość: 71 mm</li> <li>- Szerokość: 71 mm</li> <li>- Kolor: Biały (RAL 9010)</li> <li>- Wykończenie powierzchni: Aksamitne</li> <li>- Materiał: Tworzywo termoplastyczne</li> <li>- Typ montażu: Podtynkowy</li> <li>- Typ pokrywy: Samozamykająca się na zawiasach</li> <li>- Serie powiązane: Berker Q.1, Q.3, Q.7</li> </ul> | 47516089/HAG | simple | 0 | [8 empty] | HAGER, Fabryczna 10 43-100 Tychy, office@hager.pl | [25 empty] | Biały | Biały aksamit | [36 empty] | Wtyczkowe |  |  |  |  | Berker | [16 empty] | Q.1¦Q.3¦Q.7 | [22 empty] | Gniazda | [25 empty] | a:7:{s:18:"pa_dane-producenta";a:6:{s:4:"name";s:18:"pa_dane-producenta";s:5:"value";s:0:"";s:8:"position";i:9;s:10:"is_visible";i:1;s:12:"is_variation";i:1;s:11:"is_taxonomy";i:1;}s:8:"pa_kolor";a:6:{s:4:"name";s:8:"pa_kolor";s:5:"value";s:0:"";s:8:"position";i:35;s:10:"is_visible";i:1;s:12:"is_variation";i:1;s:11:"is_taxonomy";i:1;}s:19:"pa_kolor-producenta";a:6:{s:4:"name";s:19:"pa_kolor-producenta";s:5:"value";s:0:"";s:8:"position";i:36;s:10:"is_visible";i:1;s:12:"is_variation";i:1;s:11:"is_taxonomy";i:1;}s:18:"pa_podtyp-produktu";a:6:{s:4:"name";s:18:"pa_podtyp-produktu";s:5:"value";s:0:"";s:8:"position";i:73;s:10:"is_visible";i:1;s:12:"is_variation";i:1;s:11:"is_taxonomy";i:1;}s:12:"pa_producent";a:6:{s:4:"name";s:12:"pa_producent";s:5:"value";s:0:"";s:8:"position";i:78;s:10:"is_visible";i:1;s:12:"is_variation";i:1;s:11:"is_taxonomy";i:1;}s:8:"pa_seria";a:6:{s:4:"name";s:8:"pa_seria";s:5:"value";s:0:"";s:8:"position";i:95;s:10:"is_visible";i:1;s:12:"is_variation";i:1;s:11:"is_taxonomy";i:1;}s:15:"pa_typ-produktu";a:6:{s:4:"name";s:15:"pa_typ-produktu";s:5:"value";s:0:"";s:8:"position";i:118;s:10:"is_visible";i:1;s:12:"is_variation";i:1;s:11:"is_taxonomy";i:1;}} | Wariant - Gniazdo SCHUKO z pokrywą Q.1 | Gniazdka i Łączniki>Hager / Berker>Berker Q.1/Q.3/Q.7
49360 | Gniazdo SCHUKO z pokrywą z przysłonami styków; alu; K.1 K.5 47517103 | Gniazdo SCHUKO z pokrywą z przysłonami styków; alu; K.5 <p></p> | 47517103/HAG | simple | 0 | [8 empty] | HAGER, Fabryczna 10 43-100 Tychy, office@hager.pl | [25 empty] | Szary | Aluminium | [21 empty] | Metal | [14 empty] | Wtyczkowe |  |  |  |  | Berker |  |  | Tak | [13 empty] | K.1¦K.5 | [22 empty] | Gniazda | [25 empty] | a:9:{s:18:"pa_dane-producenta";a:6:{s:4:"name";s:18:"pa_dane-producenta";s:5:"value";s:0:"";s:8:"position";i:9;s:10:"is_visible";i:1;s:12:"is_variation";i:1;s:11:"is_taxonomy";i:1;}s:8:"pa_kolor";a:6:{s:4:"name";s:8:"pa_kolor";s:5:"value";s:0:"";s:8:"position";i:35;s:10:"is_visible";i:1;s:12:"is_variation";i:1;s:11:"is_taxonomy";i:1;}s:19:"pa_kolor-producenta";a:6:{s:4:"name";s:19:"pa_kolor-producenta";s:5:"value";s:0:"";s:8:"position";i:36;s:10:"is_visible";i:1;s:12:"is_variation";i:1;s:11:"is_taxonomy";i:1;}s:11:"pa_material";a:6:{s:4:"name";s:11:"pa_material";s:5:"value";s:0:"";s:8:"position";i:58;s:10:"is_visible";i:1;s:12:"is_variation";i:1;s:11:"is_taxonomy";i:1;}s:18:"pa_podtyp-produktu";a:6:{s:4:"name";s:18:"pa_podtyp-produktu";s:5:"value";s:0:"";s:8:"position";i:73;s:10:"is_visible";i:1;s:12:"is_variation";i:1;s:11:"is_taxonomy";i:1;}s:12:"pa_producent";a:6:{s:4:"name";s:12:"pa_producent";s:5:"value";s:0:"";s:8:"position";i:78;s:10:"is_visible";i:1;s:12:"is_variation";i:1;s:11:"is_taxonomy";i:1;}s:28:"pa_przeslony-torow-pradowych";a:6:{s:4:"name";s:28:"pa_przeslony-torow-pradowych";s:5:"value";s:0:"";s:8:"position";i:81;s:10:"is_visible";i:1;s:12:"is_variation";i:1;s:11:"is_taxonomy";i:1;}s:8:"pa_seria";a:6:{s:4:"name";s:8:"pa_seria";s:5:"value";s:0:"";s:8:"position";i:95;s:10:"is_visible";i:1;s:12:"is_variation";i:1;s:11:"is_taxonomy";i:1;}s:15:"pa_typ-produktu";a:6:{s:4:"name";s:15:"pa_typ-produktu";s:5:"value";s:0:"";s:8:"position";i:118;s:10:"is_visible";i:1;s:12:"is_variation";i:1;s:11:"is_taxonomy";i:1;}} | Wariant - Gniazdo SCHUKO z pokrywą z przysłonami styków (blokowana w pozycji otwartej; bez pola opisowego) K.1 / K.5 | Gniazdka i Łączniki>Hager / Berker>Berker K.1/K.5
49361 | Gniazdo SCHUKO z pokrywą z przysłonami styków; stal szlachetna nierdzewna; K.1 K.5 47517104 | Gniazdo SCHUKO z pokrywą z przysłonami styków; stal szlachetna nierdzewna; K.5 <p></p> | 47517104/HAG | simple | 0 | [8 empty] | HAGER, Fabryczna 10 43-100 Tychy, office@hager.pl | [25 empty] | Szary | Stal szlachetna nierdzewna | [21 empty] | Metal | [14 empty] | Wtyczkowe |  |  |  |  | Berker |  |  | Tak | [13 empty] | K.1¦K.5 | [22 empty] | Gniazda | [25 empty] | a:9:{s:18:"pa_dane-producenta";a:6:{s:4:"name";s:18:"pa_dane-producenta";s:5:"value";s:0:"";s:8:"position";i:9;s:10:"is_visible";i:1;s:12:"is_variation";i:1;s:11:"is_taxonomy";i:1;}s:8:"pa_kolor";a:6:{s:4:"name";s:8:"pa_kolor";s:5:"value";s:0:"";s:8:"position";i:35;s:10:"is_visible";i:1;s:12:"is_variation";i:1;s:11:"is_taxonomy";i:1;}s:19:"pa_kolor-producenta";a:6:{s:4:"name";s:19:"pa_kolor-producenta";s:5:"value";s:0:"";s:8:"position";i:36;s:10:"is_visible";i:1;s:12:"is_variation";i:1;s:11:"is_taxonomy";i:1;}s:11:"pa_material";a:6:{s:4:"name";s:11:"pa_material";s:5:"value";s:0:"";s:8:"position";i:58;s:10:"is_visible";i:1;s:12:"is_variation";i:1;s:11:"is_taxonomy";i:1;}s:18:"pa_podtyp-produktu";a:6:{s:4:"name";s:18:"pa_podtyp-produktu";s:5:"value";s:0:"";s:8:"position";i:73;s:10:"is_visible";i:1;s:12:"is_variation";i:1;s:11:"is_taxonomy";i:1;}s:12:"pa_producent";a:6:{s:4:"name";s:12:"pa_producent";s:5:"value";s:0:"";s:8:"position";i:78;s:10:"is_visible";i:1;s:12:"is_variation";i:1;s:11:"is_taxonomy";i:1;}s:28:"pa_przeslony-torow-pradowych";a:6:{s:4:"name";s:28:"pa_przeslony-torow-pradowych";s:5:"value";s:0:"";s:8:"position";i:81;s:10:"is_visible";i:1;s:12:"is_variation";i:1;s:11:"is_taxonomy";i:1;}s:8:"pa_seria";a:6:{s:4:"name";s:8:"pa_seria";s:5:"value";s:0:"";s:8:"position";i:95;s:10:"is_visible";i:1;s:12:"is_variation";i:1;s:11:"is_taxonomy";i:1;}s:15:"pa_typ-produktu";a:6:{s:4:"name";s:15:"pa_typ-produktu";s:5:"value";s:0:"";s:8:"position";i:118;s:10:"is_visible";i:1;s:12:"is_variation";i:1;s:11:"is_taxonomy";i:1;}} | Wariant - Gniazdo SCHUKO z pokrywą z przysłonami styków (blokowana w pozycji otwartej; bez pola opisowego) K.1 / K.5 | Gniazdka i Łączniki>Hager / Berker>Berker K.1/K.5
49362 | Gniazdo SCHUKO z pokrywą z przysłonami styków; antracyt mat, lakierowany; K.1 K.5 47517106 | Gniazdo SCHUKO z pokrywą z przysłonami styków; antracyt mat, lakierowany; K.1 <p></p> | 47517106/HAG | simple | 0 | [8 empty] | HAGER, Fabryczna 10 43-100 Tychy, office@hager.pl | [25 empty] | Czarny | Antracyt mat, lakierowany | [36 empty] | Wtyczkowe |  |  |  |  | Berker |  |  | Tak | [13 empty] | K.1¦K.5 | [22 empty] | Gniazda | [25 empty] | a:8:{s:18:"pa_dane-producenta";a:6:{s:4:"name";s:18:"pa_dane-producenta";s:5:"value";s:0:"";s:8:"position";i:9;s:10:"is_visible";i:1;s:12:"is_variation";i:1;s:11:"is_taxonomy";i:1;}s:8:"pa_kolor";a:6:{s:4:"name";s:8:"pa_kolor";s:5:"value";s:0:"";s:8:"position";i:35;s:10:"is_visible";i:1;s:12:"is_variation";i:1;s:11:"is_taxonomy";i:1;}s:19:"pa_kolor-producenta";a:6:{s:4:"name";s:19:"pa_kolor-producenta";s:5:"value";s:0:"";s:8:"position";i:36;s:10:"is_visible";i:1;s:12:"is_variation";i:1;s:11:"is_taxonomy";i:1;}s:18:"pa_podtyp-produktu";a:6:{s:4:"name";s:18:"pa_podtyp-produktu";s:5:"value";s:0:"";s:8:"position";i:73;s:10:"is_visible";i:1;s:12:"is_variation";i:1;s:11:"is_taxonomy";i:1;}s:12:"pa_producent";a:6:{s:4:"name";s:12:"pa_producent";s:5:"value";s:0:"";s:8:"position";i:78;s:10:"is_visible";i:1;s:12:"is_variation";i:1;s:11:"is_taxonomy";i:1;}s:28:"pa_przeslony-torow-pradowych";a:6:{s:4:"name";s:28:"pa_przeslony-torow-pradowych";s:5:"value";s:0:"";s:8:"position";i:81;s:10:"is_visible";i:1;s:12:"is_variation";i:1;s:11:"is_taxonomy";i:1;}s:8:"pa_seria";a:6:{s:4:"name";s:8:"pa_seria";s:5:"value";s:0:"";s:8:"position";i:95;s:10:"is_visible";i:1;s:12:"is_variation";i:1;s:11:"is_taxonomy";i:1;}s:15:"pa_typ-produktu";a:6:{s:4:"name";s:15:"pa_typ-produktu";s:5:"value";s:0:"";s:8:"position";i:118;s:10:"is_visible";i:1;s:12:"is_variation";i:1;s:11:"is_taxonomy";i:1;}} | Wariant - Gniazdo SCHUKO z pokrywą z przysłonami styków (blokowana w pozycji otwartej; bez pola opisowego) K.1 / K.5 | Gniazdka i Łączniki>Hager / Berker>Berker K.1/K.5
49363 | Gniazdo SCHUKO z pokrywą z przysłonami styków; biały; K.1 K.5 47517109 | Gniazdo SCHUKO z pokrywą z przysłonami styków; biały; K.1 <p></p> | 47517109/HAG | simple | 0 | [8 empty] | HAGER, Fabryczna 10 43-100 Tychy, office@hager.pl | [25 empty] | Biały | Biały | [36 empty] | Wtyczkowe |  |  |  |  | Berker |  |  | Tak | [13 empty] | K.1¦K.5 | [22 empty] | Gniazda | [25 empty] | a:8:{s:18:"pa_dane-producenta";a:6:{s:4:"name";s:18:"pa_dane-producenta";s:5:"value";s:0:"";s:8:"position";i:9;s:10:"is_visible";i:1;s:12:"is_variation";i:1;s:11:"is_taxonomy";i:1;}s:8:"pa_kolor";a:6:{s:4:"name";s:8:"pa_kolor";s:5:"value";s:0:"";s:8:"position";i:35;s:10:"is_visible";i:1;s:12:"is_variation";i:1;s:11:"is_taxonomy";i:1;}s:19:"pa_kolor-producenta";a:6:{s:4:"name";s:19:"pa_kolor-producenta";s:5:"value";s:0:"";s:8:"position";i:36;s:10:"is_visible";i:1;s:12:"is_variation";i:1;s:11:"is_taxonomy";i:1;}s:18:"pa_podtyp-produktu";a:6:{s:4:"name";s:18:"pa_podtyp-produktu";s:5:"value";s:0:"";s:8:"position";i:73;s:10:"is_visible";i:1;s:12:"is_variation";i:1;s:11:"is_taxonomy";i:1;}s:12:"pa_producent";a:6:{s:4:"name";s:12:"pa_producent";s:5:"value";s:0:"";s:8:"position";i:78;s:10:"is_visible";i:1;s:12:"is_variation";i:1;s:11:"is_taxonomy";i:1;}s:28:"pa_przeslony-torow-pradowych";a:6:{s:4:"name";s:28:"pa_przeslony-torow-pradowych";s:5:"value";s:0:"";s:8:"position";i:81;s:10:"is_visible";i:1;s:12:"is_variation";i:1;s:11:"is_taxonomy";i:1;}s:8:"pa_seria";a:6:{s:4:"name";s:8:"pa_seria";s:5:"value";s:0:"";s:8:"position";i:95;s:10:"is_visible";i:1;s:12:"is_variation";i:1;s:11:"is_taxonomy";i:1;}s:15:"pa_typ-produktu";a:6:{s:4:"name";s:15:"pa_typ-produktu";s:5:"value";s:0:"";s:8:"position";i:118;s:10:"is_visible";i:1;s:12:"is_variation";i:1;s:11:"is_taxonomy";i:1;}} | Wariant - Gniazdo SCHUKO z pokrywą z przysłonami styków (blokowana w pozycji otwartej; bez pola opisowego) K.1 / K.5 | Gniazdka i Łączniki>Hager / Berker>Berker K.1/K.5
49364 | Gniazdo SCHUKO z pokrywą z przysłonami styków; alu; K.1 K.5 47517203 | Gniazdo SCHUKO z pokrywą z przysłonami styków; alu; K.5 <p></p> | 47517203/HAG | simple | 0 | [8 empty] | HAGER, Fabryczna 10 43-100 Tychy, office@hager.pl | [25 empty] | Szary | Aluminium | [21 empty] | Metal | [14 empty] | Wtyczkowe |  |  |  |  | Berker |  |  | Tak | [13 empty] | K.1¦K.5 | [22 empty] | Gniazda | [25 empty] | a:9:{s:18:"pa_dane-producenta";a:6:{s:4:"name";s:18:"pa_dane-producenta";s:5:"value";s:0:"";s:8:"position";i:9;s:10:"is_visible";i:1;s:12:"is_variation";i:1;s:11:"is_taxonomy";i:1;}s:8:"pa_kolor";a:6:{s:4:"name";s:8:"pa_kolor";s:5:"value";s:0:"";s:8:"position";i:35;s:10:"is_visible";i:1;s:12:"is_variation";i:1;s:11:"is_taxonomy";i:1;}s:19:"pa_kolor-producenta";a:6:{s:4:"name";s:19:"pa_kolor-producenta";s:5:"value";s:0:"";s:8:"position";i:36;s:10:"is_visible";i:1;s:12:"is_variation";i:1;s:11:"is_taxonomy";i:1;}s:11:"pa_material";a:6:{s:4:"name";s:11:"pa_material";s:5:"value";s:0:"";s:8:"position";i:58;s:10:"is_visible";i:1;s:12:"is_variation";i:1;s:11:"is_taxonomy";i:1;}s:18:"pa_podtyp-produktu";a:6:{s:4:"name";s:18:"pa_podtyp-produktu";s:5:"value";s:0:"";s:8:"position";i:73;s:10:"is_visible";i:1;s:12:"is_variation";i:1;s:11:"is_taxonomy";i:1;}s:12:"pa_producent";a:6:{s:4:"name";s:12:"pa_producent";s:5:"value";s:0:"";s:8:"position";i:78;s:10:"is_visible";i:1;s:12:"is_variation";i:1;s:11:"is_taxonomy";i:1;}s:28:"pa_przeslony-torow-pradowych";a:6:{s:4:"name";s:28:"pa_przeslony-torow-pradowych";s:5:"value";s:0:"";s:8:"position";i:81;s:10:"is_visible";i:1;s:12:"is_variation";i:1;s:11:"is_taxonomy";i:1;}s:8:"pa_seria";a:6:{s:4:"name";s:8:"pa_seria";s:5:"value";s:0:"";s:8:"position";i:95;s:10:"is_visible";i:1;s:12:"is_variation";i:1;s:11:"is_taxonomy";i:1;}s:15:"pa_typ-produktu";a:6:{s:4:"name";s:15:"pa_typ-produktu";s:5:"value";s:0:"";s:8:"position";i:118;s:10:"is_visible";i:1;s:12:"is_variation";i:1;s:11:"is_taxonomy";i:1;}} | Wariant - Gniazdo SCHUKO z pokrywą z przysłonami styków (samozamykająca; bez pola opisowego) K.1 / K.5 | Gniazdka i Łączniki>Hager / Berker>Berker K.1/K.5
49365 | Gniazdo SCHUKO z pokrywą z przysłonami styków; stal szlachetna nierdzewna; K.1 K.5 47517204 | Gniazdo SCHUKO z pokrywą z przysłonami styków; stal szlachetna nierdzewna; K.5 <p></p> | 47517204/HAG | simple | 0 | [8 empty] | HAGER, Fabryczna 10 43-100 Tychy, office@hager.pl | [25 empty] | Szary | Stal szlachetna nierdzewna | [21 empty] | Metal | [14 empty] | Wtyczkowe |  |  |  |  | Berker |  |  | Tak | [13 empty] | K.1¦K.5 | [22 empty] | Gniazda | [25 empty] | a:9:{s:18:"pa_dane-producenta";a:6:{s:4:"name";s:18:"pa_dane-producenta";s:5:"value";s:0:"";s:8:"position";i:9;s:10:"is_visible";i:1;s:12:"is_variation";i:1;s:11:"is_taxonomy";i:1;}s:8:"pa_kolor";a:6:{s:4:"name";s:8:"pa_kolor";s:5:"value";s:0:"";s:8:"position";i:35;s:10:"is_visible";i:1;s:12:"is_variation";i:1;s:11:"is_taxonomy";i:1;}s:19:"pa_kolor-producenta";a:6:{s:4:"name";s:19:"pa_kolor-producenta";s:5:"value";s:0:"";s:8:"position";i:36;s:10:"is_visible";i:1;s:12:"is_variation";i:1;s:11:"is_taxonomy";i:1;}s:11:"pa_material";a:6:{s:4:"name";s:11:"pa_material";s:5:"value";s:0:"";s:8:"position";i:58;s:10:"is_visible";i:1;s:12:"is_variation";i:1;s:11:"is_taxonomy";i:1;}s:18:"pa_podtyp-produktu";a:6:{s:4:"name";s:18:"pa_podtyp-produktu";s:5:"value";s:0:"";s:8:"position";i:73;s:10:"is_visible";i:1;s:12:"is_variation";i:1;s:11:"is_taxonomy";i:1;}s:12:"pa_producent";a:6:{s:4:"name";s:12:"pa_producent";s:5:"value";s:0:"";s:8:"position";i:78;s:10:"is_visible";i:1;s:12:"is_variation";i:1;s:11:"is_taxonomy";i:1;}s:28:"pa_przeslony-torow-pradowych";a:6:{s:4:"name";s:28:"pa_przeslony-torow-pradowych";s:5:"value";s:0:"";s:8:"position";i:81;s:10:"is_visible";i:1;s:12:"is_variation";i:1;s:11:"is_taxonomy";i:1;}s:8:"pa_seria";a:6:{s:4:"name";s:8:"pa_seria";s:5:"value";s:0:"";s:8:"position";i:95;s:10:"is_visible";i:1;s:12:"is_variation";i:1;s:11:"is_taxonomy";i:1;}s:15:"pa_typ-produktu";a:6:{s:4:"name";s:15:"pa_typ-produktu";s:5:"value";s:0:"";s:8:"position";i:118;s:10:"is_visible";i:1;s:12:"is_variation";i:1;s:11:"is_taxonomy";i:1;}} | Wariant - Gniazdo SCHUKO z pokrywą z przysłonami styków (samozamykająca; bez pola opisowego) K.1 / K.5 | Gniazdka i Łączniki>Hager / Berker>Berker K.1/K.5
49366 | Gniazdo SCHUKO z pokrywą z przysłonami styków; antracyt mat, lakierowany; K.1 K.5 47517206 | Gniazdo SCHUKO z pokrywą z przysłonami styków; antracyt mat, lakierowany; K.1 <p></p> | 47517206/HAG | simple | 0 | [8 empty] | HAGER, Fabryczna 10 43-100 Tychy, office@hager.pl | [25 empty] | Czarny | Antracyt mat, lakierowany | [36 empty] | Wtyczkowe |  |  |  |  | Berker |  |  | Tak | [13 empty] | K.1¦K.5 | [22 empty] | Gniazda | [25 empty] | a:8:{s:18:"pa_dane-producenta";a:6:{s:4:"name";s:18:"pa_dane-producenta";s:5:"value";s:0:"";s:8:"position";i:9;s:10:"is_visible";i:1;s:12:"is_variation";i:1;s:11:"is_taxonomy";i:1;}s:8:"pa_kolor";a:6:{s:4:"name";s:8:"pa_kolor";s:5:"value";s:0:"";s:8:"position";i:35;s:10:"is_visible";i:1;s:12:"is_variation";i:1;s:11:"is_taxonomy";i:1;}s:19:"pa_kolor-producenta";a:6:{s:4:"name";s:19:"pa_kolor-producenta";s:5:"value";s:0:"";s:8:"position";i:36;s:10:"is_visible";i:1;s:12:"is_variation";i:1;s:11:"is_taxonomy";i:1;}s:18:"pa_podtyp-produktu";a:6:{s:4:"name";s:18:"pa_podtyp-produktu";s:5:"value";s:0:"";s:8:"position";i:73;s:10:"is_visible";i:1;s:12:"is_variation";i:1;s:11:"is_taxonomy";i:1;}s:12:"pa_producent";a:6:{s:4:"name";s:12:"pa_producent";s:5:"value";s:0:"";s:8:"position";i:78;s:10:"is_visible";i:1;s:12:"is_variation";i:1;s:11:"is_taxonomy";i:1;}s:28:"pa_przeslony-torow-pradowych";a:6:{s:4:"name";s:28:"pa_przeslony-torow-pradowych";s:5:"value";s:0:"";s:8:"position";i:81;s:10:"is_visible";i:1;s:12:"is_variation";i:1;s:11:"is_taxonomy";i:1;}s:8:"pa_seria";a:6:{s:4:"name";s:8:"pa_seria";s:5:"value";s:0:"";s:8:"position";i:95;s:10:"is_visible";i:1;s:12:"is_variation";i:1;s:11:"is_taxonomy";i:1;}s:15:"pa_typ-produktu";a:6:{s:4:"name";s:15:"pa_typ-produktu";s:5:"value";s:0:"";s:8:"position";i:118;s:10:"is_visible";i:1;s:12:"is_variation";i:1;s:11:"is_taxonomy";i:1;}} | Wariant - Gniazdo SCHUKO z pokrywą z przysłonami styków (samozamykająca; bez pola opisowego) K.1 / K.5 | Gniazdka i Łączniki>Hager / Berker>Berker K.1/K.5
49367 | Gniazdo SCHUKO z pokrywą z przysłonami styków; biały; K.1 K.5 47517209 | Gniazdo SCHUKO z pokrywą z przysłonami styków; biały; K.1 <p></p> | 47517209/HAG | simple | 0 | [8 empty] | HAGER, Fabryczna 10 43-100 Tychy, office@hager.pl | [25 empty] | Biały | Biały | [36 empty] | Wtyczkowe |  |  |  |  | Berker |  |  | Tak | [13 empty] | K.1¦K.5 | [22 empty] | Gniazda | [25 empty] | a:8:{s:18:"pa_dane-producenta";a:6:{s:4:"name";s:18:"pa_dane-producenta";s:5:"value";s:0:"";s:8:"position";i:9;s:10:"is_visible";i:1;s:12:"is_variation";i:1;s:11:"is_taxonomy";i:1;}s:8:"pa_kolor";a:6:{s:4:"name";s:8:"pa_kolor";s:5:"value";s:0:"";s:8:"position";i:35;s:10:"is_visible";i:1;s:12:"is_variation";i:1;s:11:"is_taxonomy";i:1;}s:19:"pa_kolor-producenta";a:6:{s:4:"name";s:19:"pa_kolor-producenta";s:5:"value";s:0:"";s:8:"position";i:36;s:10:"is_visible";i:1;s:12:"is_variation";i:1;s:11:"is_taxonomy";i:1;}s:18:"pa_podtyp-produktu";a:6:{s:4:"name";s:18:"pa_podtyp-produktu";s:5:"value";s:0:"";s:8:"position";i:73;s:10:"is_visible";i:1;s:12:"is_variation";i:1;s:11:"is_taxonomy";i:1;}s:12:"pa_producent";a:6:{s:4:"name";s:12:"pa_producent";s:5:"value";s:0:"";s:8:"position";i:78;s:10:"is_visible";i:1;s:12:"is_variation";i:1;s:11:"is_taxonomy";i:1;}s:28:"pa_przeslony-torow-pradowych";a:6:{s:4:"name";s:28:"pa_przeslony-torow-pradowych";s:5:"value";s:0:"";s:8:"position";i:81;s:10:"is_visible";i:1;s:12:"is_variation";i:1;s:11:"is_taxonomy";i:1;}s:8:"pa_seria";a:6:{s:4:"name";s:8:"pa_seria";s:5:"value";s:0:"";s:8:"position";i:95;s:10:"is_visible";i:1;s:12:"is_variation";i:1;s:11:"is_taxonomy";i:1;}s:15:"pa_typ-produktu";a:6:{s:4:"name";s:15:"pa_typ-produktu";s:5:"value";s:0:"";s:8:"position";i:118;s:10:"is_visible";i:1;s:12:"is_variation";i:1;s:11:"is_taxonomy";i:1;}} | Wariant - Gniazdo SCHUKO z pokrywą z przysłonami styków (samozamykająca; bez pola opisowego) K.1 / K.5 | Gniazdka i Łączniki>Hager / Berker>Berker K.1/K.5
49368 | Gniazdo SCHUKO z pokrywą i polem opisowym; alu; K.1 K.5 47527103 | Gniazdo SCHUKO z pokrywą i polem opisowym; alu; K.5 <p></p> | 47527103/HAG | simple | 0 | [8 empty] | HAGER, Fabryczna 10 43-100 Tychy, office@hager.pl | [25 empty] | Szary | Aluminium | [21 empty] | Metal | [14 empty] | Wtyczkowe |  |  |  |  | Berker | [16 empty] | K.1¦K.5 | [22 empty] | Gniazda | [25 empty] | a:8:{s:18:"pa_dane-producenta";a:6:{s:4:"name";s:18:"pa_dane-producenta";s:5:"value";s:0:"";s:8:"position";i:9;s:10:"is_visible";i:1;s:12:"is_variation";i:1;s:11:"is_taxonomy";i:1;}s:8:"pa_kolor";a:6:{s:4:"name";s:8:"pa_kolor";s:5:"value";s:0:"";s:8:"position";i:35;s:10:"is_visible";i:1;s:12:"is_variation";i:1;s:11:"is_taxonomy";i:1;}s:19:"pa_kolor-producenta";a:6:{s:4:"name";s:19:"pa_kolor-producenta";s:5:"value";s:0:"";s:8:"position";i:36;s:10:"is_visible";i:1;s:12:"is_variation";i:1;s:11:"is_taxonomy";i:1;}s:11:"pa_material";a:6:{s:4:"name";s:11:"pa_material";s:5:"value";s:0:"";s:8:"position";i:58;s:10:"is_visible";i:1;s:12:"is_variation";i:1;s:11:"is_taxonomy";i:1;}s:18:"pa_podtyp-produktu";a:6:{s:4:"name";s:18:"pa_podtyp-produktu";s:5:"value";s:0:"";s:8:"position";i:73;s:10:"is_visible";i:1;s:12:"is_variation";i:1;s:11:"is_taxonomy";i:1;}s:12:"pa_producent";a:6:{s:4:"name";s:12:"pa_producent";s:5:"value";s:0:"";s:8:"position";i:78;s:10:"is_visible";i:1;s:12:"is_variation";i:1;s:11:"is_taxonomy";i:1;}s:8:"pa_seria";a:6:{s:4:"name";s:8:"pa_seria";s:5:"value";s:0:"";s:8:"position";i:95;s:10:"is_visible";i:1;s:12:"is_variation";i:1;s:11:"is_taxonomy";i:1;}s:15:"pa_typ-produktu";a:6:{s:4:"name";s:15:"pa_typ-produktu";s:5:"value";s:0:"";s:8:"position";i:118;s:10:"is_visible";i:1;s:12:"is_variation";i:1;s:11:"is_taxonomy";i:1;}} | Wariant - Gniazdo SCHUKO z pokrywą i polem opisowym (blokowana w pozycji otwartej; z polem opisowym) K.1 / K.5 | Gniazdka i Łączniki>Hager / Berker>Berker K.1/K.5
49369 | Gniazdo SCHUKO z pokrywą i polem opisowym; stal szlachetna nierdzewna; K.1 K.5 47527104 | Gniazdo SCHUKO z pokrywą i polem opisowym; stal szlachetna nierdzewna; K.5 <p></p> | 47527104/HAG | simple | 0 | [8 empty] | HAGER, Fabryczna 10 43-100 Tychy, office@hager.pl | [25 empty] | Szary | Stal szlachetna nierdzewna | [21 empty] | Metal | [14 empty] | Wtyczkowe |  |  |  |  | Berker | [16 empty] | K.1¦K.5 | [22 empty] | Gniazda | [25 empty] | a:8:{s:18:"pa_dane-producenta";a:6:{s:4:"name";s:18:"pa_dane-producenta";s:5:"value";s:0:"";s:8:"position";i:9;s:10:"is_visible";i:1;s:12:"is_variation";i:1;s:11:"is_taxonomy";i:1;}s:8:"pa_kolor";a:6:{s:4:"name";s:8:"pa_kolor";s:5:"value";s:0:"";s:8:"position";i:35;s:10:"is_visible";i:1;s:12:"is_variation";i:1;s:11:"is_taxonomy";i:1;}s:19:"pa_kolor-producenta";a:6:{s:4:"name";s:19:"pa_kolor-producenta";s:5:"value";s:0:"";s:8:"position";i:36;s:10:"is_visible";i:1;s:12:"is_variation";i:1;s:11:"is_taxonomy";i:1;}s:11:"pa_material";a:6:{s:4:"name";s:11:"pa_material";s:5:"value";s:0:"";s:8:"position";i:58;s:10:"is_visible";i:1;s:12:"is_variation";i:1;s:11:"is_taxonomy";i:1;}s:18:"pa_podtyp-produktu";a:6:{s:4:"name";s:18:"pa_podtyp-produktu";s:5:"value";s:0:"";s:8:"position";i:73;s:10:"is_visible";i:1;s:12:"is_variation";i:1;s:11:"is_taxonomy";i:1;}s:12:"pa_producent";a:6:{s:4:"name";s:12:"pa_producent";s:5:"value";s:0:"";s:8:"position";i:78;s:10:"is_visible";i:1;s:12:"is_variation";i:1;s:11:"is_taxonomy";i:1;}s:8:"pa_seria";a:6:{s:4:"name";s:8:"pa_seria";s:5:"value";s:0:"";s:8:"position";i:95;s:10:"is_visible";i:1;s:12:"is_variation";i:1;s:11:"is_taxonomy";i:1;}s:15:"pa_typ-produktu";a:6:{s:4:"name";s:15:"pa_typ-produktu";s:5:"value";s:0:"";s:8:"position";i:118;s:10:"is_visible";i:1;s:12:"is_variation";i:1;s:11:"is_taxonomy";i:1;}} | Wariant - Gniazdo SCHUKO z pokrywą i polem opisowym (blokowana w pozycji otwartej; z polem opisowym) K.1 / K.5 | Gniazdka i Łączniki>Hager / Berker>Berker K.1/K.5
49370 | Gniazdo SCHUKO z pokrywą i polem opisowym; antracyt mat, lakierowany; K.1 K.5 47527106 | Gniazdo SCHUKO z pokrywą i polem opisowym; antracyt mat, lakierowany; K.1 <p></p> | 47527106/HAG | simple | 0 | [8 empty] | HAGER, Fabryczna 10 43-100 Tychy, office@hager.pl | [25 empty] | Czarny | Antracyt mat, lakierowany | [36 empty] | Wtyczkowe |  |  |  |  | Berker | [16 empty] | K.1¦K.5 | [22 empty] | Gniazda | [25 empty] | a:7:{s:18:"pa_dane-producenta";a:6:{s:4:"name";s:18:"pa_dane-producenta";s:5:"value";s:0:"";s:8:"position";i:9;s:10:"is_visible";i:1;s:12:"is_variation";i:1;s:11:"is_taxonomy";i:1;}s:8:"pa_kolor";a:6:{s:4:"name";s:8:"pa_kolor";s:5:"value";s:0:"";s:8:"position";i:35;s:10:"is_visible";i:1;s:12:"is_variation";i:1;s:11:"is_taxonomy";i:1;}s:19:"pa_kolor-producenta";a:6:{s:4:"name";s:19:"pa_kolor-producenta";s:5:"value";s:0:"";s:8:"position";i:36;s:10:"is_visible";i:1;s:12:"is_variation";i:1;s:11:"is_taxonomy";i:1;}s:18:"pa_podtyp-produktu";a:6:{s:4:"name";s:18:"pa_podtyp-produktu";s:5:"value";s:0:"";s:8:"position";i:73;s:10:"is_visible";i:1;s:12:"is_variation";i:1;s:11:"is_taxonomy";i:1;}s:12:"pa_producent";a:6:{s:4:"name";s:12:"pa_producent";s:5:"value";s:0:"";s:8:"position";i:78;s:10:"is_visible";i:1;s:12:"is_variation";i:1;s:11:"is_taxonomy";i:1;}s:8:"pa_seria";a:6:{s:4:"name";s:8:"pa_seria";s:5:"value";s:0:"";s:8:"position";i:95;s:10:"is_visible";i:1;s:12:"is_variation";i:1;s:11:"is_taxonomy";i:1;}s:15:"pa_typ-produktu";a:6:{s:4:"name";s:15:"pa_typ-produktu";s:5:"value";s:0:"";s:8:"position";i:118;s:10:"is_visible";i:1;s:12:"is_variation";i:1;s:11:"is_taxonomy";i:1;}} | Wariant - Gniazdo SCHUKO z pokrywą i polem opisowym (blokowana w pozycji otwartej; z polem opisowym) K.1 / K.5 | Gniazdka i Łączniki>Hager / Berker>Berker K.1/K.5
49371 | Gniazdo SCHUKO z pokrywą i polem opisowym; biały; K.1 K.5 47527109 | Gniazdo SCHUKO z pokrywą i polem opisowym; biały; K.1 <p></p> | 47527109/HAG | simple | 0 | [8 empty] | HAGER, Fabryczna 10 43-100 Tychy, office@hager.pl | [25 empty] | Biały | Biały | [36 empty] | Wtyczkowe |  |  |  |  | Berker | [16 empty] | K.1¦K.5 | [22 empty] | Gniazda | [25 empty] | a:7:{s:18:"pa_dane-producenta";a:6:{s:4:"name";s:18:"pa_dane-producenta";s:5:"value";s:0:"";s:8:"position";i:9;s:10:"is_visible";i:1;s:12:"is_variation";i:1;s:11:"is_taxonomy";i:1;}s:8:"pa_kolor";a:6:{s:4:"name";s:8:"pa_kolor";s:5:"value";s:0:"";s:8:"position";i:35;s:10:"is_visible";i:1;s:12:"is_variation";i:1;s:11:"is_taxonomy";i:1;}s:19:"pa_kolor-producenta";a:6:{s:4:"name";s:19:"pa_kolor-producenta";s:5:"value";s:0:"";s:8:"position";i:36;s:10:"is_visible";i:1;s:12:"is_variation";i:1;s:11:"is_taxonomy";i:1;}s:18:"pa_podtyp-produktu";a:6:{s:4:"name";s:18:"pa_podtyp-produktu";s:5:"value";s:0:"";s:8:"position";i:73;s:10:"is_visible";i:1;s:12:"is_variation";i:1;s:11:"is_taxonomy";i:1;}s:12:"pa_producent";a:6:{s:4:"name";s:12:"pa_producent";s:5:"value";s:0:"";s:8:"position";i:78;s:10:"is_visible";i:1;s:12:"is_variation";i:1;s:11:"is_taxonomy";i:1;}s:8:"pa_seria";a:6:{s:4:"name";s:8:"pa_seria";s:5:"value";s:0:"";s:8:"position";i:95;s:10:"is_visible";i:1;s:12:"is_variation";i:1;s:11:"is_taxonomy";i:1;}s:15:"pa_typ-produktu";a:6:{s:4:"name";s:15:"pa_typ-produktu";s:5:"value";s:0:"";s:8:"position";i:118;s:10:"is_visible";i:1;s:12:"is_variation";i:1;s:11:"is_taxonomy";i:1;}} | Wariant - Gniazdo SCHUKO z pokrywą i polem opisowym (blokowana w pozycji otwartej; z polem opisowym) K.1 / K.5 | Gniazdka i Łączniki>Hager / Berker>Berker K.1/K.5
49372 | Gniazdo SCHUKO z pokrywą i polem opisowym; alu; K.1 K.5 47527203 | Gniazdo SCHUKO z pokrywą i polem opisowym; alu; K.5 <p></p> | 47527203/HAG | simple | 0 | [8 empty] | HAGER, Fabryczna 10 43-100 Tychy, office@hager.pl | [25 empty] | Szary | Aluminium | [21 empty] | Metal | [14 empty] | Wtyczkowe |  |  |  |  | Berker | [16 empty] | K.1¦K.5 | [22 empty] | Gniazda | [25 empty] | a:8:{s:18:"pa_dane-producenta";a:6:{s:4:"name";s:18:"pa_dane-producenta";s:5:"value";s:0:"";s:8:"position";i:9;s:10:"is_visible";i:1;s:12:"is_variation";i:1;s:11:"is_taxonomy";i:1;}s:8:"pa_kolor";a:6:{s:4:"name";s:8:"pa_kolor";s:5:"value";s:0:"";s:8:"position";i:35;s:10:"is_visible";i:1;s:12:"is_variation";i:1;s:11:"is_taxonomy";i:1;}s:19:"pa_kolor-producenta";a:6:{s:4:"name";s:19:"pa_kolor-producenta";s:5:"value";s:0:"";s:8:"position";i:36;s:10:"is_visible";i:1;s:12:"is_variation";i:1;s:11:"is_taxonomy";i:1;}s:11:"pa_material";a:6:{s:4:"name";s:11:"pa_material";s:5:"value";s:0:"";s:8:"position";i:58;s:10:"is_visible";i:1;s:12:"is_variation";i:1;s:11:"is_taxonomy";i:1;}s:18:"pa_podtyp-produktu";a:6:{s:4:"name";s:18:"pa_podtyp-produktu";s:5:"value";s:0:"";s:8:"position";i:73;s:10:"is_visible";i:1;s:12:"is_variation";i:1;s:11:"is_taxonomy";i:1;}s:12:"pa_producent";a:6:{s:4:"name";s:12:"pa_producent";s:5:"value";s:0:"";s:8:"position";i:78;s:10:"is_visible";i:1;s:12:"is_variation";i:1;s:11:"is_taxonomy";i:1;}s:8:"pa_seria";a:6:{s:4:"name";s:8:"pa_seria";s:5:"value";s:0:"";s:8:"position";i:95;s:10:"is_visible";i:1;s:12:"is_variation";i:1;s:11:"is_taxonomy";i:1;}s:15:"pa_typ-produktu";a:6:{s:4:"name";s:15:"pa_typ-produktu";s:5:"value";s:0:"";s:8:"position";i:118;s:10:"is_visible";i:1;s:12:"is_variation";i:1;s:11:"is_taxonomy";i:1;}} | Wariant - Gniazdo SCHUKO z pokrywą i polem opisowym (samozamykająca; z polem opisowym) K.1 / K.5 | Gniazdka i Łączniki>Hager / Berker>Berker K.1/K.5
49373 | Gniazdo SCHUKO z pokrywą i polem opisowym; stal szlachetna nierdzewna; K.1 K.5 47527204 | Gniazdo SCHUKO z pokrywą i polem opisowym; stal szlachetna nierdzewna; K.5 <p></p> | 47527204/HAG | simple | 0 | [8 empty] | HAGER, Fabryczna 10 43-100 Tychy, office@hager.pl | [25 empty] | Szary | Stal szlachetna nierdzewna | [21 empty] | Metal | [14 empty] | Wtyczkowe |  |  |  |  | Berker | [16 empty] | K.1¦K.5 | [22 empty] | Gniazda | [25 empty] | a:8:{s:18:"pa_dane-producenta";a:6:{s:4:"name";s:18:"pa_dane-producenta";s:5:"value";s:0:"";s:8:"position";i:9;s:10:"is_visible";i:1;s:12:"is_variation";i:1;s:11:"is_taxonomy";i:1;}s:8:"pa_kolor";a:6:{s:4:"name";s:8:"pa_kolor";s:5:"value";s:0:"";s:8:"position";i:35;s:10:"is_visible";i:1;s:12:"is_variation";i:1;s:11:"is_taxonomy";i:1;}s:19:"pa_kolor-producenta";a:6:{s:4:"name";s:19:"pa_kolor-producenta";s:5:"value";s:0:"";s:8:"position";i:36;s:10:"is_visible";i:1;s:12:"is_variation";i:1;s:11:"is_taxonomy";i:1;}s:11:"pa_material";a:6:{s:4:"name";s:11:"pa_material";s:5:"value";s:0:"";s:8:"position";i:58;s:10:"is_visible";i:1;s:12:"is_variation";i:1;s:11:"is_taxonomy";i:1;}s:18:"pa_podtyp-produktu";a:6:{s:4:"name";s:18:"pa_podtyp-produktu";s:5:"value";s:0:"";s:8:"position";i:73;s:10:"is_visible";i:1;s:12:"is_variation";i:1;s:11:"is_taxonomy";i:1;}s:12:"pa_producent";a:6:{s:4:"name";s:12:"pa_producent";s:5:"value";s:0:"";s:8:"position";i:78;s:10:"is_visible";i:1;s:12:"is_variation";i:1;s:11:"is_taxonomy";i:1;}s:8:"pa_seria";a:6:{s:4:"name";s:8:"pa_seria";s:5:"value";s:0:"";s:8:"position";i:95;s:10:"is_visible";i:1;s:12:"is_variation";i:1;s:11:"is_taxonomy";i:1;}s:15:"pa_typ-produktu";a:6:{s:4:"name";s:15:"pa_typ-produktu";s:5:"value";s:0:"";s:8:"position";i:118;s:10:"is_visible";i:1;s:12:"is_variation";i:1;s:11:"is_taxonomy";i:1;}} | Wariant - Gniazdo SCHUKO z pokrywą i polem opisowym (samozamykająca; z polem opisowym) K.1 / K.5 | Gniazdka i Łączniki>Hager / Berker>Berker K.1/K.5
49374 | Gniazdo SCHUKO z pokrywą i polem opisowym; antracyt mat, lakierowany; K.1 K.5 47527206 | Gniazdo SCHUKO z pokrywą i polem opisowym; antracyt mat, lakierowany; K.1 to eleganckie i funkcjonalne rozwiązanie, które doskonale wpasuje się w nowoczesne wnętrza. Wykonane z trwałego tworzywa sztucznego o matowym, lakierowanym wykończeniu, produkt wyróżnia się zarówno estetyką, jak i trwałością, oferując niezawodność w codziennym użytkowaniu. <h2>Dlaczego warto wybrać gniazdo SCHUKO z pokrywą i polem opisowym?</h2> Gniazdo SCHUKO z pokrywą i polem opisowym z serii K.1 wyróżnia się nowoczesnym designem oraz praktycznymi funkcjami. Pokrywa ochronna zwiększa bezpieczeństwo użytkowania, szczególnie w pomieszczeniach o większym natężeniu ruchu. Napięcie znamionowe 250 V i prąd znamionowy 16 A czynią je uniwersalnym wyborem dla większości instalacji elektrycznych. Dzięki szybkozłączom montaż jest szybki i prosty, co sprawia, że produkt idealnie nadaje się zarówno do zastosowań domowych, jak i komercyjnych. Antracytowy matowy kolor oraz możliwość podtynkowego montażu podkreślają elegancję i nowoczesność gniazda, idealnie dopasowując je do wymagających wnętrz. Produkt posiada przesłony torów prądowych oraz pole opisowe, co zwiększa jego funkcjonalność i bezpieczeństwo. <h3>Specyfikacja</h3> <ul> <li>- Kod producenta: 47527206</li> <li>- EAN: 4011334296409</li> <li>- Seria: K.1</li> <li>- Kolor: Antracyt mat</li> <li>- Gwarancja: 24 miesiące</li> <li>- Typ montażu: Podtynkowy</li> <li>- Stopień ochrony: IP-20</li> <li>- Materiał: Tworzywo sztuczne</li> <li>- Napięcie znamionowe: 250 V</li> <li>- Prąd znamionowy: 16 A</li> <li>- Rodzaj podłączenia: Szybkozłącza</li> <li>- Przesłony torów prądowych: Tak</li> <li>- Uziemienie: Schuko</li> <li>- Ramka w zestawie: Nie</li> </ul> Decydując się na to gniazdo, wybierasz produkt, który łączy stylowy wygląd, funkcjonalność i trwałość. Idealne do nowoczesnych instalacji, zapewnia niezawodność, bezpieczeństwo i estetykę na najwyższym poziomie. | 47527206/HAG | simple | 0 | [8 empty] | HAGER, Fabryczna 10 43-100 Tychy, office@hager.pl | [25 empty] | Czarny | Antracyt mat, lakierowany | [36 empty] | Wtyczkowe |  |  |  |  | Berker | [16 empty] | K.1¦K.5 | [22 empty] | Gniazda | [25 empty] | a:7:{s:18:"pa_dane-producenta";a:6:{s:4:"name";s:18:"pa_dane-producenta";s:5:"value";s:0:"";s:8:"position";i:9;s:10:"is_visible";i:1;s:12:"is_variation";i:1;s:11:"is_taxonomy";i:1;}s:8:"pa_kolor";a:6:{s:4:"name";s:8:"pa_kolor";s:5:"value";s:0:"";s:8:"position";i:35;s:10:"is_visible";i:1;s:12:"is_variation";i:1;s:11:"is_taxonomy";i:1;}s:19:"pa_kolor-producenta";a:6:{s:4:"name";s:19:"pa_kolor-producenta";s:5:"value";s:0:"";s:8:"position";i:36;s:10:"is_visible";i:1;s:12:"is_variation";i:1;s:11:"is_taxonomy";i:1;}s:18:"pa_podtyp-produktu";a:6:{s:4:"name";s:18:"pa_podtyp-produktu";s:5:"value";s:0:"";s:8:"position";i:73;s:10:"is_visible";i:1;s:12:"is_variation";i:1;s:11:"is_taxonomy";i:1;}s:12:"pa_producent";a:6:{s:4:"name";s:12:"pa_producent";s:5:"value";s:0:"";s:8:"position";i:78;s:10:"is_visible";i:1;s:12:"is_variation";i:1;s:11:"is_taxonomy";i:1;}s:8:"pa_seria";a:6:{s:4:"name";s:8:"pa_seria";s:5:"value";s:0:"";s:8:"position";i:95;s:10:"is_visible";i:1;s:12:"is_variation";i:1;s:11:"is_taxonomy";i:1;}s:15:"pa_typ-produktu";a:6:{s:4:"name";s:15:"pa_typ-produktu";s:5:"value";s:0:"";s:8:"position";i:118;s:10:"is_visible";i:1;s:12:"is_variation";i:1;s:11:"is_taxonomy";i:1;}} | Wariant - Gniazdo SCHUKO z pokrywą i polem opisowym (samozamykająca; z polem opisowym) K.1 / K.5 | Gniazdka i Łączniki>Hager / Berker>Berker K.1/K.5
49375 | Gniazdo SCHUKO z pokrywą i polem opisowym; biały; K.1 K.5 47527209 | Gniazdo SCHUKO z pokrywą i polem opisowym; biały; K.1 <p></p> | 47527209/HAG | simple | 0 | [8 empty] | HAGER, Fabryczna 10 43-100 Tychy, office@hager.pl | [25 empty] | Biały | Biały | [36 empty] | Wtyczkowe |  |  |  |  | Berker | [16 empty] | K.1¦K.5 | [22 empty] | Gniazda | [25 empty] | a:7:{s:18:"pa_dane-producenta";a:6:{s:4:"name";s:18:"pa_dane-producenta";s:5:"value";s:0:"";s:8:"position";i:9;s:10:"is_visible";i:1;s:12:"is_variation";i:1;s:11:"is_taxonomy";i:1;}s:8:"pa_kolor";a:6:{s:4:"name";s:8:"pa_kolor";s:5:"value";s:0:"";s:8:"position";i:35;s:10:"is_visible";i:1;s:12:"is_variation";i:1;s:11:"is_taxonomy";i:1;}s:19:"pa_kolor-producenta";a:6:{s:4:"name";s:19:"pa_kolor-producenta";s:5:"value";s:0:"";s:8:"position";i:36;s:10:"is_visible";i:1;s:12:"is_variation";i:1;s:11:"is_taxonomy";i:1;}s:18:"pa_podtyp-produktu";a:6:{s:4:"name";s:18:"pa_podtyp-produktu";s:5:"value";s:0:"";s:8:"position";i:73;s:10:"is_visible";i:1;s:12:"is_variation";i:1;s:11:"is_taxonomy";i:1;}s:12:"pa_producent";a:6:{s:4:"name";s:12:"pa_producent";s:5:"value";s:0:"";s:8:"position";i:78;s:10:"is_visible";i:1;s:12:"is_variation";i:1;s:11:"is_taxonomy";i:1;}s:8:"pa_seria";a:6:{s:4:"name";s:8:"pa_seria";s:5:"value";s:0:"";s:8:"position";i:95;s:10:"is_visible";i:1;s:12:"is_variation";i:1;s:11:"is_taxonomy";i:1;}s:15:"pa_typ-produktu";a:6:{s:4:"name";s:15:"pa_typ-produktu";s:5:"value";s:0:"";s:8:"position";i:118;s:10:"is_visible";i:1;s:12:"is_variation";i:1;s:11:"is_taxonomy";i:1;}} | Wariant - Gniazdo SCHUKO z pokrywą i polem opisowym (samozamykająca; z polem opisowym) K.1 / K.5 | Gniazdka i Łączniki>Hager / Berker>Berker K.1/K.5
49380 | Gniazdo SCHUKO z gniazdem ładowania USB 2,4 A; samozaciski; alu mat B.X 48031404 | B.x Gniazdo SCHUKO z gniazdem ładowania USB 2,4 A; samozaciski; alu mat | 48031404/HAG | simple | 0 | [8 empty] | HAGER, Fabryczna 10 43-100 Tychy, office@hager.pl | [25 empty] | Szary | Aluminium mat | [21 empty] | Metal | [14 empty] | USB¦Wtyczkowe |  |  | 4 |  | Berker | [16 empty] | B. Kwadrat¦B.3¦B.7 | [22 empty] | Gniazda |  | Samozaciski | [23 empty] | a:10:{s:18:"pa_dane-producenta";a:6:{s:4:"name";s:18:"pa_dane-producenta";s:5:"value";s:0:"";s:8:"position";i:9;s:10:"is_visible";i:1;s:12:"is_variation";i:1;s:11:"is_taxonomy";i:1;}s:8:"pa_kolor";a:6:{s:4:"name";s:8:"pa_kolor";s:5:"value";s:0:"";s:8:"position";i:35;s:10:"is_visible";i:1;s:12:"is_variation";i:1;s:11:"is_taxonomy";i:1;}s:19:"pa_kolor-producenta";a:6:{s:4:"name";s:19:"pa_kolor-producenta";s:5:"value";s:0:"";s:8:"position";i:36;s:10:"is_visible";i:1;s:12:"is_variation";i:1;s:11:"is_taxonomy";i:1;}s:11:"pa_material";a:6:{s:4:"name";s:11:"pa_material";s:5:"value";s:0:"";s:8:"position";i:58;s:10:"is_visible";i:1;s:12:"is_variation";i:1;s:11:"is_taxonomy";i:1;}s:18:"pa_podtyp-produktu";a:6:{s:4:"name";s:18:"pa_podtyp-produktu";s:5:"value";s:0:"";s:8:"position";i:73;s:10:"is_visible";i:1;s:12:"is_variation";i:1;s:11:"is_taxonomy";i:1;}s:20:"pa_prad-znamionowy-a";a:6:{s:4:"name";s:20:"pa_prad-znamionowy-a";s:5:"value";s:0:"";s:8:"position";i:76;s:10:"is_visible";i:1;s:12:"is_variation";i:1;s:11:"is_taxonomy";i:1;}s:12:"pa_producent";a:6:{s:4:"name";s:12:"pa_producent";s:5:"value";s:0:"";s:8:"position";i:78;s:10:"is_visible";i:1;s:12:"is_variation";i:1;s:11:"is_taxonomy";i:1;}s:8:"pa_seria";a:6:{s:4:"name";s:8:"pa_seria";s:5:"value";s:0:"";s:8:"position";i:95;s:10:"is_visible";i:1;s:12:"is_variation";i:1;s:11:"is_taxonomy";i:1;}s:15:"pa_typ-produktu";a:6:{s:4:"name";s:15:"pa_typ-produktu";s:5:"value";s:0:"";s:8:"position";i:118;s:10:"is_visible";i:1;s:12:"is_variation";i:1;s:11:"is_taxonomy";i:1;}s:15:"pa_typ-zaciskow";a:6:{s:4:"name";s:15:"pa_typ-zaciskow";s:5:"value";s:0:"";s:8:"position";i:120;s:10:"is_visible";i:1;s:12:"is_variation";i:1;s:11:"is_taxonomy";i:1;}} | Wariant - Gniazdo SCHUKO z gniazdem ładowania USB B.x | Gniazdka i Łączniki>Hager / Berker>Berker B.3/B.7¦Gniazdka i Łączniki>Hager / Berker>Berker B.Kwadrat/S.1
49382 | Gniazdo SCHUKO z gniazdem ładowania USB 2,4 A; samozaciski; biały mat B.X 48031909 | <strong>B.3/B.7 Gniazdo SCHUKO z gniazdem ładowania USB 2,4 A; samozaciski; biały mat</strong> to innowacyjne i stylowe rozwiązanie, które łączy w sobie tradycyjne gniazdo SCHUKO z nowoczesnym portem ładowania USB. Jego matowe, białe wykończenie idealnie pasuje do współczesnych wnętrz, oferując zarówno funkcjonalność, jak i estetyczny wygląd. <h2>B.3/B.7 Gniazdo SCHUKO z gniazdem ładowania USB - Cechy i Zalety</h2> <ul> <li><strong>Podwójna funkcjonalność:</strong> Umożliwia jednoczesne korzystanie z tradycyjnych wtyczek SCHUKO oraz ładowanie urządzeń przez port USB.</li> <li><strong>Samozaciski:</strong> Zapewniają szybki i bezpieczny montaż.</li> <li><strong>Elegancki wygląd:</strong> Matowe, białe wykończenie dodaje nowoczesności i elegancji.</li> <li><strong>Wysoka jakość:</strong> Wykonane z trwałych materiałów, gwarantuje długą żywotność.</li> </ul> <h2>Specyfikacja techniczna</h2> <ul> <li><strong>Nazwa:</strong> B.3/B.7 Gniazdo SCHUKO z gniazdem ładowania USB 2,4 A; samozaciski; biały mat</li> <li><strong>Kolor:</strong> Biały mat</li> <li><strong>Typ gniazda:</strong> SCHUKO z portem USB</li> <li><strong>Port USB:</strong> 2,4 A</li> <li><strong>Materiał:</strong> Tworzywo sztuczne</li> <li><strong>Zasilanie:</strong> 230V AC</li> </ul> B.3/B.7 Gniazdo SCHUKO z gniazdem ładowania USB w kolorze białym mat to doskonałe rozwiązanie dla osób poszukujących nowoczesnych i funkcjonalnych elementów wyposażenia wnętrz, które jednocześnie cenią sobie estetykę i jakość. | 48031909/HAG | simple | 0 | [8 empty] | HAGER, Fabryczna 10 43-100 Tychy, office@hager.pl | [25 empty] | Biały | [37 empty] | USB¦Wtyczkowe |  |  |  |  | Berker | [16 empty] | B. Kwadrat¦B.3¦B.7 | [22 empty] | Gniazda | [25 empty] | a:6:{s:18:"pa_dane-producenta";a:6:{s:4:"name";s:18:"pa_dane-producenta";s:5:"value";s:0:"";s:8:"position";i:9;s:10:"is_visible";i:1;s:12:"is_variation";i:1;s:11:"is_taxonomy";i:1;}s:8:"pa_kolor";a:6:{s:4:"name";s:8:"pa_kolor";s:5:"value";s:0:"";s:8:"position";i:35;s:10:"is_visible";i:1;s:12:"is_variation";i:1;s:11:"is_taxonomy";i:1;}s:18:"pa_podtyp-produktu";a:6:{s:4:"name";s:18:"pa_podtyp-produktu";s:5:"value";s:0:"";s:8:"position";i:73;s:10:"is_visible";i:1;s:12:"is_variation";i:1;s:11:"is_taxonomy";i:1;}s:12:"pa_producent";a:6:{s:4:"name";s:12:"pa_producent";s:5:"value";s:0:"";s:8:"position";i:78;s:10:"is_visible";i:1;s:12:"is_variation";i:1;s:11:"is_taxonomy";i:1;}s:8:"pa_seria";a:6:{s:4:"name";s:8:"pa_seria";s:5:"value";s:0:"";s:8:"position";i:95;s:10:"is_visible";i:1;s:12:"is_variation";i:1;s:11:"is_taxonomy";i:1;}s:15:"pa_typ-produktu";a:6:{s:4:"name";s:15:"pa_typ-produktu";s:5:"value";s:0:"";s:8:"position";i:118;s:10:"is_visible";i:1;s:12:"is_variation";i:1;s:11:"is_taxonomy";i:1;}} |  | Gniazdka i Łączniki>Hager / Berker>Berker B.3/B.7¦Gniazdka i Łączniki>Hager / Berker>Berker B.Kwadrat/S.1
49383 | Gniazdo SCHUKO z gniazdem ładowania USB 2,4 A; samozaciski; alu aksamit Q.X 48036084 | <strong>Q.x Gniazdo SCHUKO z gniazdem ładowania USB 2,4 A; samozaciski; alu aksamit</strong> to nowoczesne i praktyczne rozwiązanie, które umożliwia jednoczesne korzystanie z tradycyjnych wtyczek SCHUKO oraz ładowanie urządzeń przez port USB. Jego elegancki design w kolorze aluminium aksamit doskonale wpasowuje się w nowoczesne wnętrza, łącząc funkcjonalność z estetyką. <h2>Q.x Gniazdo SCHUKO z gniazdem ładowania USB - Cechy i Zalety</h2> <ul> <li><strong>Podwójna funkcjonalność:</strong> Łączy w sobie gniazdo SCHUKO i port USB 2,4 A, umożliwiając jednoczesne korzystanie z różnych urządzeń.</li> <li><strong>Samozaciski:</strong> Ułatwiają szybki i bezpieczny montaż.</li> <li><strong>Elegancki wygląd:</strong> Wykończenie w kolorze aluminium aksamit dodaje nowoczesności i stylu.</li> <li><strong>Wysoka jakość:</strong> Wykonany z trwałych materiałów, gwarantuje długą żywotność.</li> </ul> <h2>Specyfikacja techniczna</h2> <ul> <li><strong>Nazwa:</strong> Q.x Gniazdo SCHUKO z gniazdem ładowania USB 2,4 A; samozaciski; alu aksamit</li> <li><strong>Kolor:</strong> Aluminium aksamit</li> <li><strong>Typ gniazda:</strong> SCHUKO z portem USB</li> <li><strong>Port USB:</strong> 2,4 A</li> <li><strong>Materiał:</strong> Tworzywo sztuczne</li> <li><strong>Zasilanie:</strong> 230V AC</li> </ul> Q.x Gniazdo SCHUKO z gniazdem ładowania USB w kolorze aluminium aksamit to idealne rozwiązanie dla tych, którzy szukają funkcjonalnych i estetycznych rozwiązań do swojego domu lub biura. | 48036084/HAG | simple | 0 | [8 empty] | HAGER, Fabryczna 10 43-100 Tychy, office@hager.pl | [25 empty] | Szary | Aluminium aksamit | [21 empty] | Metal | [14 empty] | USB¦Wtyczkowe |  |  | 4 |  | Berker | [16 empty] | Q.1¦Q.3¦Q.7 | [22 empty] | Gniazda |  | Samozaciski | [23 empty] | a:10:{s:18:"pa_dane-producenta";a:6:{s:4:"name";s:18:"pa_dane-producenta";s:5:"value";s:0:"";s:8:"position";i:9;s:10:"is_visible";i:1;s:12:"is_variation";i:1;s:11:"is_taxonomy";i:1;}s:8:"pa_kolor";a:6:{s:4:"name";s:8:"pa_kolor";s:5:"value";s:0:"";s:8:"position";i:35;s:10:"is_visible";i:1;s:12:"is_variation";i:1;s:11:"is_taxonomy";i:1;}s:19:"pa_kolor-producenta";a:6:{s:4:"name";s:19:"pa_kolor-producenta";s:5:"value";s:0:"";s:8:"position";i:36;s:10:"is_visible";i:1;s:12:"is_variation";i:1;s:11:"is_taxonomy";i:1;}s:11:"pa_material";a:6:{s:4:"name";s:11:"pa_material";s:5:"value";s:0:"";s:8:"position";i:58;s:10:"is_visible";i:1;s:12:"is_variation";i:1;s:11:"is_taxonomy";i:1;}s:18:"pa_podtyp-produktu";a:6:{s:4:"name";s:18:"pa_podtyp-produktu";s:5:"value";s:0:"";s:8:"position";i:73;s:10:"is_visible";i:1;s:12:"is_variation";i:1;s:11:"is_taxonomy";i:1;}s:20:"pa_prad-znamionowy-a";a:6:{s:4:"name";s:20:"pa_prad-znamionowy-a";s:5:"value";s:0:"";s:8:"position";i:76;s:10:"is_visible";i:1;s:12:"is_variation";i:1;s:11:"is_taxonomy";i:1;}s:12:"pa_producent";a:6:{s:4:"name";s:12:"pa_producent";s:5:"value";s:0:"";s:8:"position";i:78;s:10:"is_visible";i:1;s:12:"is_variation";i:1;s:11:"is_taxonomy";i:1;}s:8:"pa_seria";a:6:{s:4:"name";s:8:"pa_seria";s:5:"value";s:0:"";s:8:"position";i:95;s:10:"is_visible";i:1;s:12:"is_variation";i:1;s:11:"is_taxonomy";i:1;}s:15:"pa_typ-produktu";a:6:{s:4:"name";s:15:"pa_typ-produktu";s:5:"value";s:0:"";s:8:"position";i:118;s:10:"is_visible";i:1;s:12:"is_variation";i:1;s:11:"is_taxonomy";i:1;}s:15:"pa_typ-zaciskow";a:6:{s:4:"name";s:15:"pa_typ-zaciskow";s:5:"value";s:0:"";s:8:"position";i:120;s:10:"is_visible";i:1;s:12:"is_variation";i:1;s:11:"is_taxonomy";i:1;}} | Wariant - Gniazdo SCHUKO z gniazdem ładowania USB Q.x | Gniazdka i Łączniki>Hager / Berker>Berker Q.1/Q.3/Q.7
49384 | Gniazdo SCHUKO z gniazdem ładowania USB 2,4 A samozaciski antracyt aksamit Q.X 48036086 | Gniazdo SCHUKO z gniazdem ładowania USB 2,4 A samozaciski antracyt aksamit Q.x 48036086 to funkcjonalne i nowoczesne rozwiązanie, które łączy klasyczne zasilanie sieciowe z możliwością bezpośredniego ładowania urządzeń USB. Jego elegancki, antracytowy kolor i aksamitna powierzchnia idealnie komponują się z nowoczesnym wystrojem wnętrz, zapewniając zarówno estetykę, jak i praktyczne zastosowanie. <h2>Czemu warto wybrać gniazdo SCHUKO z gniazdem ładowania USB 2,4 A samozaciski antracyt aksamit Q.x 48036086?</h2> <ul> <li>- Gniazdo SCHUKO z gniazdem ładowania USB 2,4 A samozaciski antracyt aksamit Q.x 48036086 pozwala na jednoczesne zasilanie i ładowanie urządzeń bez potrzeby stosowania adapterów</li> <li>- Nowoczesny design z aksamitnym wykończeniem w kolorze antracytowym podkreśla styl każdego wnętrza</li> <li>- Maksymalny prąd wyjściowy 2,4 A umożliwia szybkie ładowanie smartfonów i tabletów</li> <li>- Samozaciskowe złącza ułatwiają instalację i zapewniają trwałe połączenie</li> <li>- Wysoka jakość wykonania z odpornego tworzywa termoplastycznego</li> <li>- Zabezpieczenie przed dziećmi zwiększa bezpieczeństwo użytkowania</li> </ul> To kompaktowe rozwiązanie sprawdzi się zarówno w domach, jak i w przestrzeniach komercyjnych. Dzięki integracji standardowego gniazda z ładowarką USB zyskujesz wygodę i oszczędność miejsca – bez kompromisów w kwestii designu i funkcjonalności. <h3>Specyfikacja techniczna</h3> <ul> <li>- Prąd znamionowy: 16 A</li> <li>- Prąd wyjściowy USB: 2400 mA</li> <li>- Napięcie znamionowe: 250 V</li> <li>- Napięcie wyjściowe USB: 4,75–5,25 V</li> <li>- Moc wyjściowa: 12 W</li> <li>- Zużycie energii w trybie oczekiwania: 0,05 W</li> <li>- Kolor: antracyt (RAL 7021)</li> <li>- Wykończenie: aksamitny</li> <li>- Wymiary: 71 x 71 x 45 mm</li> <li>- Montaż: podtynkowy</li> <li>- Typ połączenia: samozaciski, zacisk wtyczki</li> <li>- Klasa ochrony: IP20</li> <li>- Odporność na uderzenie: IK02</li> <li>- Zabezpieczenie przed dziećmi: tak</li> <li>- Systemy powiązane: Berker Q.x</li> </ul> | 48036086/HAG | simple | 0 | [8 empty] | HAGER, Fabryczna 10 43-100 Tychy, office@hager.pl | [25 empty] | Czarny | Antracyt aksamit | [36 empty] | USB¦Wtyczkowe |  |  | 4 |  | Berker | [16 empty] | Q.1¦Q.3¦Q.7 | [22 empty] | Gniazda |  | Samozaciski | [23 empty] | a:9:{s:18:"pa_dane-producenta";a:6:{s:4:"name";s:18:"pa_dane-producenta";s:5:"value";s:0:"";s:8:"position";i:9;s:10:"is_visible";i:1;s:12:"is_variation";i:1;s:11:"is_taxonomy";i:1;}s:8:"pa_kolor";a:6:{s:4:"name";s:8:"pa_kolor";s:5:"value";s:0:"";s:8:"position";i:35;s:10:"is_visible";i:1;s:12:"is_variation";i:1;s:11:"is_taxonomy";i:1;}s:19:"pa_kolor-producenta";a:6:{s:4:"name";s:19:"pa_kolor-producenta";s:5:"value";s:0:"";s:8:"position";i:36;s:10:"is_visible";i:1;s:12:"is_variation";i:1;s:11:"is_taxonomy";i:1;}s:18:"pa_podtyp-produktu";a:6:{s:4:"name";s:18:"pa_podtyp-produktu";s:5:"value";s:0:"";s:8:"position";i:73;s:10:"is_visible";i:1;s:12:"is_variation";i:1;s:11:"is_taxonomy";i:1;}s:20:"pa_prad-znamionowy-a";a:6:{s:4:"name";s:20:"pa_prad-znamionowy-a";s:5:"value";s:0:"";s:8:"position";i:76;s:10:"is_visible";i:1;s:12:"is_variation";i:1;s:11:"is_taxonomy";i:1;}s:12:"pa_producent";a:6:{s:4:"name";s:12:"pa_producent";s:5:"value";s:0:"";s:8:"position";i:78;s:10:"is_visible";i:1;s:12:"is_variation";i:1;s:11:"is_taxonomy";i:1;}s:8:"pa_seria";a:6:{s:4:"name";s:8:"pa_seria";s:5:"value";s:0:"";s:8:"position";i:95;s:10:"is_visible";i:1;s:12:"is_variation";i:1;s:11:"is_taxonomy";i:1;}s:15:"pa_typ-produktu";a:6:{s:4:"name";s:15:"pa_typ-produktu";s:5:"value";s:0:"";s:8:"position";i:118;s:10:"is_visible";i:1;s:12:"is_variation";i:1;s:11:"is_taxonomy";i:1;}s:15:"pa_typ-zaciskow";a:6:{s:4:"name";s:15:"pa_typ-zaciskow";s:5:"value";s:0:"";s:8:"position";i:120;s:10:"is_visible";i:1;s:12:"is_variation";i:1;s:11:"is_taxonomy";i:1;}} | Wariant - Gniazdo SCHUKO z gniazdem ładowania USB Q.x | Gniazdka i Łączniki>Hager / Berker>Berker Q.1/Q.3/Q.7
49385 | Gniazdo SCHUKO z gniazdem ładowania USB 2,4 A samozaciski biały aksamit Q.X 48036089 | Gniazdo SCHUKO z gniazdem ładowania USB 2,4 A samozaciski biały aksamit Q.x 48036089 to praktyczne i stylowe rozwiązanie dla nowoczesnych wnętrz. Dzięki połączeniu klasycznego gniazda z funkcją ładowania USB zyskujemy wygodę użytkowania bez potrzeby stosowania dodatkowych adapterów, a aksamitne wykończenie podkreśla jego estetykę. <h2>Czym wyróżnia się gniazdo SCHUKO z gniazdem ładowania USB 2,4 A samozaciski biały aksamit Q.x 48036089?</h2> <ul> <li>- Gniazdo SCHUKO z gniazdem ładowania USB 2,4 A samozaciski biały aksamit Q.x 48036089 łączy klasyczną funkcjonalność z nowoczesnym portem USB</li> <li>- Umożliwia bezpośrednie ładowanie urządzeń mobilnych bez użycia ładowarki</li> <li>- Wysoka jakość wykonania z trwałego tworzywa termo­plastycznego</li> <li>- Matowe aksamitne wykończenie i biały kolor nadają mu elegancki wygląd</li> <li>- Zabezpieczenie przed dziećmi zwiększa bezpieczeństwo domowników</li> </ul> To idealne rozwiązanie dla domów, biur i przestrzeni komercyjnych, gdzie komfort użytkowania idzie w parze z estetyką i nowoczesnością. <h3>Specyfikacja techniczna</h3> <ul> <li>- Prąd znamionowy: 16 A</li> <li>- Prąd wyjściowy USB: 2400 mA</li> <li>- Napięcie znamionowe: 250 V</li> <li>- Napięcie wyjściowe USB: 4,75–5,25 V</li> <li>- Częstotliwość: 50 Hz</li> <li>- Moc wyjściowa: 12 W</li> <li>- Zużycie energii w trybie oczekiwania: 0,05 W</li> <li>- Kolor: biały (RAL 9010)</li> <li>- Wykończenie: aksamitne</li> <li>- Materiał: tworzywo termo­plastyczne</li> <li>- Wymiary: 71 × 71 × 45 mm</li> <li>- Głębokość montażowa: 32 mm</li> <li>- Typ montażu: podtynkowy</li> <li>- Typ złącza USB: AA</li> <li>- Rodzaj złącza: SCHUKO</li> <li>- Zabezpieczenie przed dziećmi: tak</li> <li>- Odporność na uderzenie: IK02</li> <li>- Klasa ochrony: IP20</li> <li>- Systemy powiązane: Berker Q.x</li> </ul> | 48036089/HAG | simple | 0 | [8 empty] | HAGER, Fabryczna 10 43-100 Tychy, office@hager.pl | [25 empty] | Biały | Biały aksamit | [36 empty] | USB¦Wtyczkowe |  |  | 4 |  | Berker | [16 empty] | Q.1¦Q.3¦Q.7 | [22 empty] | Gniazda |  | Samozaciski | [23 empty] | a:9:{s:18:"pa_dane-producenta";a:6:{s:4:"name";s:18:"pa_dane-producenta";s:5:"value";s:0:"";s:8:"position";i:9;s:10:"is_visible";i:1;s:12:"is_variation";i:1;s:11:"is_taxonomy";i:1;}s:8:"pa_kolor";a:6:{s:4:"name";s:8:"pa_kolor";s:5:"value";s:0:"";s:8:"position";i:35;s:10:"is_visible";i:1;s:12:"is_variation";i:1;s:11:"is_taxonomy";i:1;}s:19:"pa_kolor-producenta";a:6:{s:4:"name";s:19:"pa_kolor-producenta";s:5:"value";s:0:"";s:8:"position";i:36;s:10:"is_visible";i:1;s:12:"is_variation";i:1;s:11:"is_taxonomy";i:1;}s:18:"pa_podtyp-produktu";a:6:{s:4:"name";s:18:"pa_podtyp-produktu";s:5:"value";s:0:"";s:8:"position";i:73;s:10:"is_visible";i:1;s:12:"is_variation";i:1;s:11:"is_taxonomy";i:1;}s:20:"pa_prad-znamionowy-a";a:6:{s:4:"name";s:20:"pa_prad-znamionowy-a";s:5:"value";s:0:"";s:8:"position";i:76;s:10:"is_visible";i:1;s:12:"is_variation";i:1;s:11:"is_taxonomy";i:1;}s:12:"pa_producent";a:6:{s:4:"name";s:12:"pa_producent";s:5:"value";s:0:"";s:8:"position";i:78;s:10:"is_visible";i:1;s:12:"is_variation";i:1;s:11:"is_taxonomy";i:1;}s:8:"pa_seria";a:6:{s:4:"name";s:8:"pa_seria";s:5:"value";s:0:"";s:8:"position";i:95;s:10:"is_visible";i:1;s:12:"is_variation";i:1;s:11:"is_taxonomy";i:1;}s:15:"pa_typ-produktu";a:6:{s:4:"name";s:15:"pa_typ-produktu";s:5:"value";s:0:"";s:8:"position";i:118;s:10:"is_visible";i:1;s:12:"is_variation";i:1;s:11:"is_taxonomy";i:1;}s:15:"pa_typ-zaciskow";a:6:{s:4:"name";s:15:"pa_typ-zaciskow";s:5:"value";s:0:"";s:8:"position";i:120;s:10:"is_visible";i:1;s:12:"is_variation";i:1;s:11:"is_taxonomy";i:1;}} | Wariant - Gniazdo SCHUKO z gniazdem ładowania USB Q.x | Gniazdka i Łączniki>Hager / Berker>Berker Q.1/Q.3/Q.7
49386 | Gniazdo SCHUKO z gniazdem ładowania USB 2,4 A samozaciski aluminium mat K.1 K.5 48037003 | Gniazdo SCHUKO z gniazdem ładowania USB 2,4 A samozaciski aluminium mat K.5 48037003 to idealne rozwiązanie dla nowoczesnych wnętrz, które łączą wysoką funkcjonalność z eleganckim wyglądem. Jego minimalistyczne, matowe wykończenie w odcieniu aluminium doskonale wpisuje się w nowoczesne aranżacje przestrzeni mieszkalnych i biurowych. <h2>Dlaczego warto wybrać gniazdo SCHUKO z gniazdem ładowania USB 2,4 A samozaciski aluminium mat K.5 48037003?</h2> <ul> <li>- Gniazdo SCHUKO z gniazdem ładowania USB 2,4 A samozaciski aluminium mat K.5 48037003 łączy dwa praktyczne rozwiązania w jednej kompaktowej obudowie</li> <li>- Pozwala na jednoczesne podłączenie urządzeń sieciowych i ładowanie sprzętu mobilnego</li> <li>- Wbudowane samozaciski zapewniają szybki i pewny montaż</li> <li>- Aluminiowe, matowe wykończenie dodaje nowoczesnego charakteru</li> <li>- Zabezpieczenie przed dziećmi zwiększa bezpieczeństwo użytkowania</li> </ul> To nowoczesne gniazdo elektryczne sprawdzi się zarówno w domach, jak i biurach, oferując wygodę użytkowania i estetykę, którą docenią nawet najbardziej wymagający użytkownicy. Niezawodne połączenie designu i funkcjonalności zapewnia codzienny komfort oraz porządek w strefie zasilania i ładowania. <h3>Specyfikacja techniczna</h3> <ul> <li>- Prąd znamionowy: 16 A</li> <li>- Prąd wyjściowy: 2400 mA</li> <li>- Napięcie znamionowe: 250 V</li> <li>- Napięcie wyjściowe: 4,75 – 5,25 V</li> <li>- Częstotliwość: 50 Hz</li> <li>- Moc wyjściowa: 12 W</li> <li>- Zużycie energii w trybie oczekiwania: 0,05 W</li> <li>- Kolor: aluminium (RAL 9006)</li> <li>- Wykończenie: mat</li> <li>- Wymiary: 71 × 71 × 45 mm</li> <li>- Głębokość wbudowania: 32 mm</li> <li>- Typ montażu: podtynkowy (mocowanie śrubowe lub z pazurami)</li> <li>- Typ gniazda: SCHUKO z portem USB typu AA</li> <li>- Klasa ochrony: IP20</li> <li>- Odporność na uderzenia: IK02</li> <li>- Zabezpieczenie przed dziećmi: tak</li> <li>- Systemy powiązane: Berker K.x</li> </ul> | 48037003/HAG | simple | 0 | [8 empty] | HAGER, Fabryczna 10 43-100 Tychy, office@hager.pl | [25 empty] | Szary | Aluminium mat | [21 empty] | Metal | [14 empty] | USB¦Wtyczkowe |  |  | 4 |  | Berker | [16 empty] | K.1¦K.5 | [22 empty] | Gniazda |  | Samozaciski | [23 empty] | a:10:{s:18:"pa_dane-producenta";a:6:{s:4:"name";s:18:"pa_dane-producenta";s:5:"value";s:0:"";s:8:"position";i:9;s:10:"is_visible";i:1;s:12:"is_variation";i:1;s:11:"is_taxonomy";i:1;}s:8:"pa_kolor";a:6:{s:4:"name";s:8:"pa_kolor";s:5:"value";s:0:"";s:8:"position";i:35;s:10:"is_visible";i:1;s:12:"is_variation";i:1;s:11:"is_taxonomy";i:1;}s:19:"pa_kolor-producenta";a:6:{s:4:"name";s:19:"pa_kolor-producenta";s:5:"value";s:0:"";s:8:"position";i:36;s:10:"is_visible";i:1;s:12:"is_variation";i:1;s:11:"is_taxonomy";i:1;}s:11:"pa_material";a:6:{s:4:"name";s:11:"pa_material";s:5:"value";s:0:"";s:8:"position";i:58;s:10:"is_visible";i:1;s:12:"is_variation";i:1;s:11:"is_taxonomy";i:1;}s:18:"pa_podtyp-produktu";a:6:{s:4:"name";s:18:"pa_podtyp-produktu";s:5:"value";s:0:"";s:8:"position";i:73;s:10:"is_visible";i:1;s:12:"is_variation";i:1;s:11:"is_taxonomy";i:1;}s:20:"pa_prad-znamionowy-a";a:6:{s:4:"name";s:20:"pa_prad-znamionowy-a";s:5:"value";s:0:"";s:8:"position";i:76;s:10:"is_visible";i:1;s:12:"is_variation";i:1;s:11:"is_taxonomy";i:1;}s:12:"pa_producent";a:6:{s:4:"name";s:12:"pa_producent";s:5:"value";s:0:"";s:8:"position";i:78;s:10:"is_visible";i:1;s:12:"is_variation";i:1;s:11:"is_taxonomy";i:1;}s:8:"pa_seria";a:6:{s:4:"name";s:8:"pa_seria";s:5:"value";s:0:"";s:8:"position";i:95;s:10:"is_visible";i:1;s:12:"is_variation";i:1;s:11:"is_taxonomy";i:1;}s:15:"pa_typ-produktu";a:6:{s:4:"name";s:15:"pa_typ-produktu";s:5:"value";s:0:"";s:8:"position";i:118;s:10:"is_visible";i:1;s:12:"is_variation";i:1;s:11:"is_taxonomy";i:1;}s:15:"pa_typ-zaciskow";a:6:{s:4:"name";s:15:"pa_typ-zaciskow";s:5:"value";s:0:"";s:8:"position";i:120;s:10:"is_visible";i:1;s:12:"is_variation";i:1;s:11:"is_taxonomy";i:1;}} | Wariant - Gniazdo SCHUKO z gniazdem ładowania USB K.5 | Gniazdka i Łączniki>Hager / Berker>Berker K.1/K.5
49387 | Gniazdo SCHUKO z gniazdem ładowania USB 2,4 A samozaciski stal szlachetna K.1 K.5 48037004 | Gniazdo SCHUKO z gniazdem ładowania USB 2,4 A samozaciski stal szlachetna K.5 48037004 to praktyczne i stylowe rozwiązanie dla nowoczesnych wnętrz, w których liczy się zarówno funkcjonalność, jak i design. Wykonane z trwałych materiałów i utrzymane w eleganckiej kolorystyce stali szlachetnej, doskonale wpisuje się w minimalistyczną estetykę współczesnych przestrzeni domowych i biurowych. <h2>czym wyróżnia się gniazdo SCHUKO z gniazdem ładowania USB 2,4 A samozaciski stal szlachetna K.5 48037004?</h2> <ul> <li>- Gniazdo SCHUKO z gniazdem ładowania USB 2,4 A samozaciski stal szlachetna K.5 48037004 umożliwia jednoczesne korzystanie z tradycyjnego zasilania i portu USB</li> <li>- Wysoka jakość wykonania – połączenie stali szlachetnej z tworzywem termoplastycznym</li> <li>- Matowe wykończenie minimalizuje widoczność odcisków palców</li> <li>- Niskie zużycie energii w trybie oczekiwania – tylko 0,05 W</li> <li>- Bezpieczne użytkowanie dzięki wbudowanej ochronie przed dziećmi</li> <li>- Uniwersalny montaż – za pomocą pazurów lub śrub</li> </ul> Ten model gniazda to połączenie nowoczesnych technologii z estetyką premium, które pozwala na wygodne ładowanie urządzeń mobilnych bez potrzeby stosowania dodatkowych adapterów. Idealnie sprawdzi się wszędzie tam, gdzie liczy się funkcjonalność i wysoki standard wykończenia. <h3>Specyfikacja techniczna</h3> <ul> <li>- Prąd znamionowy: 16 A</li> <li>- Napięcie znamionowe: 250 V</li> <li>- Prąd wyjściowy USB: 2400 mA</li> <li>- Napięcie wyjściowe USB: 4,75 - 5,25 V</li> <li>- Moc wyjściowa: 12 W</li> <li>- Zużycie energii w trybie oczekiwania: 0,05 W</li> <li>- Typ złącza USB: AA</li> <li>- Typ gniazda: SCHUKO</li> <li>- Materiał: stal szlachetna, tworzywo termoplastyczne</li> <li>- Wykończenie: mat</li> <li>- Wymiary: 71 × 71 × 45 mm</li> <li>- Zakres głębokości wbudowania: 32 mm</li> <li>- Sposób montażu: podtynkowy</li> <li>- Klasa ochrony: IP20</li> <li>- Odporność na uderzenie: IK02</li> <li>- Zabezpieczenie przed dziećmi: tak</li> <li>- System: Berker K.x</li> </ul> | 48037004/HAG | simple | 0 | [8 empty] | HAGER, Fabryczna 10 43-100 Tychy, office@hager.pl | [25 empty] | Szary | Stal szlachetna | [21 empty] | Metal | [14 empty] | USB¦Wtyczkowe |  |  | 4 |  | Berker | [16 empty] | K.1¦K.5 | [22 empty] | Gniazda |  | Samozaciski | [23 empty] | a:10:{s:18:"pa_dane-producenta";a:6:{s:4:"name";s:18:"pa_dane-producenta";s:5:"value";s:0:"";s:8:"position";i:9;s:10:"is_visible";i:1;s:12:"is_variation";i:1;s:11:"is_taxonomy";i:1;}s:8:"pa_kolor";a:6:{s:4:"name";s:8:"pa_kolor";s:5:"value";s:0:"";s:8:"position";i:35;s:10:"is_visible";i:1;s:12:"is_variation";i:1;s:11:"is_taxonomy";i:1;}s:19:"pa_kolor-producenta";a:6:{s:4:"name";s:19:"pa_kolor-producenta";s:5:"value";s:0:"";s:8:"position";i:36;s:10:"is_visible";i:1;s:12:"is_variation";i:1;s:11:"is_taxonomy";i:1;}s:11:"pa_material";a:6:{s:4:"name";s:11:"pa_material";s:5:"value";s:0:"";s:8:"position";i:58;s:10:"is_visible";i:1;s:12:"is_variation";i:1;s:11:"is_taxonomy";i:1;}s:18:"pa_podtyp-produktu";a:6:{s:4:"name";s:18:"pa_podtyp-produktu";s:5:"value";s:0:"";s:8:"position";i:73;s:10:"is_visible";i:1;s:12:"is_variation";i:1;s:11:"is_taxonomy";i:1;}s:20:"pa_prad-znamionowy-a";a:6:{s:4:"name";s:20:"pa_prad-znamionowy-a";s:5:"value";s:0:"";s:8:"position";i:76;s:10:"is_visible";i:1;s:12:"is_variation";i:1;s:11:"is_taxonomy";i:1;}s:12:"pa_producent";a:6:{s:4:"name";s:12:"pa_producent";s:5:"value";s:0:"";s:8:"position";i:78;s:10:"is_visible";i:1;s:12:"is_variation";i:1;s:11:"is_taxonomy";i:1;}s:8:"pa_seria";a:6:{s:4:"name";s:8:"pa_seria";s:5:"value";s:0:"";s:8:"position";i:95;s:10:"is_visible";i:1;s:12:"is_variation";i:1;s:11:"is_taxonomy";i:1;}s:15:"pa_typ-produktu";a:6:{s:4:"name";s:15:"pa_typ-produktu";s:5:"value";s:0:"";s:8:"position";i:118;s:10:"is_visible";i:1;s:12:"is_variation";i:1;s:11:"is_taxonomy";i:1;}s:15:"pa_typ-zaciskow";a:6:{s:4:"name";s:15:"pa_typ-zaciskow";s:5:"value";s:0:"";s:8:"position";i:120;s:10:"is_visible";i:1;s:12:"is_variation";i:1;s:11:"is_taxonomy";i:1;}} | Wariant - Gniazdo SCHUKO z gniazdem ładowania USB K.5 | Gniazdka i Łączniki>Hager / Berker>Berker K.1/K.5
49388 | Gniazdo SCHUKO z gniazdem ładowania USB 2,4 A samozaciski antracyt mat K.1 K.5 48037006 | Gniazdo SCHUKO z gniazdem ładowania USB 2,4 A samozaciski antracyt mat K.1 48037006 to nowoczesne i funkcjonalne rozwiązanie dla osób, które cenią sobie wygodę ładowania urządzeń bez potrzeby stosowania dodatkowych adapterów. Stylowe wykończenie w kolorze antracytowym oraz zintegrowane gniazda USB sprawiają, że produkt idealnie wpisuje się w nowoczesne wnętrza. <h2>Czym wyróżnia się gniazdo SCHUKO z gniazdem ładowania USB 2,4 A samozaciski antracyt mat K.1 48037006?</h2> <ul> <li>- Gniazdo SCHUKO z gniazdem ładowania USB 2,4 A samozaciski antracyt mat K.1 48037006 łączy klasyczne zasilanie z wygodą ładowania przez USB typu A</li> <li>- Stylowe, matowe wykończenie w kolorze antracyt RAL 7021 pasuje do nowoczesnych aranżacji</li> <li>- Wysoki prąd wyjściowy 2,4 A zapewnia szybkie ładowanie telefonów, tabletów i innych urządzeń mobilnych</li> <li>- Wyposażone w zabezpieczenie elektroniczne chroniące przed zwarciem i przeciążeniem</li> <li>- Prosty montaż w standardowych puszkach podtynkowych oraz uniwersalne mocowanie pazurkami lub śrubami</li> </ul> To rozwiązanie sprawdzi się zarówno w domowych wnętrzach, jak i przestrzeniach biurowych czy hotelowych, gdzie istotna jest zarówno funkcjonalność, jak i estetyka. Zintegrowane gniazda USB eliminują konieczność stosowania dodatkowych ładowarek, co zwiększa komfort użytkowania. <h3>Specyfikacja techniczna</h3> <ul> <li>- Prąd znamionowy: 16 A</li> <li>- Prąd wyjściowy USB: 2400 mA</li> <li>- Moc wyjściowa: 12 W</li> <li>- Napięcie znamionowe: 250 V</li> <li>- Napięcie wyjściowe USB: 4,75 – 5,25 V</li> <li>- Zużycie energii w trybie czuwania: 0,05 W</li> <li>- Typ połączenia: Zacisk wtyczki</li> <li>- Rodzaj montażu: Podtynkowy (mocowanie śrubowe/pazurki)</li> <li>- Głębokość puszki podtynkowej: 40 mm</li> <li>- Wymiary: 71 mm x 71 mm x 45 mm</li> <li>- Kolor: Antracyt</li> <li>- Kod RAL: 7021</li> <li>- Wykończenie powierzchni: Mat</li> <li>- Materiał: Tworzywo termoplastyczne</li> <li>- Klasa ochrony: IP20</li> <li>- Odporność na uderzenie: IK02</li> <li>- Zabezpieczenia: Elektroniczne zabezpieczenie przed zwarciem i przeciążeniem</li> <li>- Typ złącza USB: 2 x USB typu A</li> <li>- Z pokrywą uchylną: Nie</li> <li>- Z lampką sygnalizacyjną: Nie</li> <li>- Liczba modułów: 1</li> </ul> | 48037006/HAG | simple | 0 | [8 empty] | HAGER, Fabryczna 10 43-100 Tychy, office@hager.pl | [25 empty] | Czarny | Antracyt mat | [36 empty] | USB¦Wtyczkowe |  |  | 4 |  | Berker | [16 empty] | K.1¦K.5 | [22 empty] | Gniazda |  | Samozaciski | [23 empty] | a:9:{s:18:"pa_dane-producenta";a:6:{s:4:"name";s:18:"pa_dane-producenta";s:5:"value";s:0:"";s:8:"position";i:9;s:10:"is_visible";i:1;s:12:"is_variation";i:1;s:11:"is_taxonomy";i:1;}s:8:"pa_kolor";a:6:{s:4:"name";s:8:"pa_kolor";s:5:"value";s:0:"";s:8:"position";i:35;s:10:"is_visible";i:1;s:12:"is_variation";i:1;s:11:"is_taxonomy";i:1;}s:19:"pa_kolor-producenta";a:6:{s:4:"name";s:19:"pa_kolor-producenta";s:5:"value";s:0:"";s:8:"position";i:36;s:10:"is_visible";i:1;s:12:"is_variation";i:1;s:11:"is_taxonomy";i:1;}s:18:"pa_podtyp-produktu";a:6:{s:4:"name";s:18:"pa_podtyp-produktu";s:5:"value";s:0:"";s:8:"position";i:73;s:10:"is_visible";i:1;s:12:"is_variation";i:1;s:11:"is_taxonomy";i:1;}s:20:"pa_prad-znamionowy-a";a:6:{s:4:"name";s:20:"pa_prad-znamionowy-a";s:5:"value";s:0:"";s:8:"position";i:76;s:10:"is_visible";i:1;s:12:"is_variation";i:1;s:11:"is_taxonomy";i:1;}s:12:"pa_producent";a:6:{s:4:"name";s:12:"pa_producent";s:5:"value";s:0:"";s:8:"position";i:78;s:10:"is_visible";i:1;s:12:"is_variation";i:1;s:11:"is_taxonomy";i:1;}s:8:"pa_seria";a:6:{s:4:"name";s:8:"pa_seria";s:5:"value";s:0:"";s:8:"position";i:95;s:10:"is_visible";i:1;s:12:"is_variation";i:1;s:11:"is_taxonomy";i:1;}s:15:"pa_typ-produktu";a:6:{s:4:"name";s:15:"pa_typ-produktu";s:5:"value";s:0:"";s:8:"position";i:118;s:10:"is_visible";i:1;s:12:"is_variation";i:1;s:11:"is_taxonomy";i:1;}s:15:"pa_typ-zaciskow";a:6:{s:4:"name";s:15:"pa_typ-zaciskow";s:5:"value";s:0:"";s:8:"position";i:120;s:10:"is_visible";i:1;s:12:"is_variation";i:1;s:11:"is_taxonomy";i:1;}} | Wariant - Gniazdo SCHUKO z gniazdem ładowania USB K.1 | Gniazdka i Łączniki>Hager / Berker>Berker K.1/K.5
49389 | Gniazdo SCHUKO z gniazdem ładowania USB 2,4 A samozaciski biały połysk K.1 K.5 48037009 | Gniazdo SCHUKO z gniazdem ładowania USB 2,4 A samozaciski biały połysk K.1 48037009 to funkcjonalne rozwiązanie łączące tradycyjne zasilanie sieciowe z możliwością ładowania urządzeń mobilnych. Dzięki eleganckiemu, błyszczącemu wykończeniu i klasycznemu kolorowi RAL 9010 doskonale wpisuje się w nowoczesne aranżacje wnętrz. <h2>Dlaczego warto wybrać gniazdo SCHUKO z gniazdem ładowania USB 2,4 A samozaciski biały połysk K.1 48037009?</h2> <ul> <li>- Gniazdo SCHUKO z gniazdem ładowania USB 2,4 A samozaciski biały połysk K.1 48037009 umożliwia jednoczesne zasilanie urządzeń sieciowych i ładowanie przez USB</li> <li>- Wyposażone w samozaciski i podwójny system mocowania – szybka i bezpieczna instalacja</li> <li>- Wysoki prąd wyjściowy 2400 mA – szybkie ładowanie smartfonów i tabletów</li> <li>- Estetyczne wykończenie na wysoki połysk – idealne do nowoczesnych wnętrz</li> <li>- Zintegrowane zabezpieczenie przed dziećmi oraz odporność na uderzenia IK02</li> </ul> Rozwiązanie idealne do nowoczesnych domów, biur oraz przestrzeni wspólnych, gdzie wygodne i szybkie ładowanie urządzeń mobilnych staje się standardem. Dzięki swojej funkcjonalności i estetyce produkt ten stanowi doskonałe uzupełnienie współczesnych instalacji elektrycznych. <h3>Specyfikacja techniczna</h3> <ul> <li>- Prąd znamionowy: 16 A</li> <li>- Prąd wyjściowy USB: 2400 mA</li> <li>- Moc wyjściowa: 12 W</li> <li>- Napięcie znamionowe: 250 V</li> <li>- Napięcie wyjściowe USB: 4,75 – 5,25 V</li> <li>- Zużycie energii w trybie oczekiwania: 0,05 W</li> <li>- Typ złącza USB: Typ A</li> <li>- Typ połączenia: Połączenie wtykowe</li> <li>- Sposób montażu: Podtynkowy, śrubowy i pazurowy</li> <li>- Wbudowana puszka: 40 mm</li> <li>- Wymiary: 71 x 71 x 45 mm</li> <li>- Kolor: Biały (RAL 9010)</li> <li>- Wykończenie: Połysk</li> <li>- Materiał: Tworzywo termoplastyczne</li> <li>- Stopień ochrony: IP20</li> <li>- Odporność na uderzenia: IK02</li> <li>- Liczba modułów: 1</li> </ul> | 48037009/HAG | simple | 0 | [8 empty] | HAGER, Fabryczna 10 43-100 Tychy, office@hager.pl | [25 empty] | Biały | Biały połysk | [36 empty] | USB¦Wtyczkowe |  |  | 4 |  | Berker | [16 empty] | K.1¦K.5 | [22 empty] | Gniazda |  | Samozaciski | [23 empty] | a:9:{s:18:"pa_dane-producenta";a:6:{s:4:"name";s:18:"pa_dane-producenta";s:5:"value";s:0:"";s:8:"position";i:9;s:10:"is_visible";i:1;s:12:"is_variation";i:1;s:11:"is_taxonomy";i:1;}s:8:"pa_kolor";a:6:{s:4:"name";s:8:"pa_kolor";s:5:"value";s:0:"";s:8:"position";i:35;s:10:"is_visible";i:1;s:12:"is_variation";i:1;s:11:"is_taxonomy";i:1;}s:19:"pa_kolor-producenta";a:6:{s:4:"name";s:19:"pa_kolor-producenta";s:5:"value";s:0:"";s:8:"position";i:36;s:10:"is_visible";i:1;s:12:"is_variation";i:1;s:11:"is_taxonomy";i:1;}s:18:"pa_podtyp-produktu";a:6:{s:4:"name";s:18:"pa_podtyp-produktu";s:5:"value";s:0:"";s:8:"position";i:73;s:10:"is_visible";i:1;s:12:"is_variation";i:1;s:11:"is_taxonomy";i:1;}s:20:"pa_prad-znamionowy-a";a:6:{s:4:"name";s:20:"pa_prad-znamionowy-a";s:5:"value";s:0:"";s:8:"position";i:76;s:10:"is_visible";i:1;s:12:"is_variation";i:1;s:11:"is_taxonomy";i:1;}s:12:"pa_producent";a:6:{s:4:"name";s:12:"pa_producent";s:5:"value";s:0:"";s:8:"position";i:78;s:10:"is_visible";i:1;s:12:"is_variation";i:1;s:11:"is_taxonomy";i:1;}s:8:"pa_seria";a:6:{s:4:"name";s:8:"pa_seria";s:5:"value";s:0:"";s:8:"position";i:95;s:10:"is_visible";i:1;s:12:"is_variation";i:1;s:11:"is_taxonomy";i:1;}s:15:"pa_typ-produktu";a:6:{s:4:"name";s:15:"pa_typ-produktu";s:5:"value";s:0:"";s:8:"position";i:118;s:10:"is_visible";i:1;s:12:"is_variation";i:1;s:11:"is_taxonomy";i:1;}s:15:"pa_typ-zaciskow";a:6:{s:4:"name";s:15:"pa_typ-zaciskow";s:5:"value";s:0:"";s:8:"position";i:120;s:10:"is_visible";i:1;s:12:"is_variation";i:1;s:11:"is_taxonomy";i:1;}} | Wariant - Gniazdo SCHUKO z gniazdem ładowania USB K.1 | Gniazdka i Łączniki>Hager / Berker>Berker K.1/K.5
49390 | Gniazdo SCHUKO z gniazdem ładowania USB 2,4 A; samozaciski krem połysk B.X 48038982 | <strong>B.Kwadrat Gniazdo SCHUKO z gniazdem ładowania USB 2,4 A; samozaciski krem połysk</strong> to eleganckie i funkcjonalne gniazdo elektryczne, które umożliwia jednoczesne ładowanie urządzeń USB oraz korzystanie z tradycyjnych wtyczek SCHUKO. Kolor kremowy połysk dodaje mu stylowego wyglądu, idealnie komponującego się z różnorodnymi wnętrzami. <h2>B.Kwadrat Gniazdo SCHUKO z gniazdem ładowania USB - Cechy i Zalety</h2> <ul> <li><strong>Wszechstronność:</strong> Gniazdo SCHUKO z integracją portu ładowania USB 2,4 A.</li> <li><strong>Samozaciski:</strong> Prosty i bezpieczny montaż dzięki samozaciskom.</li> <li><strong>Elegancki design:</strong> Kremowy połysk dodaje estetyki i elegancji.</li> <li><strong>Bezpieczeństwo:</strong> Zgodność z normami bezpieczeństwa elektrycznego.</li> </ul> <h2>Specyfikacja techniczna</h2> <ul> <li><strong>Nazwa:</strong> B.Kwadrat Gniazdo SCHUKO z gniazdem ładowania USB 2,4 A; samozaciski krem połysk</li> <li><strong>Kolor:</strong> Kremowy połysk</li> <li><strong>Typ gniazda:</strong> SCHUKO</li> <li><strong>Port USB:</strong> 2,4 A</li> <li><strong>Materiał:</strong> Tworzywo sztuczne</li> <li><strong>Zabezpieczenia:</strong> Samozaciski</li> </ul> To gniazdo B.Kwadrat SCHUKO z portem USB jest idealnym rozwiązaniem do nowoczesnych instalacji elektrycznych, łącząc funkcjonalność z eleganckim wyglądem. <p></p> | 48038982/HAG | simple | 0 | [8 empty] | HAGER, Fabryczna 10 43-100 Tychy, office@hager.pl | [25 empty] | Beżowy | [37 empty] | USB¦Wtyczkowe |  |  |  |  | Berker | [16 empty] | B. Kwadrat¦B.3¦B.7 | [22 empty] | Gniazda | [25 empty] | a:6:{s:18:"pa_dane-producenta";a:6:{s:4:"name";s:18:"pa_dane-producenta";s:5:"value";s:0:"";s:8:"position";i:9;s:10:"is_visible";i:1;s:12:"is_variation";i:1;s:11:"is_taxonomy";i:1;}s:8:"pa_kolor";a:6:{s:4:"name";s:8:"pa_kolor";s:5:"value";s:0:"";s:8:"position";i:35;s:10:"is_visible";i:1;s:12:"is_variation";i:1;s:11:"is_taxonomy";i:1;}s:18:"pa_podtyp-produktu";a:6:{s:4:"name";s:18:"pa_podtyp-produktu";s:5:"value";s:0:"";s:8:"position";i:73;s:10:"is_visible";i:1;s:12:"is_variation";i:1;s:11:"is_taxonomy";i:1;}s:12:"pa_producent";a:6:{s:4:"name";s:12:"pa_producent";s:5:"value";s:0:"";s:8:"position";i:78;s:10:"is_visible";i:1;s:12:"is_variation";i:1;s:11:"is_taxonomy";i:1;}s:8:"pa_seria";a:6:{s:4:"name";s:8:"pa_seria";s:5:"value";s:0:"";s:8:"position";i:95;s:10:"is_visible";i:1;s:12:"is_variation";i:1;s:11:"is_taxonomy";i:1;}s:15:"pa_typ-produktu";a:6:{s:4:"name";s:15:"pa_typ-produktu";s:5:"value";s:0:"";s:8:"position";i:118;s:10:"is_visible";i:1;s:12:"is_variation";i:1;s:11:"is_taxonomy";i:1;}} |  | Gniazdka i Łączniki>Hager / Berker>Berker B.3/B.7¦Gniazdka i Łączniki>Hager / Berker>Berker B.Kwadrat/S.1
49391 | Gniazdo SCHUKO z gniazdem ładowania USB 2,4 A; samozaciski; biały połysk B.X 48038989 | <strong>B.x Gniazdo SCHUKO z gniazdem ładowania USB 2,4 A; samozaciski; biały połysk</strong> to wysokiej jakości gniazdo elektryczne z wbudowanym portem ładowania USB. Idealnie nadaje się do ładowania urządzeń mobilnych i jednoczesnego użytkowania standardowych wtyczek elektrycznych. Jego biały połysk dodaje elegancji i pasuje do różnych typów wnętrz. <h2>B.x Gniazdo SCHUKO z gniazdem ładowania USB - Cechy i Zalety</h2> <ul> <li><strong>Wszechstronność:</strong> Gniazdo SCHUKO i port ładowania USB 2,4 A.</li> <li><strong>Samozaciski:</strong> Łatwy montaż dzięki samozaciskom.</li> <li><strong>Elegancki design:</strong> Biały połysk nadaje estetyczny wygląd.</li> <li><strong>Bezpieczeństwo:</strong> Zgodność z normami bezpieczeństwa elektrycznego.</li> </ul> <h2>Specyfikacja techniczna</h2> <ul> <li><strong>Nazwa:</strong> B.x Gniazdo SCHUKO z gniazdem ładowania USB 2,4 A; samozaciski; biały połysk</li> <li><strong>Kolor:</strong> Biały połysk</li> <li><strong>Typ gniazda:</strong> SCHUKO</li> <li><strong>Port USB:</strong> 2,4 A</li> <li><strong>Materiał:</strong> Tworzywo sztuczne</li> <li><strong>Zabezpieczenia:</strong> Samozaciski</li> </ul> To gniazdo B.x SCHUKO z portem USB jest doskonałym rozwiązaniem do nowoczesnych instalacji elektrycznych, łącząc funkcjonalność z eleganckim wyglądem. | 48038989/HAG | simple | 0 | [8 empty] | HAGER, Fabryczna 10 43-100 Tychy, office@hager.pl | [25 empty] | Biały | Biały połysk | [36 empty] | USB¦Wtyczkowe |  |  | 4 |  | Berker | [16 empty] | B. Kwadrat¦B.3¦B.7 | [22 empty] | Gniazda |  | Samozaciski | [23 empty] | a:9:{s:18:"pa_dane-producenta";a:6:{s:4:"name";s:18:"pa_dane-producenta";s:5:"value";s:0:"";s:8:"position";i:9;s:10:"is_visible";i:1;s:12:"is_variation";i:1;s:11:"is_taxonomy";i:1;}s:8:"pa_kolor";a:6:{s:4:"name";s:8:"pa_kolor";s:5:"value";s:0:"";s:8:"position";i:35;s:10:"is_visible";i:1;s:12:"is_variation";i:1;s:11:"is_taxonomy";i:1;}s:19:"pa_kolor-producenta";a:6:{s:4:"name";s:19:"pa_kolor-producenta";s:5:"value";s:0:"";s:8:"position";i:36;s:10:"is_visible";i:1;s:12:"is_variation";i:1;s:11:"is_taxonomy";i:1;}s:18:"pa_podtyp-produktu";a:6:{s:4:"name";s:18:"pa_podtyp-produktu";s:5:"value";s:0:"";s:8:"position";i:73;s:10:"is_visible";i:1;s:12:"is_variation";i:1;s:11:"is_taxonomy";i:1;}s:20:"pa_prad-znamionowy-a";a:6:{s:4:"name";s:20:"pa_prad-znamionowy-a";s:5:"value";s:0:"";s:8:"position";i:76;s:10:"is_visible";i:1;s:12:"is_variation";i:1;s:11:"is_taxonomy";i:1;}s:12:"pa_producent";a:6:{s:4:"name";s:12:"pa_producent";s:5:"value";s:0:"";s:8:"position";i:78;s:10:"is_visible";i:1;s:12:"is_variation";i:1;s:11:"is_taxonomy";i:1;}s:8:"pa_seria";a:6:{s:4:"name";s:8:"pa_seria";s:5:"value";s:0:"";s:8:"position";i:95;s:10:"is_visible";i:1;s:12:"is_variation";i:1;s:11:"is_taxonomy";i:1;}s:15:"pa_typ-produktu";a:6:{s:4:"name";s:15:"pa_typ-produktu";s:5:"value";s:0:"";s:8:"position";i:118;s:10:"is_visible";i:1;s:12:"is_variation";i:1;s:11:"is_taxonomy";i:1;}s:15:"pa_typ-zaciskow";a:6:{s:4:"name";s:15:"pa_typ-zaciskow";s:5:"value";s:0:"";s:8:"position";i:120;s:10:"is_visible";i:1;s:12:"is_variation";i:1;s:11:"is_taxonomy";i:1;}} | Wariant - Gniazdo SCHUKO z gniazdem ładowania USB B.x | Gniazdka i Łączniki>Hager / Berker>Berker B.3/B.7¦Gniazdka i Łączniki>Hager / Berker>Berker B.Kwadrat/S.1
49394 | Łącznik podwójny przyciskowy, 1 zestyk zwierny, 1 zestyk rozwierny WDEHager one.platform 503501 (Berker 503501) | Łącznik wieloklawiszowy przyciskowy, 1 zestyk zwierny, 1 zestyk rozwierny, rozdzielne zaciski wej.; mechanizmy to doskonałe rozwiązanie dla osób poszukujących niezawodnego i wygodnego elementu instalacji elektrycznej. Dzięki solidnej konstrukcji oraz intuicyjnemu sterowaniu, łącznik doskonale sprawdzi się w nowoczesnych wnętrzach, zapewniając komfort i bezpieczeństwo użytkowania. <h2>Co wyróżnia Łącznik wieloklawiszowy przyciskowy, 1 zestyk zwierny, 1 zestyk rozwierny, rozdzielne zaciski wej.; mechanizmy?</h2> <ul> <li>Łącznik wieloklawiszowy przyciskowy, 1 zestyk zwierny, 1 zestyk rozwierny, rozdzielne zaciski wej.; mechanizmy cechuje wysoka jakość wykonania</li> <li>Podtynkowy montaż zapewniający estetyczny wygląd</li> <li>Dwuklawiszowa konstrukcja dla większej funkcjonalności</li> <li>Quick-connect dla szybkiego i wygodnego podłączenia</li> <li>Odporność na uderzenia IK07 oraz klasa ochrony IP20</li> <li>Możliwość podświetlenia za pomocą różnych źródeł światła</li> <li>Kompatybilność z puszkami podtynkowymi o głębokości 35 mm</li> </ul> Produkt ten cechuje się wyjątkową trwałością i łatwością montażu, co sprawia, że jest idealnym wyborem zarówno do domowych instalacji, jak i bardziej wymagających zastosowań. Intuicyjna obsługa oraz estetyczny design sprawiają, że spełni on oczekiwania nawet najbardziej wymagających użytkowników. <h3>Specyfikacja</h3> <ul> <li><strong>Prąd przełączania:</strong> 10 A</li> <li><strong>Napięcie znamionowe:</strong> 250 V</li> <li><strong>Sposób montażu:</strong> Montaż podtynkowy</li> <li><strong>Liczba przycisków:</strong> 2</li> <li><strong>Typ przycisku:</strong> Przycisk seryjny</li> <li><strong>Sygnalizacja sprzężenia zwrotnego:</strong> Nie</li> <li><strong>Materiał:</strong> Metal, Tworzywo sztuczne</li> <li><strong>Obróbka:</strong> Stan surowy</li> <li><strong>Przezroczystość:</strong> Nie</li> <li><strong>Typ połączenia:</strong> quick-connect</li> <li><strong>Głębokość:</strong> 41,60 mm</li> <li><strong>Zakres głębokości wbudowania:</strong> 31,30 mm</li> <li><strong>Wbudowane puszki podtynkowe:</strong> 35 mm</li> <li><strong>Klasa ochrony IP:</strong> IP20</li> <li><strong>Odporność na uderzenie IK:</strong> IK07</li> <li><strong>Montaż:</strong> Z pazurkami rozporowymi</li> <li><strong>Nadruk:</strong> Bez nadruku</li> <li><strong>Oświetlenie:</strong> Możliwość podświetlania przy użyciu wkładki jarzeniowej, żarowej lub diodowej LED z zaciskiem neutralnym</li> <li><strong>Rodzaj łącznika:</strong> 1NO, 1NC, oddzielne zaciski wejściowe</li> <li><strong>Typ połączenia:</strong> Z zaciskami wtykowymi</li> </ul> | 503501/HAG | simple | 0 | [8 empty] | HAGER, Fabryczna 10 43-100 Tychy, office@hager.pl | [25 empty] | Czarny | [42 empty] | Berker | [16 empty] | one.platform | [22 empty] | Mechanizmy | [25 empty] | a:5:{s:18:"pa_dane-producenta";a:6:{s:4:"name";s:18:"pa_dane-producenta";s:5:"value";s:0:"";s:8:"position";i:9;s:10:"is_visible";i:1;s:12:"is_variation";i:1;s:11:"is_taxonomy";i:1;}s:8:"pa_kolor";a:6:{s:4:"name";s:8:"pa_kolor";s:5:"value";s:0:"";s:8:"position";i:35;s:10:"is_visible";i:1;s:12:"is_variation";i:1;s:11:"is_taxonomy";i:1;}s:12:"pa_producent";a:6:{s:4:"name";s:12:"pa_producent";s:5:"value";s:0:"";s:8:"position";i:78;s:10:"is_visible";i:1;s:12:"is_variation";i:1;s:11:"is_taxonomy";i:1;}s:8:"pa_seria";a:6:{s:4:"name";s:8:"pa_seria";s:5:"value";s:0:"";s:8:"position";i:95;s:10:"is_visible";i:1;s:12:"is_variation";i:1;s:11:"is_taxonomy";i:1;}s:15:"pa_typ-produktu";a:6:{s:4:"name";s:15:"pa_typ-produktu";s:5:"value";s:0:"";s:8:"position";i:118;s:10:"is_visible";i:1;s:12:"is_variation";i:1;s:11:"is_taxonomy";i:1;}} |  | Gniazdka i Łączniki>Hager / Berker>Berker Mechanizmy - one.platform¦Wyprzedaż
49400 | System przywoławczy Zestaw z zasilaczem, biały połysk B.Kwadrat 52008989 | System przywoławczy Zestaw z zasilaczem, biały połysk B.Kwadrat/S.1 52008989 to niezawodne rozwiązanie przeznaczone do szybkiego i skutecznego alarmowania w sytuacjach awaryjnych. Dzięki optycznej i dźwiękowej sygnalizacji oraz kompatybilności z seriami Berker B.Kwadrat i S.1, zestaw doskonale sprawdzi się w obiektach użyteczności publicznej, placówkach opieki i budynkach mieszkalnych. <h2>Czym wyróżnia się system przywoławczy Zestaw z zasilaczem, biały połysk B.Kwadrat/S.1 52008989?</h2> <ul> <li>- System przywoławczy Zestaw z zasilaczem, biały połysk B.Kwadrat/S.1 52008989 umożliwia szybką reakcję na sytuacje alarmowe poprzez optyczno-dźwiękowy sygnał</li> <li>- Obsługa alarmu i jego anulowanie odbywa się bezpośrednio w miejscu zdarzenia – za pomocą łącznika cięgłowego oraz przycisku anulującego</li> <li>- Zasilanie systemu realizowane jest poprzez zasilacz 24 V DC – niezależne i bezpieczne źródło</li> <li>- Estetyczny, biały połysk pasuje do wnętrz użytkowych i prywatnych, zapewniając spójność wizualną z serią B.Kwadrat i S.1</li> <li>- Zabezpieczenie przed przerwaniem przewodu w urządzeniach inicjujących – zwiększone bezpieczeństwo użytkowania</li> <li>- Montaż wtykowy i połączenie na zaciski śrubowe – szybka instalacja i łatwa konserwacja</li> </ul> To idealne rozwiązanie dla obiektów, w których liczy się niezawodność i bezpieczeństwo – takich jak szpitale, domy opieki czy hotele. System umożliwia sprawne powiadamianie o zdarzeniach i gwarantuje szybki dostęp do pomocy w razie potrzeby. <h3>Specyfikacja techniczna</h3> <ul> <li>- Zakres napięcia pracy: 24 - 24 V</li> <li>- Zakres temperatur pracy: -5 – 40 °C</li> <li>- Kolor: Biały</li> <li>- Wykończenie powierzchni: Połysk</li> <li>- Montaż: Elementy centralne do mocowania wtykowego</li> <li>- Typ połączenia: Z zaciskami śrubowymi</li> <li>- Funkcja: <ul> <li>- Sygnalizacja optyczna i dźwiękowa alarmu przez sygnalizator świetlny</li> <li>- Anulowanie alarmu przyciskiem w miejscu zdarzenia</li> <li>- Zasilanie poprzez zasilacz 24 V DC</li> <li>- Kontrola urządzeń inicjujących pod kątem przerwania przewodu</li> </ul> </li> <li>- Serie: Berker S.1, B.Kwadrat</li> </ul> | 52008989/HAG | simple | 0 | [8 empty] | HAGER, Fabryczna 10 43-100 Tychy, office@hager.pl | [25 empty] | Biały | [42 empty] | Berker | [16 empty] | B. Kwadrat | [22 empty] | Inne | [25 empty] | a:5:{s:18:"pa_dane-producenta";a:6:{s:4:"name";s:18:"pa_dane-producenta";s:5:"value";s:0:"";s:8:"position";i:9;s:10:"is_visible";i:1;s:12:"is_variation";i:1;s:11:"is_taxonomy";i:1;}s:8:"pa_kolor";a:6:{s:4:"name";s:8:"pa_kolor";s:5:"value";s:0:"";s:8:"position";i:35;s:10:"is_visible";i:1;s:12:"is_variation";i:1;s:11:"is_taxonomy";i:1;}s:12:"pa_producent";a:6:{s:4:"name";s:12:"pa_producent";s:5:"value";s:0:"";s:8:"position";i:78;s:10:"is_visible";i:1;s:12:"is_variation";i:1;s:11:"is_taxonomy";i:1;}s:8:"pa_seria";a:6:{s:4:"name";s:8:"pa_seria";s:5:"value";s:0:"";s:8:"position";i:95;s:10:"is_visible";i:1;s:12:"is_variation";i:1;s:11:"is_taxonomy";i:1;}s:15:"pa_typ-produktu";a:6:{s:4:"name";s:15:"pa_typ-produktu";s:5:"value";s:0:"";s:8:"position";i:118;s:10:"is_visible";i:1;s:12:"is_variation";i:1;s:11:"is_taxonomy";i:1;}} |  | Gniazdka i Łączniki>Hager / Berker>Berker B.Kwadrat/S.1
49401 | Puszka natynkowa 1-krotna; kremowy; B.Kwadrat 5310419902 | Puszka natynkowa 1-krotna kremowy B.Kwadrat 5310419902 to estetyczne i praktyczne rozwiązanie do montażu pojedynczego modułu osprzętu elektrycznego w systemach natynkowych. Dzięki swojej kompaktowej budowie oraz eleganckiemu kremowemu wykończeniu, sprawdzi się w różnych typach wnętrz – zarówno klasycznych, jak i nowoczesnych. <h2>Czym wyróżnia się puszka natynkowa 1-krotna kremowy B.Kwadrat 5310419902?</h2> <ul> <li>- Puszka natynkowa 1-krotna kremowy B.Kwadrat 5310419902 umożliwia montaż w orientacji pionowej lub poziomej – elastyczność dopasowania do przestrzeni</li> <li>- Posiada zintegrowane wejście kablowe – ułatwia prowadzenie instalacji bez ingerencji w strukturę ściany</li> <li>- Połyskliwa powierzchnia w klasycznym kolorze kremowym – estetyczny i neutralny wygląd</li> <li>- Wykonana z wytrzymałego tworzywa termoplastycznego – odporna na uszkodzenia i warunki eksploatacyjne</li> <li>- Przystosowana do montażu na palnych powierzchniach – szerokie możliwości zastosowania</li> <li>- Kompatybilna z serią B.Kwadrat – gwarantuje spójność wizualną i montażową w całej instalacji</li> </ul> To idealny wybór dla użytkowników poszukujących prostoty, trwałości i estetycznego dopasowania do systemu osprzętu elektrycznego. Puszka sprawdzi się zarówno w domach, jak i obiektach użytkowych, oferując niezawodne i schludne rozwiązanie montażowe. <h3>Specyfikacja techniczna</h3> <ul> <li>- Liczba modułów: 0</li> <li>- Wysokość: 83 mm</li> <li>- Szerokość: 83 mm</li> <li>- Głębokość: 42 mm</li> <li>- Zakres głębokości wbudowania: 37 mm</li> <li>- Z wejściem kablowym: Tak</li> <li>- Pozycja montażu/połączenia: Poziomy, Pionowy</li> <li>- Sposób montażu: Montaż powierzchniowy</li> <li>- Materiał: Tworzywo termoplastyczne</li> <li>- Obróbka: Stan surowy</li> <li>- Kolor: Biały</li> <li>- Wykończenie powierzchni: Połysk</li> <li>- Z pokrywą ramy: Nie</li> <li>- Klasa ochrony IP: IP20</li> <li>- Montaż: Do montażu na palnej powierzchni podstawy, Do montażu pionowego i poziomego</li> </ul> | 5310419902/HAG | simple | 0 | [8 empty] | HAGER, Fabryczna 10 43-100 Tychy, office@hager.pl | [25 empty] | Beżowy | Kremowy |  |  |  | 1x | [32 empty] | Puszki natynkowe |  |  |  |  | Berker | [16 empty] | B. Kwadrat |  |  | Natynkowy | [19 empty] | Inne | [25 empty] | a:10:{s:18:"pa_dane-producenta";a:6:{s:4:"name";s:18:"pa_dane-producenta";s:5:"value";s:0:"";s:8:"position";i:9;s:10:"is_visible";i:1;s:12:"is_variation";i:1;s:11:"is_taxonomy";i:1;}s:13:"pa_orientacja";a:6:{s:4:"name";s:13:"pa_orientacja";s:5:"value";s:0:"";s:8:"position";i:10;s:10:"is_visible";i:1;s:12:"is_variation";i:0;s:11:"is_taxonomy";i:1;}s:8:"pa_kolor";a:6:{s:4:"name";s:8:"pa_kolor";s:5:"value";s:0:"";s:8:"position";i:35;s:10:"is_visible";i:1;s:12:"is_variation";i:1;s:11:"is_taxonomy";i:1;}s:19:"pa_kolor-producenta";a:6:{s:4:"name";s:19:"pa_kolor-producenta";s:5:"value";s:0:"";s:8:"position";i:36;s:10:"is_visible";i:1;s:12:"is_variation";i:1;s:11:"is_taxonomy";i:1;}s:11:"pa_krotnosc";a:6:{s:4:"name";s:11:"pa_krotnosc";s:5:"value";s:0:"";s:8:"position";i:40;s:10:"is_visible";i:1;s:12:"is_variation";i:1;s:11:"is_taxonomy";i:1;}s:18:"pa_podtyp-produktu";a:6:{s:4:"name";s:18:"pa_podtyp-produktu";s:5:"value";s:0:"";s:8:"position";i:73;s:10:"is_visible";i:1;s:12:"is_variation";i:1;s:11:"is_taxonomy";i:1;}s:12:"pa_producent";a:6:{s:4:"name";s:12:"pa_producent";s:5:"value";s:0:"";s:8:"position";i:78;s:10:"is_visible";i:1;s:12:"is_variation";i:1;s:11:"is_taxonomy";i:1;}s:8:"pa_seria";a:6:{s:4:"name";s:8:"pa_seria";s:5:"value";s:0:"";s:8:"position";i:95;s:10:"is_visible";i:1;s:12:"is_variation";i:1;s:11:"is_taxonomy";i:1;}s:17:"pa_sposob-montazu";a:6:{s:4:"name";s:17:"pa_sposob-montazu";s:5:"value";s:0:"";s:8:"position";i:98;s:10:"is_visible";i:1;s:12:"is_variation";i:1;s:11:"is_taxonomy";i:1;}s:15:"pa_typ-produktu";a:6:{s:4:"name";s:15:"pa_typ-produktu";s:5:"value";s:0:"";s:8:"position";i:118;s:10:"is_visible";i:1;s:12:"is_variation";i:1;s:11:"is_taxonomy";i:1;}} | Wariant - Puszka n t | Gniazdka i Łączniki>Hager / Berker>Berker B.Kwadrat/S.1
49402 | Puszka natynkowa 1-krotna; biały; B.Kwadrat 5310419909 | Puszka natynkowa 1-krotna biały B.Kwadrat 5310419909 to kompaktowe i estetyczne rozwiązanie do montażu pojedynczych elementów osprzętu elektrycznego w instalacjach powierzchniowych. Jej uniwersalny kształt i matowe wykończenie sprawiają, że doskonale pasuje do nowoczesnych oraz klasycznych aranżacji wnętrz, zapewniając jednocześnie wygodę instalacji i trwałość użytkowania. <h2>Czym wyróżnia się puszka natynkowa 1-krotna biały B.Kwadrat 5310419909?</h2> <ul> <li>- Puszka natynkowa 1-krotna biały B.Kwadrat 5310419909 umożliwia montaż w orientacji pionowej lub poziomej – elastyczność w dopasowaniu do warunków instalacji</li> <li>- Zintegrowane wejście kablowe pozwala na łatwe prowadzenie przewodów</li> <li>- Matowe wykończenie w kolorze białym gwarantuje neutralny i schludny wygląd</li> <li>- Wykonana z trwałego tworzywa termoplastycznego odpornego na uszkodzenia mechaniczne</li> <li>- Możliwość montażu na powierzchniach palnych – większe możliwości zastosowania</li> <li>- Spójność wizualna z serią B.Kwadrat – idealne dopasowanie do pozostałych elementów systemu</li> </ul> To idealny wybór dla osób poszukujących funkcjonalnego i estetycznego rozwiązania do pojedynczych punktów instalacyjnych. Puszka doskonale sprawdzi się zarówno w przestrzeniach mieszkalnych, jak i użytkowych, zapewniając wygodny montaż oraz trwałość. <h3>Specyfikacja techniczna</h3> <ul> <li>- Liczba modułów: 0</li> <li>- Wysokość: 83 mm</li> <li>- Szerokość: 83 mm</li> <li>- Głębokość: 42 mm</li> <li>- Zakres głębokości wbudowania: 37 mm</li> <li>- Z wejściem kablowym: Tak</li> <li>- Pozycja montażu/połączenia: Poziomy, Pionowy</li> <li>- Sposób montażu: Montaż powierzchniowy</li> <li>- Materiał: Tworzywo termoplastyczne</li> <li>- Obróbka: Stan surowy</li> <li>- Kolor: Biały</li> <li>- Wykończenie powierzchni: Mat</li> <li>- Z pokrywą ramy: Nie</li> <li>- Klasa ochrony IP: IP20</li> <li>- Montaż: Do montażu na palnej powierzchni podstawy, Do montażu pionowego i poziomego</li> </ul> | 5310419909/HAG | simple | 0 | [8 empty] | HAGER, Fabryczna 10 43-100 Tychy, office@hager.pl | [25 empty] | Biały | Biały |  |  |  | 1x | [32 empty] | Puszki natynkowe |  |  |  |  | Berker | [16 empty] | B. Kwadrat |  |  | Natynkowy | [19 empty] | Inne | [25 empty] | a:10:{s:18:"pa_dane-producenta";a:6:{s:4:"name";s:18:"pa_dane-producenta";s:5:"value";s:0:"";s:8:"position";i:9;s:10:"is_visible";i:1;s:12:"is_variation";i:1;s:11:"is_taxonomy";i:1;}s:13:"pa_orientacja";a:6:{s:4:"name";s:13:"pa_orientacja";s:5:"value";s:0:"";s:8:"position";i:10;s:10:"is_visible";i:1;s:12:"is_variation";i:0;s:11:"is_taxonomy";i:1;}s:8:"pa_kolor";a:6:{s:4:"name";s:8:"pa_kolor";s:5:"value";s:0:"";s:8:"position";i:35;s:10:"is_visible";i:1;s:12:"is_variation";i:1;s:11:"is_taxonomy";i:1;}s:19:"pa_kolor-producenta";a:6:{s:4:"name";s:19:"pa_kolor-producenta";s:5:"value";s:0:"";s:8:"position";i:36;s:10:"is_visible";i:1;s:12:"is_variation";i:1;s:11:"is_taxonomy";i:1;}s:11:"pa_krotnosc";a:6:{s:4:"name";s:11:"pa_krotnosc";s:5:"value";s:0:"";s:8:"position";i:40;s:10:"is_visible";i:1;s:12:"is_variation";i:1;s:11:"is_taxonomy";i:1;}s:18:"pa_podtyp-produktu";a:6:{s:4:"name";s:18:"pa_podtyp-produktu";s:5:"value";s:0:"";s:8:"position";i:73;s:10:"is_visible";i:1;s:12:"is_variation";i:1;s:11:"is_taxonomy";i:1;}s:12:"pa_producent";a:6:{s:4:"name";s:12:"pa_producent";s:5:"value";s:0:"";s:8:"position";i:78;s:10:"is_visible";i:1;s:12:"is_variation";i:1;s:11:"is_taxonomy";i:1;}s:8:"pa_seria";a:6:{s:4:"name";s:8:"pa_seria";s:5:"value";s:0:"";s:8:"position";i:95;s:10:"is_visible";i:1;s:12:"is_variation";i:1;s:11:"is_taxonomy";i:1;}s:17:"pa_sposob-montazu";a:6:{s:4:"name";s:17:"pa_sposob-montazu";s:5:"value";s:0:"";s:8:"position";i:98;s:10:"is_visible";i:1;s:12:"is_variation";i:1;s:11:"is_taxonomy";i:1;}s:15:"pa_typ-produktu";a:6:{s:4:"name";s:15:"pa_typ-produktu";s:5:"value";s:0:"";s:8:"position";i:118;s:10:"is_visible";i:1;s:12:"is_variation";i:1;s:11:"is_taxonomy";i:1;}} | Wariant - Puszka n t | Gniazdka i Łączniki>Hager / Berker>Berker B.Kwadrat/S.1
49403 | Puszka natynkowa 2-krotna; kremowy; B.Kwadrat 5310429902 | Puszka natynkowa 2-krotna kremowy B.Kwadrat 5310429902 to praktyczne rozwiązanie do estetycznego montażu osprzętu elektrycznego w instalacjach powierzchniowych. Jej uniwersalny kształt i połyskliwe wykończenie w klasycznym odcieniu kremowym sprawiają, że świetnie komponuje się z wnętrzami o różnym charakterze – zarówno domowymi, jak i komercyjnymi. <h2>Czym wyróżnia się puszka natynkowa 2-krotna kremowy B.Kwadrat 5310429902?</h2> <ul> <li>- Puszka natynkowa 2-krotna kremowy B.Kwadrat 5310429902 umożliwia montaż dwóch modułów w orientacji pionowej lub poziomej</li> <li>- Wyposażona w wejście kablowe – wygodne prowadzenie instalacji bez potrzeby ingerencji w ściany</li> <li>- Estetyczne wykończenie o wysokim połysku i neutralnej kremowej kolorystyce</li> <li>- Wykonana z trwałego tworzywa termoplastycznego – odporność na codzienne użytkowanie</li> <li>- Montaż możliwy na powierzchniach palnych – uniwersalne zastosowanie</li> <li>- Kompatybilna z serią B.Kwadrat – pełna spójność wizualna i funkcjonalna</li> </ul> To niezawodne rozwiązanie dla instalatorów i użytkowników ceniących sobie prostotę, estetykę oraz trwałość. Puszka pozwala w szybki sposób stworzyć schludną instalację natynkową, idealnie dopasowaną do nowoczesnych i klasycznych aranżacji wnętrz. <h3>Specyfikacja techniczna</h3> <ul> <li>- Liczba modułów: 2</li> <li>- Wysokość: 154 mm</li> <li>- Szerokość: 83 mm</li> <li>- Głębokość: 42 mm</li> <li>- Zakres głębokości wbudowania: 37 mm</li> <li>- Z wejściem kablowym: Tak</li> <li>- Pozycja montażu/połączenia: Poziomy, Pionowy</li> <li>- Sposób montażu: Montaż powierzchniowy</li> <li>- Materiał: Tworzywo termoplastyczne</li> <li>- Obróbka: Stan surowy</li> <li>- Kolor: Biały</li> <li>- Wykończenie powierzchni: Połysk</li> <li>- Z pokrywą ramy: Nie</li> <li>- Klasa ochrony IP: IP20</li> <li>- Montaż: Do montażu na palnej powierzchni podstawy, Do montażu pionowego i poziomego</li> </ul> | 5310429902/HAG | simple | 0 | [8 empty] | HAGER, Fabryczna 10 43-100 Tychy, office@hager.pl | [25 empty] | Beżowy | Kremowy |  |  |  | 2x | [32 empty] | Puszki natynkowe |  |  |  |  | Berker | [16 empty] | B. Kwadrat |  |  | Natynkowy | [19 empty] | Inne | [25 empty] | a:10:{s:18:"pa_dane-producenta";a:6:{s:4:"name";s:18:"pa_dane-producenta";s:5:"value";s:0:"";s:8:"position";i:9;s:10:"is_visible";i:1;s:12:"is_variation";i:1;s:11:"is_taxonomy";i:1;}s:13:"pa_orientacja";a:6:{s:4:"name";s:13:"pa_orientacja";s:5:"value";s:0:"";s:8:"position";i:10;s:10:"is_visible";i:1;s:12:"is_variation";i:0;s:11:"is_taxonomy";i:1;}s:8:"pa_kolor";a:6:{s:4:"name";s:8:"pa_kolor";s:5:"value";s:0:"";s:8:"position";i:35;s:10:"is_visible";i:1;s:12:"is_variation";i:1;s:11:"is_taxonomy";i:1;}s:19:"pa_kolor-producenta";a:6:{s:4:"name";s:19:"pa_kolor-producenta";s:5:"value";s:0:"";s:8:"position";i:36;s:10:"is_visible";i:1;s:12:"is_variation";i:1;s:11:"is_taxonomy";i:1;}s:11:"pa_krotnosc";a:6:{s:4:"name";s:11:"pa_krotnosc";s:5:"value";s:0:"";s:8:"position";i:40;s:10:"is_visible";i:1;s:12:"is_variation";i:1;s:11:"is_taxonomy";i:1;}s:18:"pa_podtyp-produktu";a:6:{s:4:"name";s:18:"pa_podtyp-produktu";s:5:"value";s:0:"";s:8:"position";i:73;s:10:"is_visible";i:1;s:12:"is_variation";i:1;s:11:"is_taxonomy";i:1;}s:12:"pa_producent";a:6:{s:4:"name";s:12:"pa_producent";s:5:"value";s:0:"";s:8:"position";i:78;s:10:"is_visible";i:1;s:12:"is_variation";i:1;s:11:"is_taxonomy";i:1;}s:8:"pa_seria";a:6:{s:4:"name";s:8:"pa_seria";s:5:"value";s:0:"";s:8:"position";i:95;s:10:"is_visible";i:1;s:12:"is_variation";i:1;s:11:"is_taxonomy";i:1;}s:17:"pa_sposob-montazu";a:6:{s:4:"name";s:17:"pa_sposob-montazu";s:5:"value";s:0:"";s:8:"position";i:98;s:10:"is_visible";i:1;s:12:"is_variation";i:1;s:11:"is_taxonomy";i:1;}s:15:"pa_typ-produktu";a:6:{s:4:"name";s:15:"pa_typ-produktu";s:5:"value";s:0:"";s:8:"position";i:118;s:10:"is_visible";i:1;s:12:"is_variation";i:1;s:11:"is_taxonomy";i:1;}} | Wariant - Puszka n t | Gniazdka i Łączniki>Hager / Berker>Berker B.Kwadrat/S.1
49404 | Puszka natynkowa 2-krotna; biały; B.Kwadrat 5310429909 | <strong>Puszka natynkowa 2-krotna; biały; B.Kwadrat</strong> to niezbędny element do montażu gniazd i przełączników w sposób widoczny na powierzchni ściany. Dzięki białemu kolorowi i prostemu designowi idealnie pasuje do różnych typów wnętrz, zapewniając nie tylko funkcjonalność, ale także estetyczny wygląd. <h2>Puszka natynkowa 2-krotna - Cechy i Zalety</h2> <ul> <li><strong>Estetyczny design:</strong> Biały kolor i prosty, nowoczesny design.</li> <li><strong>Funkcjonalność:</strong> Przeznaczona do montażu 2 gniazd lub przełączników.</li> <li><strong>Montaż:</strong> Łatwy montaż na powierzchni ściany.</li> <li><strong>Materiał:</strong> Wysokiej jakości tworzywo sztuczne.</li> </ul> <h2>Specyfikacja techniczna</h2> <ul> <li><strong>Nazwa:</strong> Puszka natynkowa 2-krotna; biały; B.Kwadrat</li> <li><strong>Kolor:</strong> Biały</li> <li><strong>Zastosowanie:</strong> Montaż na powierzchni ściany</li> <li><strong>Materiał:</strong> Tworzywo sztuczne</li> <li><strong>Typ:</strong> B.Kwadrat</li> </ul> Puszka natynkowa 2-krotna; biały; B.Kwadrat jest idealnym rozwiązaniem do każdego typu instalacji elektrycznej, zapewniając solidność i estetykę. <img class="alignnone size-medium wp-image-126524" src="https://alkan.pl/wp-content/uploads/2026/08/download-7-1-1-300x300.jpg" alt=" width=" height="300" /> | 5310429909/HAG | simple | 0 | [8 empty] | HAGER, Fabryczna 10 43-100 Tychy, office@hager.pl | [25 empty] | Biały | Biały |  |  |  | 2x | [32 empty] | Puszki natynkowe |  |  |  |  | Berker | [16 empty] | B. Kwadrat |  |  | Natynkowy | [19 empty] | Inne | [25 empty] | a:10:{s:18:"pa_dane-producenta";a:6:{s:4:"name";s:18:"pa_dane-producenta";s:5:"value";s:0:"";s:8:"position";i:9;s:10:"is_visible";i:1;s:12:"is_variation";i:1;s:11:"is_taxonomy";i:1;}s:13:"pa_orientacja";a:6:{s:4:"name";s:13:"pa_orientacja";s:5:"value";s:0:"";s:8:"position";i:10;s:10:"is_visible";i:1;s:12:"is_variation";i:0;s:11:"is_taxonomy";i:1;}s:8:"pa_kolor";a:6:{s:4:"name";s:8:"pa_kolor";s:5:"value";s:0:"";s:8:"position";i:35;s:10:"is_visible";i:1;s:12:"is_variation";i:1;s:11:"is_taxonomy";i:1;}s:19:"pa_kolor-producenta";a:6:{s:4:"name";s:19:"pa_kolor-producenta";s:5:"value";s:0:"";s:8:"position";i:36;s:10:"is_visible";i:1;s:12:"is_variation";i:1;s:11:"is_taxonomy";i:1;}s:11:"pa_krotnosc";a:6:{s:4:"name";s:11:"pa_krotnosc";s:5:"value";s:0:"";s:8:"position";i:40;s:10:"is_visible";i:1;s:12:"is_variation";i:1;s:11:"is_taxonomy";i:1;}s:18:"pa_podtyp-produktu";a:6:{s:4:"name";s:18:"pa_podtyp-produktu";s:5:"value";s:0:"";s:8:"position";i:73;s:10:"is_visible";i:1;s:12:"is_variation";i:1;s:11:"is_taxonomy";i:1;}s:12:"pa_producent";a:6:{s:4:"name";s:12:"pa_producent";s:5:"value";s:0:"";s:8:"position";i:78;s:10:"is_visible";i:1;s:12:"is_variation";i:1;s:11:"is_taxonomy";i:1;}s:8:"pa_seria";a:6:{s:4:"name";s:8:"pa_seria";s:5:"value";s:0:"";s:8:"position";i:95;s:10:"is_visible";i:1;s:12:"is_variation";i:1;s:11:"is_taxonomy";i:1;}s:17:"pa_sposob-montazu";a:6:{s:4:"name";s:17:"pa_sposob-montazu";s:5:"value";s:0:"";s:8:"position";i:98;s:10:"is_visible";i:1;s:12:"is_variation";i:1;s:11:"is_taxonomy";i:1;}s:15:"pa_typ-produktu";a:6:{s:4:"name";s:15:"pa_typ-produktu";s:5:"value";s:0:"";s:8:"position";i:118;s:10:"is_visible";i:1;s:12:"is_variation";i:1;s:11:"is_taxonomy";i:1;}} | Wariant - Puszka n t | Gniazdka i Łączniki>Hager / Berker>Berker B.Kwadrat/S.1
49406 | Puszka natynkowa 3-krotna; kremowy; B.Kwadrat 5310439902 | Puszka natynkowa 3-krotna kremowy B.Kwadrat 5310439902 to praktyczny element instalacyjny przeznaczony do montażu trzech modułów w układzie pionowym lub poziomym. Dzięki swojej uniwersalnej konstrukcji i estetycznemu kremowemu wykończeniu, świetnie sprawdzi się zarówno w przestrzeniach mieszkalnych, jak i użytkowych. <h2>Czym wyróżnia się puszka natynkowa 3-krotna kremowy B.Kwadrat 5310439902?</h2> <ul> <li>- Puszka natynkowa 3-krotna kremowy B.Kwadrat 5310439902 umożliwia instalację trzech modułów w orientacji pionowej lub poziomej</li> <li>- Kremowy kolor i połyskliwa powierzchnia nadają całości estetyczny wygląd</li> <li>- Wykonana z trwałego tworzywa termoplastycznego w stanie surowym – odporna na uszkodzenia</li> <li>- Wyposażona w wejście kablowe – ułatwia prowadzenie przewodów</li> <li>- Montaż powierzchniowy bez konieczności ingerencji w ścianę</li> <li>- Kompatybilna z seriami Berker B.3, B.7 oraz S.1 – spójność systemowa</li> </ul> To niezawodne rozwiązanie dla osób, które cenią sobie funkcjonalność i elegancki wygląd osprzętu elektroinstalacyjnego. Puszka idealnie uzupełnia system B.Kwadrat, zapewniając szybki montaż oraz estetyczne dopasowanie do pozostałych elementów instalacji. <h3>Specyfikacja techniczna</h3> <ul> <li>- Liczba modułów: 3</li> <li>- Wysokość: 225 mm</li> <li>- Szerokość: 83 mm</li> <li>- Głębokość: 42 mm</li> <li>- Zakres głębokości wbudowania: 37 mm</li> <li>- Z wejściem kablowym: Tak</li> <li>- Sposób montażu: Montaż powierzchniowy</li> <li>- Materiał: Tworzywo termoplastyczne</li> <li>- Obróbka: Stan surowy</li> <li>- Kolor: Biały</li> <li>- Wykończenie powierzchni: Połysk</li> <li>- Z pokrywą ramy: Nie</li> <li>- Klasa ochrony IP: IP20</li> <li>- Montaż: Do montażu na palnej powierzchni podstawy, Do montażu pionowego i poziomego</li> <li>- Seria: Berker B.3, Berker B.7, Berker S.1</li> </ul> | 5310439902/HAG | simple | 0 | [8 empty] | HAGER, Fabryczna 10 43-100 Tychy, office@hager.pl | [25 empty] | Beżowy | Kremowy |  |  |  | 3x | [32 empty] | Puszki natynkowe |  |  |  |  | Berker | [16 empty] | B. Kwadrat |  |  | Natynkowy | [19 empty] | Inne | [25 empty] | a:10:{s:18:"pa_dane-producenta";a:6:{s:4:"name";s:18:"pa_dane-producenta";s:5:"value";s:0:"";s:8:"position";i:9;s:10:"is_visible";i:1;s:12:"is_variation";i:1;s:11:"is_taxonomy";i:1;}s:13:"pa_orientacja";a:6:{s:4:"name";s:13:"pa_orientacja";s:5:"value";s:0:"";s:8:"position";i:10;s:10:"is_visible";i:1;s:12:"is_variation";i:0;s:11:"is_taxonomy";i:1;}s:8:"pa_kolor";a:6:{s:4:"name";s:8:"pa_kolor";s:5:"value";s:0:"";s:8:"position";i:35;s:10:"is_visible";i:1;s:12:"is_variation";i:1;s:11:"is_taxonomy";i:1;}s:19:"pa_kolor-producenta";a:6:{s:4:"name";s:19:"pa_kolor-producenta";s:5:"value";s:0:"";s:8:"position";i:36;s:10:"is_visible";i:1;s:12:"is_variation";i:1;s:11:"is_taxonomy";i:1;}s:11:"pa_krotnosc";a:6:{s:4:"name";s:11:"pa_krotnosc";s:5:"value";s:0:"";s:8:"position";i:40;s:10:"is_visible";i:1;s:12:"is_variation";i:1;s:11:"is_taxonomy";i:1;}s:18:"pa_podtyp-produktu";a:6:{s:4:"name";s:18:"pa_podtyp-produktu";s:5:"value";s:0:"";s:8:"position";i:73;s:10:"is_visible";i:1;s:12:"is_variation";i:1;s:11:"is_taxonomy";i:1;}s:12:"pa_producent";a:6:{s:4:"name";s:12:"pa_producent";s:5:"value";s:0:"";s:8:"position";i:78;s:10:"is_visible";i:1;s:12:"is_variation";i:1;s:11:"is_taxonomy";i:1;}s:8:"pa_seria";a:6:{s:4:"name";s:8:"pa_seria";s:5:"value";s:0:"";s:8:"position";i:95;s:10:"is_visible";i:1;s:12:"is_variation";i:1;s:11:"is_taxonomy";i:1;}s:17:"pa_sposob-montazu";a:6:{s:4:"name";s:17:"pa_sposob-montazu";s:5:"value";s:0:"";s:8:"position";i:98;s:10:"is_visible";i:1;s:12:"is_variation";i:1;s:11:"is_taxonomy";i:1;}s:15:"pa_typ-produktu";a:6:{s:4:"name";s:15:"pa_typ-produktu";s:5:"value";s:0:"";s:8:"position";i:118;s:10:"is_visible";i:1;s:12:"is_variation";i:1;s:11:"is_taxonomy";i:1;}} | Wariant - Puszka n t | Gniazdka i Łączniki>Hager / Berker>Berker B.Kwadrat/S.1
49407 | Puszka natynkowa 3-krotna; biały; B.Kwadrat 5310439909 | Puszka natynkowa 3-krotna biały B.Kwadrat 5310439909 to funkcjonalny i estetyczny element instalacyjny przeznaczony do montażu powierzchniowego. Dzięki swojej konstrukcji i klasycznemu wykończeniu, idealnie sprawdzi się w różnorodnych wnętrzach – zarówno mieszkalnych, jak i komercyjnych, zapewniając wygodną organizację osprzętu elektrycznego. <h2>Czym wyróżnia się puszka natynkowa 3-krotna biały B.Kwadrat 5310439909?</h2> <ul> <li>- Puszka natynkowa 3-krotna biały B.Kwadrat 5310439909 umożliwia montaż trzech modułów w układzie pionowym lub poziomym</li> <li>- Klasyczny biały kolor i połyskliwa powierzchnia pasują do nowoczesnych wnętrz</li> <li>- Trwałe tworzywo termoplastyczne w stanie surowym – odporność i solidność</li> <li>- Montaż powierzchniowy – szybka instalacja bez konieczności wkuwania</li> <li>- Przystosowana do montażu na palnych powierzchniach – bezpieczeństwo użytkowania</li> <li>- Z wejściem kablowym – łatwe prowadzenie przewodów</li> </ul> To idealne rozwiązanie dla instalatorów i użytkowników, którzy oczekują prostoty montażu oraz trwałości. Dzięki swojej uniwersalnej konstrukcji puszka doskonale uzupełnia system B.Kwadrat, zapewniając spójność wizualną i wysoką funkcjonalność. <h3>Specyfikacja techniczna</h3> <ul> <li>- Liczba modułów: 3</li> <li>- Wysokość: 225 mm</li> <li>- Szerokość: 83 mm</li> <li>- Głębokość: 42 mm</li> <li>- Zakres głębokości wbudowania: 37 mm</li> <li>- Z wejściem kablowym: Tak</li> <li>- Sposób montażu: Montaż powierzchniowy</li> <li>- Materiał: Tworzywo termoplastyczne</li> <li>- Obróbka: Stan surowy</li> <li>- Kolor: Biały</li> <li>- Wykończenie powierzchni: Połysk</li> <li>- Z pokrywą ramy: Nie</li> <li>- Klasa ochrony IP: IP20</li> <li>- Montaż: Do montażu na palnej powierzchni podstawy, Do montażu pionowego i poziomego</li> </ul> | 5310439909/HAG | simple | 0 | [8 empty] | HAGER, Fabryczna 10 43-100 Tychy, office@hager.pl | [25 empty] | Biały | Biały |  |  |  | 3x | [32 empty] | Puszki natynkowe |  |  |  |  | Berker | [16 empty] | B. Kwadrat |  |  | Natynkowy | [19 empty] | Inne | [25 empty] | a:10:{s:18:"pa_dane-producenta";a:6:{s:4:"name";s:18:"pa_dane-producenta";s:5:"value";s:0:"";s:8:"position";i:9;s:10:"is_visible";i:1;s:12:"is_variation";i:1;s:11:"is_taxonomy";i:1;}s:13:"pa_orientacja";a:6:{s:4:"name";s:13:"pa_orientacja";s:5:"value";s:0:"";s:8:"position";i:10;s:10:"is_visible";i:1;s:12:"is_variation";i:0;s:11:"is_taxonomy";i:1;}s:8:"pa_kolor";a:6:{s:4:"name";s:8:"pa_kolor";s:5:"value";s:0:"";s:8:"position";i:35;s:10:"is_visible";i:1;s:12:"is_variation";i:1;s:11:"is_taxonomy";i:1;}s:19:"pa_kolor-producenta";a:6:{s:4:"name";s:19:"pa_kolor-producenta";s:5:"value";s:0:"";s:8:"position";i:36;s:10:"is_visible";i:1;s:12:"is_variation";i:1;s:11:"is_taxonomy";i:1;}s:11:"pa_krotnosc";a:6:{s:4:"name";s:11:"pa_krotnosc";s:5:"value";s:0:"";s:8:"position";i:40;s:10:"is_visible";i:1;s:12:"is_variation";i:1;s:11:"is_taxonomy";i:1;}s:18:"pa_podtyp-produktu";a:6:{s:4:"name";s:18:"pa_podtyp-produktu";s:5:"value";s:0:"";s:8:"position";i:73;s:10:"is_visible";i:1;s:12:"is_variation";i:1;s:11:"is_taxonomy";i:1;}s:12:"pa_producent";a:6:{s:4:"name";s:12:"pa_producent";s:5:"value";s:0:"";s:8:"position";i:78;s:10:"is_visible";i:1;s:12:"is_variation";i:1;s:11:"is_taxonomy";i:1;}s:8:"pa_seria";a:6:{s:4:"name";s:8:"pa_seria";s:5:"value";s:0:"";s:8:"position";i:95;s:10:"is_visible";i:1;s:12:"is_variation";i:1;s:11:"is_taxonomy";i:1;}s:17:"pa_sposob-montazu";a:6:{s:4:"name";s:17:"pa_sposob-montazu";s:5:"value";s:0:"";s:8:"position";i:98;s:10:"is_visible";i:1;s:12:"is_variation";i:1;s:11:"is_taxonomy";i:1;}s:15:"pa_typ-produktu";a:6:{s:4:"name";s:15:"pa_typ-produktu";s:5:"value";s:0:"";s:8:"position";i:118;s:10:"is_visible";i:1;s:12:"is_variation";i:1;s:11:"is_taxonomy";i:1;}} | Wariant - Puszka n t | Gniazdka i Łączniki>Hager / Berker>Berker B.Kwadrat/S.1
49408 | Element centralny do łącznika i sygnalizatora świetlnego E10 kremowy B.X 5311248982 | Element centralny do łącznika i sygnalizatora świetlnego E10 kremowy B.Kwadrat 5311248982 to uniwersalny komponent przeznaczony do montażu w systemach osprzętu elektrycznego serii Berker B.Kwadrat. Dzięki klasycznej kremowej kolorystyce i połyskującemu wykończeniu, świetnie sprawdzi się w wielu aranżacjach, zapewniając trwałość oraz estetyczny wygląd. <h2>Czym wyróżnia się element centralny do łącznika i sygnalizatora świetlnego E10 kremowy B.Kwadrat 5311248982?</h2> <ul> <li>- Element centralny do łącznika i sygnalizatora świetlnego E10 kremowy B.Kwadrat 5311248982 został wykonany z wytrzymałego duroplastu o połyskującej powierzchni</li> <li>- Kompaktowe wymiary (55,5 × 55,5 mm) umożliwiają integrację z różnymi ramkami i modułami</li> <li>- Montaż zaciskowy lub śrubowy zapewnia stabilność i łatwość instalacji</li> <li>- Brak nadruku oraz pola opisowego nadaje całości minimalistyczny i uniwersalny wygląd</li> <li>- Stopień ochrony IP20 czyni go odpowiednim do użytku wewnętrznego</li> </ul> To doskonały wybór dla osób, które cenią sobie prostotę formy, niezawodność działania oraz estetyczną spójność z innymi elementami serii Berker B.Kwadrat. Produkt świetnie sprawdzi się w instalacjach domowych, biurowych i usługowych. <h3>Specyfikacja techniczna</h3> <ul> <li>- Kolor: Biały</li> <li>- Wysokość: 55.5 mm</li> <li>- Szerokość: 55.5 mm</li> <li>- Głębokość: 20 mm</li> <li>- Z wymiennymi soczewkami/symbolami: Nie</li> <li>- Wykończenie powierzchni: Błyszczący</li> <li>- Model antybakteryjny: Nie</li> <li>- Zastosowanie: Łącznik/przycisk</li> <li>- Z dotykowym symbolem / „bez barier”: Nie</li> <li>- Nadruk/symbol: Brak</li> <li>- Materiał: Tworzywo sztuczne</li> <li>- Gatunek materiału: Duroplast</li> <li>- Bezhalogenowe: Tak</li> <li>- Stopień ochrony (IP): IP20</li> <li>- Sposób mocowania: Montaż zaciskowy/śrubowy</li> </ul> | 5311248982/HAG | simple | 0 | [8 empty] | HAGER, Fabryczna 10 43-100 Tychy, office@hager.pl | [25 empty] | Beżowy | Kremowy | [41 empty] | Berker | [16 empty] | B. Kwadrat¦B.3¦B.7 | [22 empty] | Element centralny | [25 empty] | a:6:{s:18:"pa_dane-producenta";a:6:{s:4:"name";s:18:"pa_dane-producenta";s:5:"value";s:0:"";s:8:"position";i:9;s:10:"is_visible";i:1;s:12:"is_variation";i:1;s:11:"is_taxonomy";i:1;}s:8:"pa_kolor";a:6:{s:4:"name";s:8:"pa_kolor";s:5:"value";s:0:"";s:8:"position";i:35;s:10:"is_visible";i:1;s:12:"is_variation";i:1;s:11:"is_taxonomy";i:1;}s:19:"pa_kolor-producenta";a:6:{s:4:"name";s:19:"pa_kolor-producenta";s:5:"value";s:0:"";s:8:"position";i:36;s:10:"is_visible";i:1;s:12:"is_variation";i:1;s:11:"is_taxonomy";i:1;}s:12:"pa_producent";a:6:{s:4:"name";s:12:"pa_producent";s:5:"value";s:0:"";s:8:"position";i:78;s:10:"is_visible";i:1;s:12:"is_variation";i:1;s:11:"is_taxonomy";i:1;}s:8:"pa_seria";a:6:{s:4:"name";s:8:"pa_seria";s:5:"value";s:0:"";s:8:"position";i:95;s:10:"is_visible";i:1;s:12:"is_variation";i:1;s:11:"is_taxonomy";i:1;}s:15:"pa_typ-produktu";a:6:{s:4:"name";s:15:"pa_typ-produktu";s:5:"value";s:0:"";s:8:"position";i:118;s:10:"is_visible";i:1;s:12:"is_variation";i:1;s:11:"is_taxonomy";i:1;}} | Wariant - Element centralny do łącznika i sygnalizatora świetlnego E10 B. Kwadrat | Gniazdka i Łączniki>Hager / Berker>Berker B.3/B.7¦Gniazdka i Łączniki>Hager / Berker>Berker B.Kwadrat/S.1
49409 | Element centralny do łącznika i sygnalizatora świetlnego E10 biały B.X 5311248989 | Element centralny do łącznika i sygnalizatora świetlnego E10 biały B.Kwadrat 5311248989 to funkcjonalny komponent instalacyjny, który stanowi nieodłączny element systemów Berker B.x. Dzięki uniwersalnej białej kolorystyce i połyskującemu wykończeniu, doskonale pasuje do nowoczesnych aranżacji wnętrz, oferując przy tym trwałość oraz łatwość montażu. <h2>Czym wyróżnia się element centralny do łącznika i sygnalizatora świetlnego E10 biały B.Kwadrat 5311248989?</h2> <ul> <li>- Element centralny do łącznika i sygnalizatora świetlnego E10 biały B.Kwadrat 5311248989 przeznaczony jest do wygodnego montażu wtykowego w systemach Berker B.x</li> <li>- Wykonany z trwałego tworzywa duroplastycznego o połyskującej powierzchni</li> <li>- Przystosowany do montażu zaciskowego oraz połączenia śrubowego</li> <li>- Klasa ochrony IP20 – bezpieczne użytkowanie wewnątrz pomieszczeń</li> <li>- Czysta forma bez pola opisowego i nadruku – minimalistyczny design</li> </ul> To doskonały wybór dla tych, którzy cenią sobie estetykę, kompatybilność z systemem Berker oraz prostotę montażu. Sprawdzi się zarówno w instalacjach domowych, jak i profesjonalnych, gdzie liczy się spójność wizualna i trwałość elementów wykończeniowych. <h3>Specyfikacja techniczna</h3> <ul> <li>- Kolor: Biały</li> <li>- Wykończenie powierzchni: Połysk</li> <li>- Materiał: Tworzywo duroplastyczne</li> <li>- Obróbka: Stan surowy</li> <li>- Nadruk: Bez nadruku</li> <li>- Pole opisowe: Nie</li> <li>- Montaż: Element centralny do mocowania wtykowego</li> <li>- Klasa ochrony IP: IP20</li> <li>- Rodzaj montażu: Montaż zaciskowy, Połączenie śrubowe</li> <li>- System: Berker B.x</li> </ul> | 5311248989/HAG | simple | 0 | [8 empty] | HAGER, Fabryczna 10 43-100 Tychy, office@hager.pl | [25 empty] | Biały | Biały | [41 empty] | Berker | [16 empty] | B. Kwadrat¦B.3¦B.7 | [22 empty] | Element centralny | [25 empty] | a:6:{s:18:"pa_dane-producenta";a:6:{s:4:"name";s:18:"pa_dane-producenta";s:5:"value";s:0:"";s:8:"position";i:9;s:10:"is_visible";i:1;s:12:"is_variation";i:1;s:11:"is_taxonomy";i:1;}s:8:"pa_kolor";a:6:{s:4:"name";s:8:"pa_kolor";s:5:"value";s:0:"";s:8:"position";i:35;s:10:"is_visible";i:1;s:12:"is_variation";i:1;s:11:"is_taxonomy";i:1;}s:19:"pa_kolor-producenta";a:6:{s:4:"name";s:19:"pa_kolor-producenta";s:5:"value";s:0:"";s:8:"position";i:36;s:10:"is_visible";i:1;s:12:"is_variation";i:1;s:11:"is_taxonomy";i:1;}s:12:"pa_producent";a:6:{s:4:"name";s:12:"pa_producent";s:5:"value";s:0:"";s:8:"position";i:78;s:10:"is_visible";i:1;s:12:"is_variation";i:1;s:11:"is_taxonomy";i:1;}s:8:"pa_seria";a:6:{s:4:"name";s:8:"pa_seria";s:5:"value";s:0:"";s:8:"position";i:95;s:10:"is_visible";i:1;s:12:"is_variation";i:1;s:11:"is_taxonomy";i:1;}s:15:"pa_typ-produktu";a:6:{s:4:"name";s:15:"pa_typ-produktu";s:5:"value";s:0:"";s:8:"position";i:118;s:10:"is_visible";i:1;s:12:"is_variation";i:1;s:11:"is_taxonomy";i:1;}} | Wariant - Element centralny do łącznika i sygnalizatora świetlnego E10 B. Kwadrat | Gniazdka i Łączniki>Hager / Berker>Berker B.3/B.7¦Gniazdka i Łączniki>Hager / Berker>Berker B.Kwadrat/S.1
49410 | Element centralny do sygnalizatora świetlnego E14 kremowy B.X 5311988982 | Element centralny do sygnalizatora świetlnego E14 kremowy B.Kwadrat 5311988982 to praktyczny komponent, który uzupełnia instalację sygnalizacyjną w systemach Berker B.x. Jego klasyczna forma i kremowa kolorystyka sprawiają, że doskonale komponuje się z różnorodnymi aranżacjami, oferując jednocześnie prosty montaż i solidne wykonanie. <h2>Czym wyróżnia się element centralny do sygnalizatora świetlnego E14 kremowy B.Kwadrat 5311988982?</h2> <ul> <li>- Element centralny do sygnalizatora świetlnego E14 kremowy B.Kwadrat 5311988982 zapewnia bezproblemową integrację z systemami Berker B.x</li> <li>- Wykonany z trwałego tworzywa duroplastycznego o połyskującej powierzchni</li> <li>- Odpowiedni do montażu zaciskowego z połączeniem śrubowym</li> <li>- Klasa ochrony IP20 – odpowiedni do użytku wewnętrznego</li> <li>- Estetyczny wygląd bez nadruku i pola opisowego</li> </ul> To idealny wybór dla instalatorów oraz użytkowników, którzy cenią sobie spójność wizualną i funkcjonalność systemów sygnalizacyjnych. Prosta forma i wytrzymałe materiały czynią go niezawodnym elementem każdej profesjonalnej instalacji elektrycznej. <h3>Specyfikacja techniczna</h3> <ul> <li>- Kolor: Biały</li> <li>- Wykończenie powierzchni: Połysk</li> <li>- Materiał: Tworzywo duroplastyczne</li> <li>- Obróbka: Stan surowy</li> <li>- Nadruk: Bez nadruku</li> <li>- Pole opisowe: Nie</li> <li>- Klasa ochrony IP: IP20</li> <li>- Rodzaj montażu: Montaż zaciskowy, Połączenie śrubowe</li> <li>- System: Berker B.x</li> </ul> | 5311988982/HAG | simple | 0 | [8 empty] | HAGER, Fabryczna 10 43-100 Tychy, office@hager.pl | [25 empty] | Beżowy | Kremowy | [41 empty] | Berker | [16 empty] | B. Kwadrat¦B.3¦B.7 | [22 empty] | Element centralny | [25 empty] | a:6:{s:18:"pa_dane-producenta";a:6:{s:4:"name";s:18:"pa_dane-producenta";s:5:"value";s:0:"";s:8:"position";i:9;s:10:"is_visible";i:1;s:12:"is_variation";i:1;s:11:"is_taxonomy";i:1;}s:8:"pa_kolor";a:6:{s:4:"name";s:8:"pa_kolor";s:5:"value";s:0:"";s:8:"position";i:35;s:10:"is_visible";i:1;s:12:"is_variation";i:1;s:11:"is_taxonomy";i:1;}s:19:"pa_kolor-producenta";a:6:{s:4:"name";s:19:"pa_kolor-producenta";s:5:"value";s:0:"";s:8:"position";i:36;s:10:"is_visible";i:1;s:12:"is_variation";i:1;s:11:"is_taxonomy";i:1;}s:12:"pa_producent";a:6:{s:4:"name";s:12:"pa_producent";s:5:"value";s:0:"";s:8:"position";i:78;s:10:"is_visible";i:1;s:12:"is_variation";i:1;s:11:"is_taxonomy";i:1;}s:8:"pa_seria";a:6:{s:4:"name";s:8:"pa_seria";s:5:"value";s:0:"";s:8:"position";i:95;s:10:"is_visible";i:1;s:12:"is_variation";i:1;s:11:"is_taxonomy";i:1;}s:15:"pa_typ-produktu";a:6:{s:4:"name";s:15:"pa_typ-produktu";s:5:"value";s:0:"";s:8:"position";i:118;s:10:"is_visible";i:1;s:12:"is_variation";i:1;s:11:"is_taxonomy";i:1;}} | Wariant - Element centralny do sygnalizatora świetlnego E14 B. Kwadrat | Gniazdka i Łączniki>Hager / Berker>Berker B.3/B.7¦Gniazdka i Łączniki>Hager / Berker>Berker B.Kwadrat/S.1
49411 | Element centralny do sygnalizatora świetlnego E14 biały B.X 5311988989 | Element centralny do sygnalizatora świetlnego E14 biały B.Kwadrat 5311988989 to funkcjonalny komponent instalacyjny, zaprojektowany z myślą o integracji z systemami sygnalizacyjnymi Berker B.x. Dzięki uniwersalnemu białemu wykończeniu i solidnemu tworzywu termoplastycznemu doskonale sprawdza się w nowoczesnych i klasycznych wnętrzach, zapewniając estetykę i trwałość. <h2>Czym wyróżnia się element centralny do sygnalizatora świetlnego E14 biały B.Kwadrat 5311988989?</h2> <ul> <li>- Element centralny do sygnalizatora świetlnego E14 biały B.Kwadrat 5311988989 został przystosowany do współpracy z systemem Berker B.x</li> <li>- Wykonany z wysokiej jakości tworzywa termoplastycznego o połyskującej powierzchni</li> <li>- Prosty montaż dzięki zastosowaniu zacisków i połączenia śrubowego</li> <li>- Klasa szczelności IP20 pozwala na bezpieczne użytkowanie wewnątrz budynków</li> <li>- Produkt bez nadruku i pola opisowego – czysty, minimalistyczny design</li> </ul> Ten element to doskonały wybór do zastosowań w instalacjach, gdzie liczy się niezawodność i spójny wygląd. Będzie świetnym uzupełnieniem dla sygnalizatorów świetlnych w systemie Berker, gwarantując łatwość montażu i trwałość przez długi czas. <h3>Specyfikacja techniczna</h3> <ul> <li>- Kolor: Biały</li> <li>- Wykończenie powierzchni: Połysk</li> <li>- Materiał: Tworzywo termoplastyczne</li> <li>- Obróbka: Stan surowy</li> <li>- Nadruk: Bez nadruku</li> <li>- Pole opisowe: Nie</li> <li>- Klasa ochrony IP: IP20</li> <li>- Rodzaj montażu: Montaż zaciskowy, Połączenie śrubowe</li> <li>- System: Berker B.x</li> </ul> | 5311988989/HAG | simple | 0 | [8 empty] | HAGER, Fabryczna 10 43-100 Tychy, office@hager.pl | [25 empty] | Biały | Biały | [41 empty] | Berker | [16 empty] | B. Kwadrat¦B.3¦B.7 | [22 empty] | Element centralny | [25 empty] | a:6:{s:18:"pa_dane-producenta";a:6:{s:4:"name";s:18:"pa_dane-producenta";s:5:"value";s:0:"";s:8:"position";i:9;s:10:"is_visible";i:1;s:12:"is_variation";i:1;s:11:"is_taxonomy";i:1;}s:8:"pa_kolor";a:6:{s:4:"name";s:8:"pa_kolor";s:5:"value";s:0:"";s:8:"position";i:35;s:10:"is_visible";i:1;s:12:"is_variation";i:1;s:11:"is_taxonomy";i:1;}s:19:"pa_kolor-producenta";a:6:{s:4:"name";s:19:"pa_kolor-producenta";s:5:"value";s:0:"";s:8:"position";i:36;s:10:"is_visible";i:1;s:12:"is_variation";i:1;s:11:"is_taxonomy";i:1;}s:12:"pa_producent";a:6:{s:4:"name";s:12:"pa_producent";s:5:"value";s:0:"";s:8:"position";i:78;s:10:"is_visible";i:1;s:12:"is_variation";i:1;s:11:"is_taxonomy";i:1;}s:8:"pa_seria";a:6:{s:4:"name";s:8:"pa_seria";s:5:"value";s:0:"";s:8:"position";i:95;s:10:"is_visible";i:1;s:12:"is_variation";i:1;s:11:"is_taxonomy";i:1;}s:15:"pa_typ-produktu";a:6:{s:4:"name";s:15:"pa_typ-produktu";s:5:"value";s:0:"";s:8:"position";i:118;s:10:"is_visible";i:1;s:12:"is_variation";i:1;s:11:"is_taxonomy";i:1;}} | Wariant - Element centralny do sygnalizatora świetlnego E14 B. Kwadrat | Gniazdka i Łączniki>Hager / Berker>Berker B.3/B.7¦Gniazdka i Łączniki>Hager / Berker>Berker B.Kwadrat/S.1
49421 | Klawisz z nadrukiem 0 kremowy B.X 5316228992 | <section class="section"> <div class="text-item"> <strong>Klawisz z nadrukiem 0 kremowy B.Kwadrat 5316228992</strong> to element zaprojektowany z myślą o funkcjonalności i spójności wizualnej w nowoczesnych instalacjach. Jego klasyczna kolorystyka i subtelny połysk doskonale wpisują się w estetykę wielu wnętrz, stanowiąc zarazem niezawodne i trwałe rozwiązanie. <h2>Dlaczego warto wybrać klawisz z nadrukiem 0 kremowy B.Kwadrat 5316228992?</h2> <ul> <li>Klawisz z nadrukiem 0 kremowy B.Kwadrat 5316228992 idealnie pasuje do ramek z serii Berker B.Kwadrat, B.3, B.7 i S.1</li> <li>Elegancki kremowy połysk podnosi walory estetyczne całej instalacji</li> <li>Wykonany z trwałego tworzywa termoplastycznego o podwyższonej odporności</li> <li>Uniwersalny nadruk „0” ułatwia identyfikację funkcji przycisku</li> <li>Produkt kompatybilny z szeroką gamą mechanizmów Berker</li> </ul> Prosty w montażu i estetyczny, ten klawisz jest doskonałym wyborem zarówno do nowych realizacji, jak i do modernizacji istniejących instalacji. Sprawdzi się w każdej przestrzeni, gdzie liczy się jakość wykonania i spójność wizualna. <h3>Specyfikacja</h3> <ul> <li>Kod produktu: 5316228992</li> <li>Seria: B.Kwadrat, B.3, B.7, S.1</li> <li>Kolor: Kremowy połysk</li> <li>Materiał: Tworzywo termoplastyczne</li> <li>Wykończenie: Połysk</li> </ul> </div> </section> | 5316228992/HAG | simple | 0 | [8 empty] | HAGER, Fabryczna 10 43-100 Tychy, office@hager.pl | [25 empty] | Beżowy | Kremowy | [41 empty] | Berker | [16 empty] | B. Kwadrat¦B.3¦B.7 | [22 empty] | Klawisz pojedynczy | [25 empty] | a:6:{s:18:"pa_dane-producenta";a:6:{s:4:"name";s:18:"pa_dane-producenta";s:5:"value";s:0:"";s:8:"position";i:9;s:10:"is_visible";i:1;s:12:"is_variation";i:1;s:11:"is_taxonomy";i:1;}s:8:"pa_kolor";a:6:{s:4:"name";s:8:"pa_kolor";s:5:"value";s:0:"";s:8:"position";i:35;s:10:"is_visible";i:1;s:12:"is_variation";i:1;s:11:"is_taxonomy";i:1;}s:19:"pa_kolor-producenta";a:6:{s:4:"name";s:19:"pa_kolor-producenta";s:5:"value";s:0:"";s:8:"position";i:36;s:10:"is_visible";i:1;s:12:"is_variation";i:1;s:11:"is_taxonomy";i:1;}s:12:"pa_producent";a:6:{s:4:"name";s:12:"pa_producent";s:5:"value";s:0:"";s:8:"position";i:78;s:10:"is_visible";i:1;s:12:"is_variation";i:1;s:11:"is_taxonomy";i:1;}s:8:"pa_seria";a:6:{s:4:"name";s:8:"pa_seria";s:5:"value";s:0:"";s:8:"position";i:95;s:10:"is_visible";i:1;s:12:"is_variation";i:1;s:11:"is_taxonomy";i:1;}s:15:"pa_typ-produktu";a:6:{s:4:"name";s:15:"pa_typ-produktu";s:5:"value";s:0:"";s:8:"position";i:118;s:10:"is_visible";i:1;s:12:"is_variation";i:1;s:11:"is_taxonomy";i:1;}} | Wariant - Klawisz z nadrukiem 0 B. Kwadrat | Gniazdka i Łączniki>Hager / Berker>Berker B.3/B.7¦Gniazdka i Łączniki>Hager / Berker>Berker B.Kwadrat/S.1
49422 | Klawisz z nadrukiem 0 biały B.X 5316228999 | Klawisz z nadrukiem 0 biały B.Kwadrat 5316228999 to element, który łączy funkcjonalność z elegancją. Przeznaczony do współpracy z osprzętem z serii Berker B.x, zapewnia nie tylko wygodę obsługi, ale również spójność estetyczną w nowoczesnych i klasycznych aranżacjach wnętrz. <h2>Co wyróżnia klawisz z nadrukiem 0 biały B.Kwadrat 5316228999?</h2> <ul> <li>- Klawisz z nadrukiem 0 biały B.Kwadrat 5316228999 pasuje do popularnej serii Berker B.x, zapewniając jednolity wygląd instalacji elektrycznej.</li> <li>- Wykonany z trwałego tworzywa duroplastycznego, odpornego na przebarwienia i zarysowania.</li> <li>- Czytelny i precyzyjny nadruk cyfry „0” zwiększa komfort użytkowania, szczególnie w przestrzeniach użyteczności publicznej.</li> <li>- Montaż zaciskowy gwarantuje szybkie i pewne osadzenie w ramce.</li> <li>- Błyszczące wykończenie nadaje estetyczny wygląd i elegancję każdemu wnętrzu.</li> </ul> Ten klawisz jest idealnym wyborem dla osób, które szukają prostego, ale niezawodnego elementu do sterowania oświetleniem lub innymi funkcjami elektrycznymi. Z powodzeniem sprawdzi się w biurach, domach oraz obiektach komercyjnych, gdzie ważna jest trwałość i czytelność oznaczeń. <h3>Specyfikacja techniczna:</h3> <ul> <li>- Kolor: biały</li> <li>- Wykończenie powierzchni: połysk</li> <li>- Materiał: tworzywo duroplastyczne</li> <li>- Obróbka: stan surowy</li> <li>- Rodzaj montażu: montaż zaciskowy</li> <li>- Klasa ochrony IP: IP20</li> <li>- Z polem opisowym: nie</li> <li>- Systemy powiązane: Berker B.x</li> </ul> | 5316228999/HAG | simple | 0 | [8 empty] | HAGER, Fabryczna 10 43-100 Tychy, office@hager.pl | [25 empty] | Biały | Biały | [41 empty] | Berker | [16 empty] | B. Kwadrat¦B.3¦B.7 | [22 empty] | Klawisz pojedynczy | [25 empty] | a:6:{s:18:"pa_dane-producenta";a:6:{s:4:"name";s:18:"pa_dane-producenta";s:5:"value";s:0:"";s:8:"position";i:9;s:10:"is_visible";i:1;s:12:"is_variation";i:1;s:11:"is_taxonomy";i:1;}s:8:"pa_kolor";a:6:{s:4:"name";s:8:"pa_kolor";s:5:"value";s:0:"";s:8:"position";i:35;s:10:"is_visible";i:1;s:12:"is_variation";i:1;s:11:"is_taxonomy";i:1;}s:19:"pa_kolor-producenta";a:6:{s:4:"name";s:19:"pa_kolor-producenta";s:5:"value";s:0:"";s:8:"position";i:36;s:10:"is_visible";i:1;s:12:"is_variation";i:1;s:11:"is_taxonomy";i:1;}s:12:"pa_producent";a:6:{s:4:"name";s:12:"pa_producent";s:5:"value";s:0:"";s:8:"position";i:78;s:10:"is_visible";i:1;s:12:"is_variation";i:1;s:11:"is_taxonomy";i:1;}s:8:"pa_seria";a:6:{s:4:"name";s:8:"pa_seria";s:5:"value";s:0:"";s:8:"position";i:95;s:10:"is_visible";i:1;s:12:"is_variation";i:1;s:11:"is_taxonomy";i:1;}s:15:"pa_typ-produktu";a:6:{s:4:"name";s:15:"pa_typ-produktu";s:5:"value";s:0:"";s:8:"position";i:118;s:10:"is_visible";i:1;s:12:"is_variation";i:1;s:11:"is_taxonomy";i:1;}} | Wariant - Klawisz z nadrukiem 0 B. Kwadrat | Gniazdka i Łączniki>Hager / Berker>Berker B.3/B.7¦Gniazdka i Łączniki>Hager / Berker>Berker B.Kwadrat/S.1
49423 | Klawisze; kremowy; B.X 5316238992 | Klawisze; kremowy; B.Kwadrat to elegancki i trwały element elektroinstalacyjny, idealnie pasujący do nowoczesnych wnętrz. Dzięki wykonaniu z wysokiej jakości tworzywa duroplastycznego charakteryzuje się odpornością na zarysowania i długą żywotnością. Połyskliwe wykończenie nadaje mu estetyczny wygląd, a kompatybilność z systemem Berker B.x sprawia, że jest wszechstronny i łatwy w montażu. <h2>Co wyróżnia klawisze; kremowy; B.Kwadrat?</h2> <ul> <li>- Klawisze; kremowy; B.Kwadrat wykonane z wytrzymałego tworzywa duroplastycznego</li> <li>- Połyskliwe wykończenie zapewniające nowoczesny wygląd</li> <li>- Kompatybilność z systemem Berker B.x</li> <li>- Klasa ochrony IP20 – przeznaczenie do użytku wewnętrznego</li> <li>- Solidna konstrukcja odporna na codzienne użytkowanie</li> </ul> Produkt ten doskonale sprawdzi się w domach, biurach oraz przestrzeniach komercyjnych, zapewniając wygodne i estetyczne rozwiązanie dla systemów elektroinstalacyjnych. <h3>Specyfikacja</h3> <ul> <li>- Kolor: Kremowy</li> <li>- Wykończenie powierzchni: Połysk</li> <li>- Materiał: Tworzywo duroplastyczne</li> <li>- Obróbka: Stan surowy</li> <li>- Pole opisowe: Nie</li> <li>- Klasa ochrony IP: IP20</li> <li>- Systemy powiązane: Berker B.x</li> </ul> | 5316238992/HAG | simple | 0 | [8 empty] | HAGER, Fabryczna 10 43-100 Tychy, office@hager.pl | [25 empty] | Beżowy | Kremowy |  |  |  | 2x | [37 empty] | Berker | [16 empty] | B. Kwadrat¦B.3¦B.7 | [22 empty] | Klawisz pojedynczy | [25 empty] | a:7:{s:18:"pa_dane-producenta";a:6:{s:4:"name";s:18:"pa_dane-producenta";s:5:"value";s:0:"";s:8:"position";i:9;s:10:"is_visible";i:1;s:12:"is_variation";i:1;s:11:"is_taxonomy";i:1;}s:8:"pa_kolor";a:6:{s:4:"name";s:8:"pa_kolor";s:5:"value";s:0:"";s:8:"position";i:35;s:10:"is_visible";i:1;s:12:"is_variation";i:1;s:11:"is_taxonomy";i:1;}s:19:"pa_kolor-producenta";a:6:{s:4:"name";s:19:"pa_kolor-producenta";s:5:"value";s:0:"";s:8:"position";i:36;s:10:"is_visible";i:1;s:12:"is_variation";i:1;s:11:"is_taxonomy";i:1;}s:11:"pa_krotnosc";a:6:{s:4:"name";s:11:"pa_krotnosc";s:5:"value";s:0:"";s:8:"position";i:40;s:10:"is_visible";i:1;s:12:"is_variation";i:1;s:11:"is_taxonomy";i:1;}s:12:"pa_producent";a:6:{s:4:"name";s:12:"pa_producent";s:5:"value";s:0:"";s:8:"position";i:78;s:10:"is_visible";i:1;s:12:"is_variation";i:1;s:11:"is_taxonomy";i:1;}s:8:"pa_seria";a:6:{s:4:"name";s:8:"pa_seria";s:5:"value";s:0:"";s:8:"position";i:95;s:10:"is_visible";i:1;s:12:"is_variation";i:1;s:11:"is_taxonomy";i:1;}s:15:"pa_typ-produktu";a:6:{s:4:"name";s:15:"pa_typ-produktu";s:5:"value";s:0:"";s:8:"position";i:118;s:10:"is_visible";i:1;s:12:"is_variation";i:1;s:11:"is_taxonomy";i:1;}} | Wariant - Klawisz B. Kwadrat | Gniazdka i Łączniki>Hager / Berker>Berker B.3/B.7¦Gniazdka i Łączniki>Hager / Berker>Berker B.Kwadrat/S.1
49424 | Klawisz z czerwoną soczewką z nadrukiem 0 kremowy B.X 5316248992 | Klawisz z czerwoną soczewką z nadrukiem 0 kremowy B.Kwadrat 5316248992 to funkcjonalny element osprzętu elektroinstalacyjnego, który wyróżnia się wyrazistym oznaczeniem oraz praktycznym podświetleniem. Dzięki zastosowaniu odpornego tworzywa duroplastycznego i klasycznego koloru doskonale wpisuje się w stylistykę nowoczesnych oraz klasycznych wnętrz. <h2>Czemu warto wybrać klawisz z czerwoną soczewką z nadrukiem 0 kremowy B.Kwadrat 5316248992?</h2> <ul> <li>- Klawisz z czerwoną soczewką z nadrukiem 0 kremowy B.Kwadrat 5316248992 zapewnia widoczne oznaczenie stanu wyłączenia.</li> <li>- Przezroczysta czerwona soczewka umożliwia integrację z sygnalizacją świetlną.</li> <li>- Trwałe wykonanie z duroplastu odpornego na zarysowania i odbarwienia.</li> <li>- Wysoki standard bezpieczeństwa – zgodność z IP20.</li> <li>- Uniwersalne mocowanie zaciskowe – łatwy montaż i kompatybilność z systemem Berker B.x.</li> </ul> Produkt ten sprawdzi się zarówno w instalacjach domowych, jak i w obiektach komercyjnych, gdzie istotna jest szybka identyfikacja funkcji włącznika. Elegancki wygląd oraz praktyczne cechy użytkowe czynią go idealnym wyborem do inteligentnych i klasycznych instalacji. <h3>Specyfikacja techniczna:</h3> <ul> <li>- Kolor: biały</li> <li>- Wykończenie powierzchni: połysk</li> <li>- Materiał: tworzywo duroplastyczne</li> <li>- Obróbka: stan surowy</li> <li>- Montaż: montaż zaciskowy</li> <li>- Klasa ochrony IP: IP20</li> <li>- Systemy powiązane: Berker B.x</li> <li>- Pole opisowe: brak</li> </ul> | 5316248992/HAG | simple | 0 | [8 empty] | HAGER, Fabryczna 10 43-100 Tychy, office@hager.pl | [25 empty] | Beżowy¦Czerwony | Czerwony / Kremowy | [41 empty] | Berker | [16 empty] | B. Kwadrat¦B.3¦B.7 | [22 empty] | Klawisz pojedynczy | [25 empty] | a:6:{s:18:"pa_dane-producenta";a:6:{s:4:"name";s:18:"pa_dane-producenta";s:5:"value";s:0:"";s:8:"position";i:9;s:10:"is_visible";i:1;s:12:"is_variation";i:1;s:11:"is_taxonomy";i:1;}s:8:"pa_kolor";a:6:{s:4:"name";s:8:"pa_kolor";s:5:"value";s:0:"";s:8:"position";i:35;s:10:"is_visible";i:1;s:12:"is_variation";i:1;s:11:"is_taxonomy";i:1;}s:19:"pa_kolor-producenta";a:6:{s:4:"name";s:19:"pa_kolor-producenta";s:5:"value";s:0:"";s:8:"position";i:36;s:10:"is_visible";i:1;s:12:"is_variation";i:1;s:11:"is_taxonomy";i:1;}s:12:"pa_producent";a:6:{s:4:"name";s:12:"pa_producent";s:5:"value";s:0:"";s:8:"position";i:78;s:10:"is_visible";i:1;s:12:"is_variation";i:1;s:11:"is_taxonomy";i:1;}s:8:"pa_seria";a:6:{s:4:"name";s:8:"pa_seria";s:5:"value";s:0:"";s:8:"position";i:95;s:10:"is_visible";i:1;s:12:"is_variation";i:1;s:11:"is_taxonomy";i:1;}s:15:"pa_typ-produktu";a:6:{s:4:"name";s:15:"pa_typ-produktu";s:5:"value";s:0:"";s:8:"position";i:118;s:10:"is_visible";i:1;s:12:"is_variation";i:1;s:11:"is_taxonomy";i:1;}} | Wariant - Klawisz z soczewką z nadrukiem 0 | Gniazdka i Łączniki>Hager / Berker>Berker B.3/B.7¦Gniazdka i Łączniki>Hager / Berker>Berker B.Kwadrat/S.1
49425 | Klawisz z czerwoną soczewką z nadrukiem 0 biały B.X 5316248999 | Klawisz z czerwoną soczewką z nadrukiem 0 biały B.Kwadrat 5316248999 to praktyczny i estetyczny komponent systemów elektroinstalacyjnych, który sprawdzi się w domowych oraz profesjonalnych instalacjach. Wykonany z wytrzymałego duroplastu, oferuje nie tylko trwałość, ale też estetyczny połysk oraz doskonałą widoczność elementu sterującego. <h2>Co wyróżnia klawisz z czerwoną soczewką z nadrukiem 0 biały B.Kwadrat 5316248999?</h2> <ul> <li>- Klawisz z czerwoną soczewką z nadrukiem 0 biały B.Kwadrat 5316248999 pasuje do elementów serii Berker B.x.</li> <li>- Estetyczne, błyszczące wykończenie – doskonały wygląd w nowoczesnych wnętrzach.</li> <li>- Czytelny nadruk i wbudowana soczewka – łatwa identyfikacja funkcji.</li> <li>- Trwałe tworzywo duroplastyczne – odporność na zarysowania i przebarwienia.</li> <li>- Prosty montaż zaciskowy – szybka i pewna instalacja.</li> </ul> To element, który zapewnia nie tylko wygodę użytkowania, ale także podkreśla funkcjonalność i spójność wizualną całej instalacji. Dzięki wyrazistej czerwonej soczewce użytkownik łatwo odczyta stan urządzenia lub obwodu. <h3>Specyfikacja techniczna:</h3> <ul> <li>- Kolor: biały</li> <li>- Wykończenie: połysk</li> <li>- Materiał: tworzywo duroplastyczne</li> <li>- Montaż: zaciskowy</li> <li>- Nadruk: symbol „0”</li> <li>- Wbudowana soczewka: czerwona</li> <li>- Klasa szczelności: IP20</li> <li>- Seria: Berker B.x</li> </ul> | 5316248999/HAG | simple | 0 | [8 empty] | HAGER, Fabryczna 10 43-100 Tychy, office@hager.pl | [25 empty] | Biały¦Czerwony | Czerwony / Biały | [41 empty] | Berker | [16 empty] | B. Kwadrat¦B.3¦B.7 | [22 empty] | Klawisz pojedynczy | [25 empty] | a:6:{s:18:"pa_dane-producenta";a:6:{s:4:"name";s:18:"pa_dane-producenta";s:5:"value";s:0:"";s:8:"position";i:9;s:10:"is_visible";i:1;s:12:"is_variation";i:1;s:11:"is_taxonomy";i:1;}s:8:"pa_kolor";a:6:{s:4:"name";s:8:"pa_kolor";s:5:"value";s:0:"";s:8:"position";i:35;s:10:"is_visible";i:1;s:12:"is_variation";i:1;s:11:"is_taxonomy";i:1;}s:19:"pa_kolor-producenta";a:6:{s:4:"name";s:19:"pa_kolor-producenta";s:5:"value";s:0:"";s:8:"position";i:36;s:10:"is_visible";i:1;s:12:"is_variation";i:1;s:11:"is_taxonomy";i:1;}s:12:"pa_producent";a:6:{s:4:"name";s:12:"pa_producent";s:5:"value";s:0:"";s:8:"position";i:78;s:10:"is_visible";i:1;s:12:"is_variation";i:1;s:11:"is_taxonomy";i:1;}s:8:"pa_seria";a:6:{s:4:"name";s:8:"pa_seria";s:5:"value";s:0:"";s:8:"position";i:95;s:10:"is_visible";i:1;s:12:"is_variation";i:1;s:11:"is_taxonomy";i:1;}s:15:"pa_typ-produktu";a:6:{s:4:"name";s:15:"pa_typ-produktu";s:5:"value";s:0:"";s:8:"position";i:118;s:10:"is_visible";i:1;s:12:"is_variation";i:1;s:11:"is_taxonomy";i:1;}} | Wariant - Klawisz z soczewką z nadrukiem 0 | Gniazdka i Łączniki>Hager / Berker>Berker B.3/B.7¦Gniazdka i Łączniki>Hager / Berker>Berker B.Kwadrat/S.1
49426 | Klawisze z nadrukiem symbolu strzałka kremowy B.X 5316258992 | Klawisze z nadrukiem symbolu strzałka kremowy B.Kwadrat 5316258992 to idealne rozwiązanie dla osób ceniących czytelność, funkcjonalność i klasyczne wzornictwo. Estetyczne wykończenie w kolorze kremowym w połączeniu z czytelnym oznaczeniem sprawia, że produkt ten doskonale komponuje się z osprzętem serii Berker B.x, zapewniając intuicyjne sterowanie w instalacjach elektrycznych. <h2>Co wyróżnia klawisze z nadrukiem symbolu strzałka kremowy B.Kwadrat 5316258992?</h2> <ul> <li>- Klawisze z nadrukiem symbolu strzałka kremowy B.Kwadrat 5316258992 są częścią renomowanej serii Berker B.Kwadrat.</li> <li>- Estetyczne wykończenie w połysku – nadaje lekkości i elegancji każdej ramce.</li> <li>- Nadrukowane strzałki ułatwiają użytkowanie – idealne do rolet, żaluzji czy sterowania oświetleniem.</li> <li>- Wykonane z trwałego tworzywa duroplastycznego – odporność na ścieranie i uszkodzenia.</li> <li>- Montaż zaciskowy – szybka i wygodna instalacja bez użycia śrub.</li> </ul> To praktyczny wybór do domów i przestrzeni użytkowych, w których liczy się klarowność oznaczeń oraz estetyka. Dzięki swojej uniwersalnej kolorystyce pasuje zarówno do wnętrz nowoczesnych, jak i klasycznych. <h3>Specyfikacja techniczna:</h3> <ul> <li>- Kolor: biały (kremowy odcień)</li> <li>- Wykończenie powierzchni: połysk</li> <li>- Materiał: tworzywo duroplastyczne</li> <li>- Nadruk: symbol strzałek</li> <li>- Montaż: zaciskowy</li> <li>- Stopień ochrony: IP20</li> <li>- Kompatybilność: systemy Berker B.x</li> </ul> | 5316258992/HAG | simple | 0 | [8 empty] | HAGER, Fabryczna 10 43-100 Tychy, office@hager.pl | [25 empty] | Beżowy | [42 empty] | Berker | [16 empty] | B. Kwadrat¦B.3¦B.7 | [22 empty] | Klawisz pojedynczy | [25 empty] | a:5:{s:18:"pa_dane-producenta";a:6:{s:4:"name";s:18:"pa_dane-producenta";s:5:"value";s:0:"";s:8:"position";i:9;s:10:"is_visible";i:1;s:12:"is_variation";i:1;s:11:"is_taxonomy";i:1;}s:8:"pa_kolor";a:6:{s:4:"name";s:8:"pa_kolor";s:5:"value";s:0:"";s:8:"position";i:35;s:10:"is_visible";i:1;s:12:"is_variation";i:1;s:11:"is_taxonomy";i:1;}s:12:"pa_producent";a:6:{s:4:"name";s:12:"pa_producent";s:5:"value";s:0:"";s:8:"position";i:78;s:10:"is_visible";i:1;s:12:"is_variation";i:1;s:11:"is_taxonomy";i:1;}s:8:"pa_seria";a:6:{s:4:"name";s:8:"pa_seria";s:5:"value";s:0:"";s:8:"position";i:95;s:10:"is_visible";i:1;s:12:"is_variation";i:1;s:11:"is_taxonomy";i:1;}s:15:"pa_typ-produktu";a:6:{s:4:"name";s:15:"pa_typ-produktu";s:5:"value";s:0:"";s:8:"position";i:118;s:10:"is_visible";i:1;s:12:"is_variation";i:1;s:11:"is_taxonomy";i:1;}} |  | Gniazdka i Łączniki>Hager / Berker>Berker B.3/B.7¦Gniazdka i Łączniki>Hager / Berker>Berker B.Kwadrat/S.1
49428 | Łącznik żaluzjowy obrotowy, 1-biegunowy, zaciski śrubowe Hager R.X WDE384103 (Berker 53384103) | Łącznik żaluzjowy obrotowy, 1-biegunowy, z mechanizmem i zaciskami śrubowymi, zapewnia wygodne sterowanie roletami oraz innymi urządzeniami elektrycznymi w domu lub biurze. Jest to solidne rozwiązanie zapewniające łatwe montaż oraz niezawodność działania. <h2>Łącznik Żaluzjowy Obrotowy, 1-Biegunowy, Mechanizm z Zaciskami Śrubowymi - Cechy i Zalety</h2> Łącznik żaluzjowy obrotowy one.platform cechuje się prostą obsługą oraz solidną konstrukcją. Mechanizm zacisków śrubowych umożliwia pewne i trwałe połączenia elektryczne, co gwarantuje długotrwałą funkcjonalność urządzenia. <h3>Specyfikacja techniczna:</h3> <ul> <li><strong>Nazwa Produktu:</strong> Łącznik Żaluzjowy Obrotowy, 1-Biegunowy, Mechanizm z Zaciskami Śrubowymi - one.platform</li> <li><strong>Typ:</strong> Łącznik żaluzjowy</li> <li><strong>Ilość biegunów:</strong> 1</li> <li><strong>Typ zacisków:</strong> Śrubowe</li> <li><strong>Materiał:</strong> Tworzywo sztuczne, metal</li> <li><strong>Zastosowanie:</strong> Sterowanie roletami, innymi urządzeniami elektrycznymi</li> </ul> <h3>Zastosowanie Łącznika Żaluzjowego Obrotowego, 1-Biegunowego, z Mechanizmem i Zaciskami Śrubowymi:</h3> Łącznik żaluzjowy obrotowy one.platform jest idealnym rozwiązaniem do sterowania roletami oraz innymi urządzeniami elektrycznymi. Dzięki solidnej konstrukcji i łatwemu montażowi zapewnia komfort użytkowania i długotrwałą niezawodność. <p></p> | 53384103/HAG | simple | 0 | [8 empty] | HAGER, Fabryczna 10 43-100 Tychy, office@hager.pl | [25 empty] | Szary | [42 empty] | Berker | [16 empty] | R.1¦R.3¦R.8 | [22 empty] | Mechanizmy | [25 empty] | a:5:{s:18:"pa_dane-producenta";a:6:{s:4:"name";s:18:"pa_dane-producenta";s:5:"value";s:0:"";s:8:"position";i:9;s:10:"is_visible";i:1;s:12:"is_variation";i:1;s:11:"is_taxonomy";i:1;}s:8:"pa_kolor";a:6:{s:4:"name";s:8:"pa_kolor";s:5:"value";s:0:"";s:8:"position";i:35;s:10:"is_visible";i:1;s:12:"is_variation";i:1;s:11:"is_taxonomy";i:1;}s:12:"pa_producent";a:6:{s:4:"name";s:12:"pa_producent";s:5:"value";s:0:"";s:8:"position";i:78;s:10:"is_visible";i:1;s:12:"is_variation";i:1;s:11:"is_taxonomy";i:1;}s:8:"pa_seria";a:6:{s:4:"name";s:8:"pa_seria";s:5:"value";s:0:"";s:8:"position";i:95;s:10:"is_visible";i:1;s:12:"is_variation";i:1;s:11:"is_taxonomy";i:1;}s:15:"pa_typ-produktu";a:6:{s:4:"name";s:15:"pa_typ-produktu";s:5:"value";s:0:"";s:8:"position";i:118;s:10:"is_visible";i:1;s:12:"is_variation";i:1;s:11:"is_taxonomy";i:1;}} |  | Gniazdka i Łączniki>Hager / Berker>Berker Mechanizmy - one.platform¦Gniazdka i Łączniki>Hager / Berker>Berker R.1/R.3/R.8¦Wyprzedaż
49432 | Mechanizm gniazda szerokopasmowego 2F RTV (UPC, Vectra) Hager one.platform WDF459213 (Berker 53455111) | Gniazdo szerokopasmowe 2F z mechanizmem Berker to rozwiązanie zapewniające możliwość podłączenia dwóch różnych źródeł sygnału szerokopasmowego, takich jak telewizja kablowa, satelitarna czy Internet. Jest idealnym wyborem do nowoczesnych instalacji multimedialnych w domach i biurach. <h2>Gniazdo Szerokopasmowe 2F z Mechanizmem Berker - Cechy i zalety</h2> Gniazdo szerokopasmowe 2F Berker charakteryzuje się wysoką jakością wykonania oraz niezawodnością działania. Dzięki możliwości podłączenia dwóch źródeł sygnału, umożliwia elastyczną integrację systemów RTV, danych i Internetu w jednym miejscu. <h3>Specyfikacja techniczna:</h3> <ul> <li><strong>Nazwa Produktu:</strong> Gniazdo Szerokopasmowe 2F z Mechanizmem Berker</li> <li><strong>Producent:</strong> Berker</li> <li><strong>Rodzaj:</strong> Gniazdo szerokopasmowe</li> <li><strong>Ilość portów:</strong> 2 (dla różnych źródeł sygnału)</li> <li><strong>Materiał:</strong> Tworzywo sztuczne, metal</li> <li><strong>Zastosowanie:</strong> Instalacje multimedialne, domowe i biurowe</li> </ul> <h3>Zastosowanie Gniazda Szerokopasmowego 2F z Mechanizmem Berker:</h3> Gniazdo szerokopasmowe 2F z mechanizmem Berker jest doskonałym wyborem do zastosowania w nowoczesnych domowych systemach rozrywki oraz w biurowych sieciach komunikacyjnych. Zapewnia łatwe podłączenie i przesył danych z różnych źródeł, co umożliwia elastyczną konfigurację sieci multimedialnej. <p></p> | 53455111/HAG | simple | 0 | [8 empty] | HAGER, Fabryczna 10 43-100 Tychy, office@hager.pl | [25 empty] | Srebrny | [42 empty] | Berker | [16 empty] | one.platform | [22 empty] | Mechanizmy | [25 empty] | a:5:{s:18:"pa_dane-producenta";a:6:{s:4:"name";s:18:"pa_dane-producenta";s:5:"value";s:0:"";s:8:"position";i:9;s:10:"is_visible";i:1;s:12:"is_variation";i:1;s:11:"is_taxonomy";i:1;}s:8:"pa_kolor";a:6:{s:4:"name";s:8:"pa_kolor";s:5:"value";s:0:"";s:8:"position";i:35;s:10:"is_visible";i:1;s:12:"is_variation";i:1;s:11:"is_taxonomy";i:1;}s:12:"pa_producent";a:6:{s:4:"name";s:12:"pa_producent";s:5:"value";s:0:"";s:8:"position";i:78;s:10:"is_visible";i:1;s:12:"is_variation";i:1;s:11:"is_taxonomy";i:1;}s:8:"pa_seria";a:6:{s:4:"name";s:8:"pa_seria";s:5:"value";s:0:"";s:8:"position";i:95;s:10:"is_visible";i:1;s:12:"is_variation";i:1;s:11:"is_taxonomy";i:1;}s:15:"pa_typ-produktu";a:6:{s:4:"name";s:15:"pa_typ-produktu";s:5:"value";s:0:"";s:8:"position";i:118;s:10:"is_visible";i:1;s:12:"is_variation";i:1;s:11:"is_taxonomy";i:1;}} |  | Gniazdka i Łączniki>Hager / Berker>Berker Mechanizmy - one.platform¦Wyprzedaż
49435 | Gniazdo RTV-SAT nieprzelotowe, mechanizm /1930/ Hager Serie 1930 Glasserie R.classic WDF459314 (Berker 53455312) | Gniazdo RTV-SAT nieprzelotowe z mechanizmem serii obrotowej, producenta Berker, to wysokiej jakości rozwiązanie do instalacji telewizyjnych i satelitarnych. Dzięki zaawansowanej konstrukcji oraz ergonomicznemu designowi, gniazdo jest łatwe w użyciu i zapewnia niezawodność sygnału RTV i SAT. <h2>Gniazdo RTV-SAT Nieprzelotowe z Mechanizmem Serii Obrotowej - Cechy i zalety</h2> Gniazdo RTV-SAT nieprzelotowe firmy Berker cechuje się solidnym wykonaniem oraz prostym, nowoczesnym designem. Mechanizm serii obrotowej umożliwia łatwe podłączenie kabli oraz elastyczne dostosowanie do indywidualnych potrzeb użytkowników. Jest idealnym rozwiązaniem do instalacji w domach, biurach oraz innych przestrzeniach wymagających wysokiej jakości sygnału telewizyjnego i satelitarnego. <h3>Specyfikacja techniczna:</h3> <ul> <li><strong>Nazwa Produktu:</strong> Gniazdo RTV-SAT Nieprzelotowe z Mechanizmem Serii Obrotowej</li> <li><strong>Producent:</strong> Berker</li> <li><strong>Rodzaj:</strong> Gniazdo RTV-SAT</li> <li><strong>Typ mechanizmu:</strong> Seria obrotowa</li> <li><strong>Materiał:</strong> Tworzywo sztuczne, metal</li> <li><strong>Zastosowanie:</strong> Instalacje telewizyjne i satelitarne</li> </ul> <h3>Zastosowanie Gniazda RTV-SAT Nieprzelotowego z Mechanizmem Serii Obrotowej:</h3> Gniazdo RTV-SAT nieprzelotowe z mechanizmem serii obrotowej Berker jest doskonałym wyborem do instalacji w domach, biurach oraz wszędzie tam, gdzie wymagana jest niezawodność sygnału telewizyjnego i satelitarnego. Prosty montaż i wysoka jakość wykonania zapewniają długotrwałą użytkowość. <p></p> | 53455312/HAG | simple | 0 | [8 empty] | HAGER, Fabryczna 10 43-100 Tychy, office@hager.pl | [25 empty] | Srebrny | [42 empty] | Berker | [16 empty] | Glasserie¦R.classic¦Serie 1930 | [22 empty] | Mechanizmy | [25 empty] | a:5:{s:18:"pa_dane-producenta";a:6:{s:4:"name";s:18:"pa_dane-producenta";s:5:"value";s:0:"";s:8:"position";i:9;s:10:"is_visible";i:1;s:12:"is_variation";i:1;s:11:"is_taxonomy";i:1;}s:8:"pa_kolor";a:6:{s:4:"name";s:8:"pa_kolor";s:5:"value";s:0:"";s:8:"position";i:35;s:10:"is_visible";i:1;s:12:"is_variation";i:1;s:11:"is_taxonomy";i:1;}s:12:"pa_producent";a:6:{s:4:"name";s:12:"pa_producent";s:5:"value";s:0:"";s:8:"position";i:78;s:10:"is_visible";i:1;s:12:"is_variation";i:1;s:11:"is_taxonomy";i:1;}s:8:"pa_seria";a:6:{s:4:"name";s:8:"pa_seria";s:5:"value";s:0:"";s:8:"position";i:95;s:10:"is_visible";i:1;s:12:"is_variation";i:1;s:11:"is_taxonomy";i:1;}s:15:"pa_typ-produktu";a:6:{s:4:"name";s:15:"pa_typ-produktu";s:5:"value";s:0:"";s:8:"position";i:118;s:10:"is_visible";i:1;s:12:"is_variation";i:1;s:11:"is_taxonomy";i:1;}} |  | Gniazdka i Łączniki>Hager / Berker>Berker 1930/Glasserie¦Gniazdka i Łączniki>Hager / Berker>Berker Mechanizmy - one.platform¦Gniazdka i Łączniki>Hager / Berker>Berker R.classic¦Wyprzedaż
49437 | Gniazdo RTV 2xSAT końcowe, mechanizm /1930/ Hager Serie 1930 Glasserie R.classic WDF459316 (Berker 53455332) | Gniazdo RTV-2x SAT z mechanizmem serii obrotowej, producenta Berker, to wysokiej jakości rozwiązanie do przesyłu sygnału telewizyjnego i satelitarnego. Dzięki zaawansowanej konstrukcji i estetycznemu designowi, gniazdo doskonale sprawdza się w nowoczesnych instalacjach RTV. <h2>Gniazdo RTV-2x SAT z Mechanizmem Serii Obrotowej - Cechy i zalety</h2> Gniazdo RTV-2x SAT firmy Berker charakteryzuje się solidnym wykonaniem i prostym, ergonomicznym designem. Mechanizm serii obrotowej umożliwia łatwe podłączenie kabli oraz elastyczne dostosowanie do indywidualnych potrzeb użytkowników. Idealnie nadaje się do użytku domowego oraz komercyjnego. <h3>Specyfikacja techniczna:</h3> <ul> <li><strong>Nazwa Produktu:</strong> Gniazdo RTV-2x SAT z Mechanizmem Serii Obrotowej</li> <li><strong>Producent:</strong> Berker</li> <li><strong>Rodzaj:</strong> Gniazdo RTV-2x SAT</li> <li><strong>Typ mechanizmu:</strong> Seria obrotowa</li> <li><strong>Materiał:</strong> Tworzywo sztuczne, metal</li> <li><strong>Zastosowanie:</strong> Instalacje telewizyjne i satelitarne</li> </ul> <h3>Zastosowanie Gniazda RTV-2x SAT z Mechanizmem Serii Obrotowej:</h3> Gniazdo RTV-2x SAT z mechanizmem serii obrotowej Berker jest doskonałym wyborem do instalacji w domach, apartamentach oraz biurach, gdzie istnieje potrzeba wysokiej jakości sygnału telewizyjnego i satelitarnego. Estetyczny wygląd i solidna konstrukcja gwarantują długotrwałą i niezawodną pracę. | 53455332/HAG | simple | 0 | [8 empty] | HAGER, Fabryczna 10 43-100 Tychy, office@hager.pl | [25 empty] | Srebrny | [42 empty] | Berker | [16 empty] | Glasserie¦R.classic¦Serie 1930 | [22 empty] | Mechanizmy | [25 empty] | a:5:{s:18:"pa_dane-producenta";a:6:{s:4:"name";s:18:"pa_dane-producenta";s:5:"value";s:0:"";s:8:"position";i:9;s:10:"is_visible";i:1;s:12:"is_variation";i:1;s:11:"is_taxonomy";i:1;}s:8:"pa_kolor";a:6:{s:4:"name";s:8:"pa_kolor";s:5:"value";s:0:"";s:8:"position";i:35;s:10:"is_visible";i:1;s:12:"is_variation";i:1;s:11:"is_taxonomy";i:1;}s:12:"pa_producent";a:6:{s:4:"name";s:12:"pa_producent";s:5:"value";s:0:"";s:8:"position";i:78;s:10:"is_visible";i:1;s:12:"is_variation";i:1;s:11:"is_taxonomy";i:1;}s:8:"pa_seria";a:6:{s:4:"name";s:8:"pa_seria";s:5:"value";s:0:"";s:8:"position";i:95;s:10:"is_visible";i:1;s:12:"is_variation";i:1;s:11:"is_taxonomy";i:1;}s:15:"pa_typ-produktu";a:6:{s:4:"name";s:15:"pa_typ-produktu";s:5:"value";s:0:"";s:8:"position";i:118;s:10:"is_visible";i:1;s:12:"is_variation";i:1;s:11:"is_taxonomy";i:1;}} |  | Gniazdka i Łączniki>Hager / Berker>Berker 1930/Glasserie¦Gniazdka i Łączniki>Hager / Berker>Berker Mechanizmy - one.platform¦Gniazdka i Łączniki>Hager / Berker>Berker R.classic¦Wyprzedaż
49438 | Gniazdo telefoniczne pojedyncze UAE 6 mechanizm Berker 534556 | Gniazdo telefoniczne pojedyncze typu UAE 6 mechanizmu, producenta BER., to solidne i funkcjonalne rozwiązanie do przesyłu sygnału telefonicznego. Oferuje prosty montaż i niezawodność w codziennym użytkowaniu, idealne do domowych oraz biurowych instalacji telefonicznych. <h2>GNIAZDO TEL Pojedyncze UAE 6 Mechanizmu BER. - Cechy i zalety</h2> Gniazdo pojedyncze typu UAE 6 firmy BER. cechuje się wysoką jakością wykonania i estetycznym wyglądem. Zapewnia niezakłócony przesył sygnału telefonicznego oraz łatwy dostęp do mechanizmów instalacyjnych. Dzięki prostemu designowi doskonale komponuje się z różnorodnymi wnętrzami. <h3>Specyfikacja techniczna:</h3> <ul> <li><strong>Nazwa Produktu:</strong> Gniazdo Telefoniczne Pojedyncze UAE 6 Mechanizmu</li> <li><strong>Producent:</strong> BER.</li> <li><strong>Rodzaj:</strong> Pojedyncze gniazdo telefoniczne</li> <li><strong>Materiał:</strong> Tworzywo sztuczne</li> <li><strong>Standard:</strong> UAE 6</li> <li><strong>Zastosowanie:</strong> Instalacje telefoniczne domowe i biurowe</li> </ul> <h3>Zastosowanie Gniazda Telefonicznego Pojedynczego UAE 6 Mechanizmu:</h3> Gniazdo telefoniczne pojedyncze typu UAE 6 mechanizmu BER. jest idealnym rozwiązaniem do użytku w domowych sieciach telefonicznych oraz w mniejszych biurach. Dzięki prostemu montażowi i solidnej konstrukcji, gwarantuje długotrwałą i niezawodną pracę bez konieczności częstych interwencji serwisowych. | 534556/HAG | simple | 0 | [8 empty] | HAGER, Fabryczna 10 43-100 Tychy, office@hager.pl | [25 empty] | Biały | [42 empty] | Berker | [16 empty] | Inne | [22 empty] | Gniazdo telefoniczne | [25 empty] | a:5:{s:18:"pa_dane-producenta";a:6:{s:4:"name";s:18:"pa_dane-producenta";s:5:"value";s:0:"";s:8:"position";i:9;s:10:"is_visible";i:1;s:12:"is_variation";i:1;s:11:"is_taxonomy";i:1;}s:8:"pa_kolor";a:6:{s:4:"name";s:8:"pa_kolor";s:5:"value";s:0:"";s:8:"position";i:35;s:10:"is_visible";i:1;s:12:"is_variation";i:1;s:11:"is_taxonomy";i:1;}s:12:"pa_producent";a:6:{s:4:"name";s:12:"pa_producent";s:5:"value";s:0:"";s:8:"position";i:78;s:10:"is_visible";i:1;s:12:"is_variation";i:1;s:11:"is_taxonomy";i:1;}s:8:"pa_seria";a:6:{s:4:"name";s:8:"pa_seria";s:5:"value";s:0:"";s:8:"position";i:95;s:10:"is_visible";i:1;s:12:"is_variation";i:1;s:11:"is_taxonomy";i:1;}s:15:"pa_typ-produktu";a:6:{s:4:"name";s:15:"pa_typ-produktu";s:5:"value";s:0:"";s:8:"position";i:118;s:10:"is_visible";i:1;s:12:"is_variation";i:1;s:11:"is_taxonomy";i:1;}} |  | Gniazdka i Łączniki>Hager / Berker
49444 | Adapter natynkowy 3-krotny poziomy 2 wejścia, IP55, szary Hager W.1 WNA683 (Berker 6019303505) | Adapter natynkowy 3-kr poziomy 2 wejścia, IP55, szary W.1 6019303505 to praktyczne i wytrzymałe rozwiązanie dla instalacji elektrycznych wymagających szczelności i odporności na uszkodzenia mechaniczne. Dzięki trzem modułom oraz dwóm wejściom kablowym umożliwia wygodne prowadzenie przewodów i montaż kilku urządzeń w jednej obudowie. Szare, matowe wykończenie (RAL 7011) sprawia, że produkt dobrze komponuje się z innymi elementami z serii W.1. <h2>Adapter natynkowy 3-kr poziomy 2 wejścia, IP55, szary W.1 6019303505 – dlaczego warto go wybrać?</h2> <ul> <li>- Adapter natynkowy 3-kr poziomy 2 wejścia, IP55, szary W.1 6019303505 zapewnia wysoki stopień ochrony IP55 – idealny do miejsc narażonych na wilgoć i kurz.</li> <li>- Posiada aż trzy moduły, co pozwala na jednoczesny montaż większej liczby elementów instalacyjnych.</li> <li>- Wyposażony w dwa wejścia kablowe, co zwiększa elastyczność prowadzenia instalacji.</li> <li>- Solidna obudowa z tworzywa termoplastycznego o odporności na uderzenia IK05 gwarantuje długotrwałe użytkowanie w trudnych warunkach.</li> <li>- Montaż poziomy i zintegrowana pokrywa ramy podnoszą estetykę oraz funkcjonalność całej instalacji.</li> </ul> To doskonały wybór do rozbudowanych instalacji elektrycznych w garażach, warsztatach, pomieszczeniach technicznych oraz na zewnątrz budynków. Adapter zapewnia trwałość, łatwy montaż i zgodność z wymaganiami nowoczesnych systemów elektrycznych. <h3>Specyfikacja techniczna:</h3> <ul> <li>- Liczba modułów: 3</li> <li>- Wysokość: 76 mm</li> <li>- Szerokość: 218 mm</li> <li>- Głębokość: 56 mm</li> <li>- Kolor: Szary</li> <li>- Kod RAL: 7011</li> <li>- Wykończenie powierzchni: Mat</li> <li>- Materiał: Tworzywo termoplastyczne</li> <li>- Montaż: Powierzchniowy, poziomy</li> <li>- Wejścia kablowe: 2</li> <li>- Z pokrywą ramy: Tak</li> <li>- Klasa ochrony: IP55</li> <li>- Odporność na uderzenia: IK05</li> <li>- Zakres temperatur pracy: -15°C do +30°C</li> </ul> | 6019303505/HAG | simple | 0 | [8 empty] | HAGER, Fabryczna 10 43-100 Tychy, office@hager.pl | [25 empty] | Szary | [42 empty] | Berker | [16 empty] | W.1 | [22 empty] | Inne | [25 empty] | a:5:{s:18:"pa_dane-producenta";a:6:{s:4:"name";s:18:"pa_dane-producenta";s:5:"value";s:0:"";s:8:"position";i:9;s:10:"is_visible";i:1;s:12:"is_variation";i:1;s:11:"is_taxonomy";i:1;}s:8:"pa_kolor";a:6:{s:4:"name";s:8:"pa_kolor";s:5:"value";s:0:"";s:8:"position";i:35;s:10:"is_visible";i:1;s:12:"is_variation";i:1;s:11:"is_taxonomy";i:1;}s:12:"pa_producent";a:6:{s:4:"name";s:12:"pa_producent";s:5:"value";s:0:"";s:8:"position";i:78;s:10:"is_visible";i:1;s:12:"is_variation";i:1;s:11:"is_taxonomy";i:1;}s:8:"pa_seria";a:6:{s:4:"name";s:8:"pa_seria";s:5:"value";s:0:"";s:8:"position";i:95;s:10:"is_visible";i:1;s:12:"is_variation";i:1;s:11:"is_taxonomy";i:1;}s:15:"pa_typ-produktu";a:6:{s:4:"name";s:15:"pa_typ-produktu";s:5:"value";s:0:"";s:8:"position";i:118;s:10:"is_visible";i:1;s:12:"is_variation";i:1;s:11:"is_taxonomy";i:1;}} |  | Gniazdka i Łączniki>Hager / Berker>Berker W.1¦Wyprzedaż
49448 | Zaślepka z elementem centralnym alu B.X 6710091404 | Zaślepka z elementem centralnym alu B.1/B.7 6710091404 to elegancki i funkcjonalny komponent instalacyjny, który pozwala w estetyczny sposób zamknąć niewykorzystywane otwory w systemie osprzętu. Dzięki matowemu, lakierowanemu wykończeniu w kolorze aluminium doskonale komponuje się z nowoczesnym designem wnętrz, stanowiąc integralną część serii Berker B.1 i B.7. Produkt wykonany z połączenia metalu i tworzywa sztucznego gwarantuje trwałość i niezawodność. <h2>Zaślepka z elementem centralnym alu B.1/B.7 6710091404 – dlaczego warto ją wybrać?</h2> <ul> <li>- Zaślepka z elementem centralnym alu B.1/B.7 6710091404 wyróżnia się eleganckim, matowym wykończeniem w kolorze aluminium, które nadaje instalacji nowoczesny i estetyczny wygląd.</li> <li>- Wykonana z połączenia metalu i tworzywa sztucznego, co zapewnia wysoką trwałość oraz odporność na uszkodzenia mechaniczne.</li> <li>- Lakierowana powierzchnia zwiększa odporność na zarysowania i ścieranie, co sprawia, że element zachowuje swój wygląd przez długi czas.</li> <li>- Idealna do zamykania nieużywanych otworów montażowych, umożliwiając uporządkowaną i bezpieczną instalację.</li> <li>- Kompatybilność z serią Berker B.x (w tym B.1 i B.7) pozwala na zachowanie spójności wizualnej całego systemu osprzętu.</li> </ul> To świetny wybór dla użytkowników, którzy oczekują trwałego i estetycznego rozwiązania instalacyjnego. Zaślepka nie tylko spełnia funkcję praktyczną, ale również wpływa na wygląd całej instalacji, podkreślając jej nowoczesny charakter. <h3>Specyfikacja techniczna:</h3> <ul> <li>- Kolor: Aluminium</li> <li>- Wykończenie powierzchni: Mat</li> <li>- Obróbka: Lakierowany</li> <li>- Materiał: Metal, Tworzywo sztuczne</li> <li>- Seria: Berker B.x (B.1, B.7)</li> </ul> | 6710091404/HAG | simple | 0 | [8 empty] | HAGER, Fabryczna 10 43-100 Tychy, office@hager.pl | [25 empty] | Szary | Aluminium | [21 empty] | Metal | [19 empty] | Berker | [16 empty] | B. Kwadrat¦B.3¦B.7 | [22 empty] | Zaślepka | [25 empty] | a:7:{s:18:"pa_dane-producenta";a:6:{s:4:"name";s:18:"pa_dane-producenta";s:5:"value";s:0:"";s:8:"position";i:9;s:10:"is_visible";i:1;s:12:"is_variation";i:1;s:11:"is_taxonomy";i:1;}s:8:"pa_kolor";a:6:{s:4:"name";s:8:"pa_kolor";s:5:"value";s:0:"";s:8:"position";i:35;s:10:"is_visible";i:1;s:12:"is_variation";i:1;s:11:"is_taxonomy";i:1;}s:19:"pa_kolor-producenta";a:6:{s:4:"name";s:19:"pa_kolor-producenta";s:5:"value";s:0:"";s:8:"position";i:36;s:10:"is_visible";i:1;s:12:"is_variation";i:1;s:11:"is_taxonomy";i:1;}s:11:"pa_material";a:6:{s:4:"name";s:11:"pa_material";s:5:"value";s:0:"";s:8:"position";i:58;s:10:"is_visible";i:1;s:12:"is_variation";i:1;s:11:"is_taxonomy";i:1;}s:12:"pa_producent";a:6:{s:4:"name";s:12:"pa_producent";s:5:"value";s:0:"";s:8:"position";i:78;s:10:"is_visible";i:1;s:12:"is_variation";i:1;s:11:"is_taxonomy";i:1;}s:8:"pa_seria";a:6:{s:4:"name";s:8:"pa_seria";s:5:"value";s:0:"";s:8:"position";i:95;s:10:"is_visible";i:1;s:12:"is_variation";i:1;s:11:"is_taxonomy";i:1;}s:15:"pa_typ-produktu";a:6:{s:4:"name";s:15:"pa_typ-produktu";s:5:"value";s:0:"";s:8:"position";i:118;s:10:"is_visible";i:1;s:12:"is_variation";i:1;s:11:"is_taxonomy";i:1;}} | Wariant - Zaślepka z elementem centralnym B.1 | Gniazdka i Łączniki>Hager / Berker>Berker B.3/B.7¦Gniazdka i Łączniki>Hager / Berker>Berker B.Kwadrat/S.1
49449 | Zaślepka z elementem centralnym; antracyt; B.X 6710091606 | Zaślepka z elementem centralnym; antracyt; B.1/B.3/B.7 to elegancki i funkcjonalny element elektroinstalacyjny, który doskonale sprawdzi się w nowoczesnych aranżacjach wnętrz. Dzięki matowemu wykończeniu oraz solidnym materiałom, produkt łączy estetykę z trwałością, zapewniając długą żywotność oraz odporność na codzienne użytkowanie. <h2>Co wyróżnia zaślepkę z elementem centralnym; antracyt; B.1/B.3/B.7?</h2> <ul> <li>- Zaślepka z elementem centralnym; antracyt; B.1/B.3/B.7 wykonana z metalu i tworzywa sztucznego</li> <li>- Matowe wykończenie zapewniające elegancki wygląd</li> <li>- Wysoka jakość wykonania gwarantująca trwałość</li> <li>- Antracytowy kolor pasujący do nowoczesnych wnętrz</li> <li>- Kompatybilność z systemem Berker B.x</li> </ul> Produkt ten jest idealnym rozwiązaniem do estetycznego i funkcjonalnego wykończenia instalacji elektrycznych. Dzięki precyzyjnemu wykonaniu i wysokiej jakości materiałom, zapewnia niezawodność oraz łatwość montażu. <h3>Specyfikacja</h3> <ul> <li>- Kolor: Antracyt</li> <li>- Wykończenie powierzchni: Mat</li> <li>- Obróbka: Stan surowy</li> <li>- Materiał: Metal, Tworzywo sztuczne</li> <li>- Systemy powiązane: Berker B.x</li> </ul> | 6710091606/HAG | simple | 0 | [8 empty] | HAGER, Fabryczna 10 43-100 Tychy, office@hager.pl | [25 empty] | Czarny | Antracyt | [41 empty] | Berker | [16 empty] | B. Kwadrat¦B.3¦B.7 | [22 empty] | Zaślepka | [25 empty] | a:6:{s:18:"pa_dane-producenta";a:6:{s:4:"name";s:18:"pa_dane-producenta";s:5:"value";s:0:"";s:8:"position";i:9;s:10:"is_visible";i:1;s:12:"is_variation";i:1;s:11:"is_taxonomy";i:1;}s:8:"pa_kolor";a:6:{s:4:"name";s:8:"pa_kolor";s:5:"value";s:0:"";s:8:"position";i:35;s:10:"is_visible";i:1;s:12:"is_variation";i:1;s:11:"is_taxonomy";i:1;}s:19:"pa_kolor-producenta";a:6:{s:4:"name";s:19:"pa_kolor-producenta";s:5:"value";s:0:"";s:8:"position";i:36;s:10:"is_visible";i:1;s:12:"is_variation";i:1;s:11:"is_taxonomy";i:1;}s:12:"pa_producent";a:6:{s:4:"name";s:12:"pa_producent";s:5:"value";s:0:"";s:8:"position";i:78;s:10:"is_visible";i:1;s:12:"is_variation";i:1;s:11:"is_taxonomy";i:1;}s:8:"pa_seria";a:6:{s:4:"name";s:8:"pa_seria";s:5:"value";s:0:"";s:8:"position";i:95;s:10:"is_visible";i:1;s:12:"is_variation";i:1;s:11:"is_taxonomy";i:1;}s:15:"pa_typ-produktu";a:6:{s:4:"name";s:15:"pa_typ-produktu";s:5:"value";s:0:"";s:8:"position";i:118;s:10:"is_visible";i:1;s:12:"is_variation";i:1;s:11:"is_taxonomy";i:1;}} | Wariant - Zaślepka z elementem centralnym B.1 | Gniazdka i Łączniki>Hager / Berker>Berker B.3/B.7¦Gniazdka i Łączniki>Hager / Berker>Berker B.Kwadrat/S.1
49450 | Zaślepka z elementem centralnym biały B.X 6710091909 | Zaślepka z elementem centralnym biały S.1/B.3/B.7 6710091909 to praktyczny i estetyczny element instalacyjny, który umożliwia bezpieczne i eleganckie zamknięcie niewykorzystywanych otworów w systemie osprzętu elektrycznego. Dzięki śnieżnobiałemu, matowemu wykończeniu oraz kompatybilności z seriami Berker S.1, B.3 i B.7, idealnie wpisuje się w nowoczesne aranżacje wnętrz, oferując funkcjonalność i spójność wizualną. <h2>Zaślepka z elementem centralnym biały S.1/B.3/B.7 6710091909 – co ją wyróżnia?</h2> <ul> <li>- Zaślepka z elementem centralnym biały S.1/B.3/B.7 6710091909 posiada matowe wykończenie w śnieżnobiałym odcieniu (RAL 9003), które subtelnie wtapia się w tło każdego wnętrza.</li> <li>- Wykonana z trwałego tworzywa termoplastycznego, odpornego na działanie czynników zewnętrznych oraz wolnego od halogenów.</li> <li>- Szybki i bezpieczny montaż zaciskowy ułatwia instalację w standardowych puszkach podtynkowych.</li> <li>- Element centralny z plakietką osłonową zapewnia estetyczne zamknięcie oraz dodatkową ochronę przed kurzem i zabrudzeniami.</li> <li>- Kompatybilność z seriami Berker S.1, B.3 i B.7 umożliwia spójne uzupełnienie całego systemu osprzętu.</li> </ul> To idealne rozwiązanie do miejsc, w których estetyka i bezpieczeństwo są równie ważne jak funkcjonalność. Zaślepka będzie doskonale pasować zarówno do wnętrz mieszkalnych, jak i komercyjnych, zachowując minimalistyczny, a zarazem elegancki wygląd. <h3>Specyfikacja techniczna:</h3> <ul> <li>- Kolor: Śnieżnobiały (RAL 9003)</li> <li>- Wykończenie powierzchni: Matowy</li> <li>- Materiał: Tworzywo termoplastyczne</li> <li>- Bezhalogenowe: Tak</li> <li>- Konfiguracja: Element podstawowy z centralną plakietką osłonową</li> <li>- Sposób montażu: Montaż podtynkowy, mocowanie zaciskowe</li> <li>- Zastosowanie: Zaślepka</li> <li>- Seria: Berker S.1 / B.3 / B.7</li> <li>- PKWiU: 27.12.40.0</li> <li>- CN: 85389099</li> </ul> | 6710091909/HAG | simple | 0 | [8 empty] | HAGER, Fabryczna 10 43-100 Tychy, office@hager.pl | [25 empty] | Biały | Biały | [41 empty] | Berker | [16 empty] | B. Kwadrat¦B.3¦B.7 | [22 empty] | Zaślepka | [25 empty] | a:6:{s:18:"pa_dane-producenta";a:6:{s:4:"name";s:18:"pa_dane-producenta";s:5:"value";s:0:"";s:8:"position";i:9;s:10:"is_visible";i:1;s:12:"is_variation";i:1;s:11:"is_taxonomy";i:1;}s:8:"pa_kolor";a:6:{s:4:"name";s:8:"pa_kolor";s:5:"value";s:0:"";s:8:"position";i:35;s:10:"is_visible";i:1;s:12:"is_variation";i:1;s:11:"is_taxonomy";i:1;}s:19:"pa_kolor-producenta";a:6:{s:4:"name";s:19:"pa_kolor-producenta";s:5:"value";s:0:"";s:8:"position";i:36;s:10:"is_visible";i:1;s:12:"is_variation";i:1;s:11:"is_taxonomy";i:1;}s:12:"pa_producent";a:6:{s:4:"name";s:12:"pa_producent";s:5:"value";s:0:"";s:8:"position";i:78;s:10:"is_visible";i:1;s:12:"is_variation";i:1;s:11:"is_taxonomy";i:1;}s:8:"pa_seria";a:6:{s:4:"name";s:8:"pa_seria";s:5:"value";s:0:"";s:8:"position";i:95;s:10:"is_visible";i:1;s:12:"is_variation";i:1;s:11:"is_taxonomy";i:1;}s:15:"pa_typ-produktu";a:6:{s:4:"name";s:15:"pa_typ-produktu";s:5:"value";s:0:"";s:8:"position";i:118;s:10:"is_visible";i:1;s:12:"is_variation";i:1;s:11:"is_taxonomy";i:1;}} | Wariant - Zaślepka z elementem centralnym B.3 | Gniazdka i Łączniki>Hager / Berker>Berker B.3/B.7¦Gniazdka i Łączniki>Hager / Berker>Berker B.Kwadrat/S.1
49453 | Zaślepka z płytką, z cokołem i pazurkami, alu aksamit, lakierowany Q.X 6710096084 | Zaślepka z płytką, z cokołem i pazurkami, alu aksamit, lakierowany Q.1/Q.3 to wysokiej jakości element elektroinstalacyjny, który zapewnia estetyczne wykończenie i ochronę punktów instalacyjnych. Dzięki zastosowaniu trwałych materiałów oraz aksamitnego wykończenia, produkt doskonale komponuje się z nowoczesnymi wnętrzami, nadając im elegancki i minimalistyczny wygląd. <h2>Co wyróżnia zaślepkę z płytką, z cokołem i pazurkami, alu aksamit, lakierowany Q.1/Q.3?</h2> <ul> <li>- Zaślepka z płytką, z cokołem i pazurkami, alu aksamit, lakierowany Q.1/Q.3 wykonana z metalu i tworzywa sztucznego</li> <li>- Aksamitne wykończenie powierzchni, które zapewnia elegancki wygląd</li> <li>- Trwała obróbka lakierowana zwiększająca odporność na uszkodzenia</li> <li>- Aluminiowy kolor pasujący do nowoczesnych aranżacji wnętrz</li> <li>- Kompatybilność z systemem Berker Q.x</li> </ul> Produkt ten idealnie sprawdzi się w nowoczesnych instalacjach elektroinstalacyjnych, oferując estetykę i trwałość. Dzięki solidnemu wykonaniu i precyzyjnej konstrukcji zapewnia długą żywotność i łatwy montaż. <h3>Specyfikacja</h3> <ul> <li>- Kolor: Aluminium</li> <li>- Wykończenie powierzchni: Aksamitny</li> <li>- Obróbka: Lakierowany</li> <li>- Materiał: Metal, Tworzywo sztuczne</li> <li>- Systemy powiązane: Berker Q.x</li> </ul> | 6710096084/HAG | simple | 0 | [8 empty] | HAGER, Fabryczna 10 43-100 Tychy, office@hager.pl | [25 empty] | Szary | [42 empty] | Berker | [16 empty] | Q.1¦Q.3¦Q.7 | [22 empty] | Zaślepka | [25 empty] | a:5:{s:18:"pa_dane-producenta";a:6:{s:4:"name";s:18:"pa_dane-producenta";s:5:"value";s:0:"";s:8:"position";i:9;s:10:"is_visible";i:1;s:12:"is_variation";i:1;s:11:"is_taxonomy";i:1;}s:8:"pa_kolor";a:6:{s:4:"name";s:8:"pa_kolor";s:5:"value";s:0:"";s:8:"position";i:35;s:10:"is_visible";i:1;s:12:"is_variation";i:1;s:11:"is_taxonomy";i:1;}s:12:"pa_producent";a:6:{s:4:"name";s:12:"pa_producent";s:5:"value";s:0:"";s:8:"position";i:78;s:10:"is_visible";i:1;s:12:"is_variation";i:1;s:11:"is_taxonomy";i:1;}s:8:"pa_seria";a:6:{s:4:"name";s:8:"pa_seria";s:5:"value";s:0:"";s:8:"position";i:95;s:10:"is_visible";i:1;s:12:"is_variation";i:1;s:11:"is_taxonomy";i:1;}s:15:"pa_typ-produktu";a:6:{s:4:"name";s:15:"pa_typ-produktu";s:5:"value";s:0:"";s:8:"position";i:118;s:10:"is_visible";i:1;s:12:"is_variation";i:1;s:11:"is_taxonomy";i:1;}} |  | Gniazdka i Łączniki>Hager / Berker>Berker Q.1/Q.3/Q.7
49454 | Zaślepka z elementem centralnym kremowy, połysk B.X 6710098982 | Zaślepka z elementem centralnym kremowy, połysk S.1 6710098982 to estetyczne i praktyczne rozwiązanie, które umożliwia schludne zamknięcie niewykorzystywanych otworów w instalacjach elektrycznych. Dzięki kremowemu kolorowi o połyskliwym wykończeniu idealnie wpisuje się w styl osprzętu serii Berker S.1, zapewniając spójny i elegancki wygląd całej instalacji. Wykonana z połączenia tworzywa i metalu, charakteryzuje się trwałością oraz łatwością montażu dzięki wtykowemu systemowi mocowania. <h2>Zaślepka z elementem centralnym kremowy, połysk S.1 6710098982 – co ją wyróżnia?</h2> <ul> <li>- Zaślepka z elementem centralnym kremowy, połysk S.1 6710098982 pozwala na bezpieczne i estetyczne zakrycie nieużywanych punktów instalacyjnych.</li> <li>- Kremowe, połyskliwe wykończenie dodaje klasy i elegancji każdej aranżacji wnętrza.</li> <li>- Wykonana z solidnych materiałów – połączenie tworzywa i metalu zapewnia wytrzymałość i odporność na uszkodzenia.</li> <li>- Prosty montaż wtykowy umożliwia szybkie osadzenie bez użycia narzędzi.</li> <li>- Idealnie dopasowana do serii Berker S.1, gwarantując jednolity wygląd całej instalacji.</li> </ul> To doskonałe rozwiązanie dla osób ceniących porządek i estetykę w detalach. Zaślepka znajdzie zastosowanie w domowych, biurowych i komercyjnych przestrzeniach, pozwalając zachować wysoką jakość wykończenia oraz bezpieczeństwo całej instalacji elektrycznej. <h3>Specyfikacja techniczna:</h3> <ul> <li>- Kod produktu: 6710098982</li> <li>- EAN: 4011334284994</li> <li>- Kolor: Kremowy</li> <li>- Wykończenie powierzchni: Połysk</li> <li>- Materiał: Tworzywo / metal</li> <li>- Sposób mocowania: Wtykowy (element centralny)</li> <li>- Seria: Berker S.1</li> </ul> | 6710098982/HAG | simple | 0 | [8 empty] | HAGER, Fabryczna 10 43-100 Tychy, office@hager.pl | [25 empty] | Beżowy | [42 empty] | Berker | [16 empty] | B. Kwadrat¦B.3¦B.7 | [22 empty] | Zaślepka | [25 empty] | a:5:{s:18:"pa_dane-producenta";a:6:{s:4:"name";s:18:"pa_dane-producenta";s:5:"value";s:0:"";s:8:"position";i:9;s:10:"is_visible";i:1;s:12:"is_variation";i:1;s:11:"is_taxonomy";i:1;}s:8:"pa_kolor";a:6:{s:4:"name";s:8:"pa_kolor";s:5:"value";s:0:"";s:8:"position";i:35;s:10:"is_visible";i:1;s:12:"is_variation";i:1;s:11:"is_taxonomy";i:1;}s:12:"pa_producent";a:6:{s:4:"name";s:12:"pa_producent";s:5:"value";s:0:"";s:8:"position";i:78;s:10:"is_visible";i:1;s:12:"is_variation";i:1;s:11:"is_taxonomy";i:1;}s:8:"pa_seria";a:6:{s:4:"name";s:8:"pa_seria";s:5:"value";s:0:"";s:8:"position";i:95;s:10:"is_visible";i:1;s:12:"is_variation";i:1;s:11:"is_taxonomy";i:1;}s:15:"pa_typ-produktu";a:6:{s:4:"name";s:15:"pa_typ-produktu";s:5:"value";s:0:"";s:8:"position";i:118;s:10:"is_visible";i:1;s:12:"is_variation";i:1;s:11:"is_taxonomy";i:1;}} |  | Gniazdka i Łączniki>Hager / Berker>Berker B.3/B.7¦Gniazdka i Łączniki>Hager / Berker>Berker B.Kwadrat/S.1
49455 | Zaślepka z elementem centralnym biały, połysk B.X 6710098989 | Zaślepka z elementem centralnym biały, połysk S.1/B.3/B.7 6710098989 to estetyczne i praktyczne rozwiązanie umożliwiające bezpieczne zamknięcie niewykorzystywanych otworów w instalacji elektrycznej. Dzięki klasycznemu białemu kolorowi i połyskliwemu wykończeniu doskonale komponuje się z osprzętem z serii Berker S.1, B.3 oraz B.7, zapewniając jednolity wygląd całej instalacji. Produkt wykonano z połączenia metalu i tworzywa sztucznego, co gwarantuje trwałość i estetykę na lata. <h2>Zaślepka z elementem centralnym biały, połysk S.1/B.3/B.7 6710098989 – dlaczego warto?</h2> <ul> <li>- Zaślepka z elementem centralnym biały, połysk S.1/B.3/B.7 6710098989 stanowi idealne zakończenie nieużywanych gniazd lub mechanizmów, chroniąc wnętrze instalacji przed kurzem i uszkodzeniami.</li> <li>- Białe, połyskliwe wykończenie dodaje elegancji i estetycznie wtapia się w nowoczesne aranżacje wnętrz.</li> <li>- Wysokiej jakości materiały – metal i tworzywo sztuczne – zapewniają odporność na uszkodzenia mechaniczne i długowieczność produktu.</li> <li>- Produkt kompatybilny z seriami Berker S.1, B.3 i B.7, co umożliwia łatwe wkomponowanie go w istniejący system osprzętu.</li> <li>- Montaż zaślepki pozwala zachować estetykę i bezpieczeństwo instalacji, nawet w miejscach nieaktywnych elektrycznie.</li> </ul> To idealne rozwiązanie dla osób, które chcą zachować spójny wygląd osprzętu, dbając jednocześnie o bezpieczeństwo i funkcjonalność instalacji. Doskonale sprawdzi się w przestrzeniach domowych, biurowych oraz komercyjnych, gdzie estetyka i porządek mają kluczowe znaczenie. <h3>Specyfikacja techniczna:</h3> <ul> <li>- Kolor: Biały</li> <li>- Wykończenie powierzchni: Połysk</li> <li>- Obróbka: Stan surowy</li> <li>- Materiał: Metal, Tworzywo sztuczne</li> <li>- Seria: Berker S.1 / B.3 / B.7 (B.x)</li> </ul> | 6710098989/HAG | simple | 0 | [8 empty] | HAGER, Fabryczna 10 43-100 Tychy, office@hager.pl | [25 empty] | Biały | Biały połysk | [41 empty] | Berker | [16 empty] | B. Kwadrat¦B.3¦B.7 | [22 empty] | Zaślepka | [25 empty] | a:6:{s:18:"pa_dane-producenta";a:6:{s:4:"name";s:18:"pa_dane-producenta";s:5:"value";s:0:"";s:8:"position";i:9;s:10:"is_visible";i:1;s:12:"is_variation";i:1;s:11:"is_taxonomy";i:1;}s:8:"pa_kolor";a:6:{s:4:"name";s:8:"pa_kolor";s:5:"value";s:0:"";s:8:"position";i:35;s:10:"is_visible";i:1;s:12:"is_variation";i:1;s:11:"is_taxonomy";i:1;}s:19:"pa_kolor-producenta";a:6:{s:4:"name";s:19:"pa_kolor-producenta";s:5:"value";s:0:"";s:8:"position";i:36;s:10:"is_visible";i:1;s:12:"is_variation";i:1;s:11:"is_taxonomy";i:1;}s:12:"pa_producent";a:6:{s:4:"name";s:12:"pa_producent";s:5:"value";s:0:"";s:8:"position";i:78;s:10:"is_visible";i:1;s:12:"is_variation";i:1;s:11:"is_taxonomy";i:1;}s:8:"pa_seria";a:6:{s:4:"name";s:8:"pa_seria";s:5:"value";s:0:"";s:8:"position";i:95;s:10:"is_visible";i:1;s:12:"is_variation";i:1;s:11:"is_taxonomy";i:1;}s:15:"pa_typ-produktu";a:6:{s:4:"name";s:15:"pa_typ-produktu";s:5:"value";s:0:"";s:8:"position";i:118;s:10:"is_visible";i:1;s:12:"is_variation";i:1;s:11:"is_taxonomy";i:1;}} | Wariant - Zaślepka z elementem centralnym B.3 | Gniazdka i Łączniki>Hager / Berker>Berker B.3/B.7¦Gniazdka i Łączniki>Hager / Berker>Berker B.Kwadrat/S.1
49456 | Zaślepka z płytką alu K.1 K.5 6710457003 | Zaślepka z płytką alu K.5 6710457003 to elegancki i praktyczny element wykończeniowy, przeznaczony do estetycznego zamknięcia nieużywanych otworów w instalacjach elektrycznych. Wykonana z wysokiej jakości aluminium, wyróżnia się trwałością oraz nowoczesnym, matowym wykończeniem. Anodowana powierzchnia zapewnia nie tylko odporność na ścieranie, ale również nowoczesny wygląd, idealnie komponujący się z osprzętem serii Berker K.x. <h2>Zaślepka z płytką alu K.5 6710457003 – dlaczego warto ją wybrać?</h2> <ul> <li>- Zaślepka z płytką alu K.5 6710457003 została wykonana z odpornego na uszkodzenia aluminium, co gwarantuje jej trwałość i estetyczny wygląd przez długi czas.</li> <li>- Matowe, anodowane wykończenie nadaje produktowi elegancki charakter, wpisujący się w nowoczesne aranżacje wnętrz.</li> <li>- Stanowi idealne rozwiązanie do zamknięcia nieużywanych punktów instalacyjnych, zachowując spójność wizualną całego systemu osprzętu.</li> <li>- Kompatybilność z serią Berker K.x umożliwia łatwe dopasowanie do pozostałych elementów instalacji.</li> <li>- Minimalistyczny design pozwala na zastosowanie zarówno w przestrzeniach prywatnych, jak i komercyjnych.</li> </ul> To niepozorny, ale niezwykle istotny element w każdej instalacji, w której liczy się dbałość o detale. Zaślepka K.5 łączy w sobie prostotę, trwałość i wysoką estetykę, spełniając oczekiwania nawet najbardziej wymagających użytkowników. Doskonale sprawdzi się jako część kompleksowego rozwiązania w ramach serii Berker K.x. <h3>Specyfikacja techniczna:</h3> <ul> <li>- Kolor: Aluminium</li> <li>- Materiał: Aluminium</li> <li>- Wykończenie powierzchni: Mat</li> <li>- Obróbka: Anodowane</li> <li>- Seria: Berker K.x</li> </ul> | 6710457003/HAG | simple | 0 | [8 empty] | HAGER, Fabryczna 10 43-100 Tychy, office@hager.pl | [25 empty] | Szary | [42 empty] | Berker | [16 empty] | K.1¦K.5 | [22 empty] | Zaślepka | [25 empty] | a:5:{s:18:"pa_dane-producenta";a:6:{s:4:"name";s:18:"pa_dane-producenta";s:5:"value";s:0:"";s:8:"position";i:9;s:10:"is_visible";i:1;s:12:"is_variation";i:1;s:11:"is_taxonomy";i:1;}s:8:"pa_kolor";a:6:{s:4:"name";s:8:"pa_kolor";s:5:"value";s:0:"";s:8:"position";i:35;s:10:"is_visible";i:1;s:12:"is_variation";i:1;s:11:"is_taxonomy";i:1;}s:12:"pa_producent";a:6:{s:4:"name";s:12:"pa_producent";s:5:"value";s:0:"";s:8:"position";i:78;s:10:"is_visible";i:1;s:12:"is_variation";i:1;s:11:"is_taxonomy";i:1;}s:8:"pa_seria";a:6:{s:4:"name";s:8:"pa_seria";s:5:"value";s:0:"";s:8:"position";i:95;s:10:"is_visible";i:1;s:12:"is_variation";i:1;s:11:"is_taxonomy";i:1;}s:15:"pa_typ-produktu";a:6:{s:4:"name";s:15:"pa_typ-produktu";s:5:"value";s:0:"";s:8:"position";i:118;s:10:"is_visible";i:1;s:12:"is_variation";i:1;s:11:"is_taxonomy";i:1;}} |  | Gniazdka i Łączniki>Hager / Berker>Berker K.1/K.5
49458 | Gniazdo z uziemieniem i LED kontrolną z podwyższoną ochroną styków biały, mat B.X 6765091909 | Gniazdo z uziemieniem i LED kontrolną z podwyższoną ochroną styków biały, mat S.1/B.3/B.7 6765091909 to funkcjonalne i estetyczne rozwiązanie dla nowoczesnych instalacji elektrycznych. Dzięki stonowanemu, matowemu wykończeniu i klasycznej bieli (RAL 9010), doskonale wpisuje się w eleganckie wnętrza zarówno mieszkalne, jak i komercyjne. Produkt łączy w sobie nowoczesny design z wysokim poziomem bezpieczeństwa, zapewniając komfort i niezawodność codziennego użytkowania. <h2>Gniazdo z uziemieniem i LED kontrolną z podwyższoną ochroną styków biały, mat S.1/B.3/B.7 6765091909 – co je wyróżnia?</h2> <ul> <li>- Gniazdo z uziemieniem i LED kontrolną z podwyższoną ochroną styków biały, mat S.1/B.3/B.7 6765091909 posiada zintegrowaną lampkę LED, która sygnalizuje obecność napięcia w obwodzie.</li> <li>- Zabezpieczenie przed dziećmi zgodne z normą IEC 60884-1 zwiększa bezpieczeństwo codziennego użytkowania.</li> <li>- Matowa powierzchnia i neutralna biel (RAL 9010) zapewniają elegancki i uniwersalny wygląd dopasowany do wielu aranżacji wnętrz.</li> <li>- Montaż podtynkowy z użyciem łapek rozporowych umożliwia szybkie i stabilne osadzenie w puszce instalacyjnej.</li> <li>- Kompatybilność z seriami Berker S.1, B.3 i B.7 pozwala na łatwą integrację z pozostałymi elementami osprzętu tej linii.</li> </ul> Ten model gniazda to doskonałe rozwiązanie dla użytkowników ceniących połączenie bezpieczeństwa, estetyki i solidności wykonania. Dzięki trwałemu tworzywu termoplastycznemu oraz sprawdzonej konstrukcji, sprawdzi się zarówno w domach prywatnych, jak i w przestrzeniach użytkowych. To detal, który wpływa na funkcjonalność i wygląd całej instalacji elektrycznej. <h3>Specyfikacja techniczna:</h3> <ul> <li>- Montaż: Podtynkowy (z łapkami rozporowymi)</li> <li>- Napięcie znamionowe: 250 V AC</li> <li>- Częstotliwość: 50/60 Hz</li> <li>- Prąd znamionowy: 16 A</li> <li>- Kolor: Biały (RAL 9010)</li> <li>- Powierzchnia: Mat</li> <li>- Materiał: Tworzywo termoplastyczne</li> <li>- Głębokość montażu: 32 mm</li> <li>- Pokrywa: Plakietka centralna</li> <li>- Typ połączenia: Zaciski śrubowo-windowe (zgodne z IEC 60884-1)</li> <li>- Zintegrowana lampka LED</li> <li>- Zabezpieczenie przed dziećmi (rozszerzona ochrona styków)</li> <li>- Seria: Berker S.1 / B.3 / B.7</li> </ul> | 6765091909/HAG | simple | 0 | [8 empty] | HAGER, Fabryczna 10 43-100 Tychy, office@hager.pl | [25 empty] | Biały | Biały mat | [36 empty] | Wtyczkowe |  |  |  |  | Berker |  |  | Tak | [13 empty] | B. Kwadrat¦B.3¦B.7 | [22 empty] | Gniazda |  |  |  | Tak | [21 empty] | a:9:{s:18:"pa_dane-producenta";a:6:{s:4:"name";s:18:"pa_dane-producenta";s:5:"value";s:0:"";s:8:"position";i:9;s:10:"is_visible";i:1;s:12:"is_variation";i:1;s:11:"is_taxonomy";i:1;}s:8:"pa_kolor";a:6:{s:4:"name";s:8:"pa_kolor";s:5:"value";s:0:"";s:8:"position";i:35;s:10:"is_visible";i:1;s:12:"is_variation";i:1;s:11:"is_taxonomy";i:1;}s:19:"pa_kolor-producenta";a:6:{s:4:"name";s:19:"pa_kolor-producenta";s:5:"value";s:0:"";s:8:"position";i:36;s:10:"is_visible";i:1;s:12:"is_variation";i:1;s:11:"is_taxonomy";i:1;}s:18:"pa_podtyp-produktu";a:6:{s:4:"name";s:18:"pa_podtyp-produktu";s:5:"value";s:0:"";s:8:"position";i:73;s:10:"is_visible";i:1;s:12:"is_variation";i:1;s:11:"is_taxonomy";i:1;}s:12:"pa_producent";a:6:{s:4:"name";s:12:"pa_producent";s:5:"value";s:0:"";s:8:"position";i:78;s:10:"is_visible";i:1;s:12:"is_variation";i:1;s:11:"is_taxonomy";i:1;}s:28:"pa_przeslony-torow-pradowych";a:6:{s:4:"name";s:28:"pa_przeslony-torow-pradowych";s:5:"value";s:0:"";s:8:"position";i:81;s:10:"is_visible";i:1;s:12:"is_variation";i:1;s:11:"is_taxonomy";i:1;}s:8:"pa_seria";a:6:{s:4:"name";s:8:"pa_seria";s:5:"value";s:0:"";s:8:"position";i:95;s:10:"is_visible";i:1;s:12:"is_variation";i:1;s:11:"is_taxonomy";i:1;}s:15:"pa_typ-produktu";a:6:{s:4:"name";s:15:"pa_typ-produktu";s:5:"value";s:0:"";s:8:"position";i:118;s:10:"is_visible";i:1;s:12:"is_variation";i:1;s:11:"is_taxonomy";i:1;}s:13:"pa_uziemienie";a:6:{s:4:"name";s:13:"pa_uziemienie";s:5:"value";s:0:"";s:8:"position";i:122;s:10:"is_visible";i:1;s:12:"is_variation";i:1;s:11:"is_taxonomy";i:1;}} | Wariant - Gniazdo i LED kontrolną z podwyższoną ochroną styków Glas | Gniazdka i Łączniki>Hager / Berker>Berker B.3/B.7¦Gniazdka i Łączniki>Hager / Berker>Berker B.Kwadrat/S.1
49459 | Gniazdo z uziemieniem i LED kontrolną z podwyższoną ochroną styków zielony, mat B.X 6765091913 | Gniazdo z uziemieniem i LED kontrolną z podwyższoną ochroną styków zielony, mat S.1/B.3/B.7 6765091913 to wyjątkowy element osprzętu instalacyjnego, który łączy bezpieczeństwo z nowoczesnym, wyrazistym designem. Matowe wykończenie i głęboki zielony kolor (RAL 6029) sprawiają, że gniazdo staje się zauważalnym, a zarazem eleganckim akcentem we wnętrzu. Dzięki podwyższonej ochronie styków i wbudowanej diodzie LED, produkt ten doskonale sprawdzi się zarówno w domowych, jak i komercyjnych przestrzeniach. <h2>Gniazdo z uziemieniem i LED kontrolną z podwyższoną ochroną styków zielony, mat S.1/B.3/B.7 6765091913 – dlaczego warto je wybrać?</h2> <ul> <li>- Gniazdo z uziemieniem i LED kontrolną z podwyższoną ochroną styków zielony, mat S.1/B.3/B.7 6765091913 posiada wbudowaną diodę LED sygnalizującą obecność napięcia.</li> <li>- Zabezpieczenie przed dziećmi zgodne z normą IEC 60884-1 zapewnia podwyższony poziom bezpieczeństwa użytkowania.</li> <li>- Matowa, zielona powierzchnia (RAL 6029) nadaje instalacji nowoczesny i nietuzinkowy wygląd.</li> <li>- Montaż śrubowy lub pazurowy oraz niewielka głębokość instalacyjna (32 mm) gwarantują łatwość i stabilność montażu.</li> <li>- Kompatybilność z ramkami serii Berker S.1, B.3 oraz B.7 pozwala na spójną i estetyczną aranżację całego systemu.</li> </ul> Ten model gniazda to znakomite rozwiązanie dla osób, które cenią sobie wysoką jakość wykonania i estetykę na równi z funkcjonalnością. Trwałe tworzywo termoplastyczne oraz dopracowane detale sprawiają, że produkt jest zarówno odporny na codzienne użytkowanie, jak i atrakcyjny wizualnie. Sprawdzi się doskonale w nowoczesnych mieszkaniach, biurach czy lokalach usługowych. <h3>Specyfikacja techniczna:</h3> <ul> <li>- Prąd znamionowy: 16 A</li> <li>- Napięcie znamionowe: 250 V / 50–60 Hz</li> <li>- Typ połączenia: Zaciski śrubowo-windowe</li> <li>- Rodzaj montażu: Śrubowy / pazurowy</li> <li>- Sposób montażu: Podtynkowy</li> <li>- Głębokość montażu: 32 mm</li> <li>- Wymiary: 71 mm (wysokość) x 71 mm (szerokość)</li> <li>- Kolor: Zielony (RAL 6029)</li> <li>- Wykończenie powierzchni: Mat</li> <li>- Materiał: Tworzywo termoplastyczne</li> <li>- Klasa ochrony: IP20</li> <li>- Z bolcem uziemiającym</li> <li>- Zintegrowana lampka kontrolna LED</li> <li>- Zabezpieczenie przed dziećmi</li> <li>- Liczba modułów: 1</li> <li>- Seria: Berker S.1 / B.3 / B.7 Glas</li> </ul> | 6765091913/HAG | simple | 0 | [8 empty] | HAGER, Fabryczna 10 43-100 Tychy, office@hager.pl | [25 empty] | Zielony | Zielony mat | [36 empty] | Wtyczkowe |  |  |  |  | Berker |  |  | Tak | [13 empty] | B. Kwadrat¦B.3¦B.7 | [22 empty] | Gniazda |  |  |  | Tak | [21 empty] | a:9:{s:18:"pa_dane-producenta";a:6:{s:4:"name";s:18:"pa_dane-producenta";s:5:"value";s:0:"";s:8:"position";i:9;s:10:"is_visible";i:1;s:12:"is_variation";i:1;s:11:"is_taxonomy";i:1;}s:8:"pa_kolor";a:6:{s:4:"name";s:8:"pa_kolor";s:5:"value";s:0:"";s:8:"position";i:35;s:10:"is_visible";i:1;s:12:"is_variation";i:1;s:11:"is_taxonomy";i:1;}s:19:"pa_kolor-producenta";a:6:{s:4:"name";s:19:"pa_kolor-producenta";s:5:"value";s:0:"";s:8:"position";i:36;s:10:"is_visible";i:1;s:12:"is_variation";i:1;s:11:"is_taxonomy";i:1;}s:18:"pa_podtyp-produktu";a:6:{s:4:"name";s:18:"pa_podtyp-produktu";s:5:"value";s:0:"";s:8:"position";i:73;s:10:"is_visible";i:1;s:12:"is_variation";i:1;s:11:"is_taxonomy";i:1;}s:12:"pa_producent";a:6:{s:4:"name";s:12:"pa_producent";s:5:"value";s:0:"";s:8:"position";i:78;s:10:"is_visible";i:1;s:12:"is_variation";i:1;s:11:"is_taxonomy";i:1;}s:28:"pa_przeslony-torow-pradowych";a:6:{s:4:"name";s:28:"pa_przeslony-torow-pradowych";s:5:"value";s:0:"";s:8:"position";i:81;s:10:"is_visible";i:1;s:12:"is_variation";i:1;s:11:"is_taxonomy";i:1;}s:8:"pa_seria";a:6:{s:4:"name";s:8:"pa_seria";s:5:"value";s:0:"";s:8:"position";i:95;s:10:"is_visible";i:1;s:12:"is_variation";i:1;s:11:"is_taxonomy";i:1;}s:15:"pa_typ-produktu";a:6:{s:4:"name";s:15:"pa_typ-produktu";s:5:"value";s:0:"";s:8:"position";i:118;s:10:"is_visible";i:1;s:12:"is_variation";i:1;s:11:"is_taxonomy";i:1;}s:13:"pa_uziemienie";a:6:{s:4:"name";s:13:"pa_uziemienie";s:5:"value";s:0:"";s:8:"position";i:122;s:10:"is_visible";i:1;s:12:"is_variation";i:1;s:11:"is_taxonomy";i:1;}} | Wariant - Gniazdo i LED kontrolną z podwyższoną ochroną styków Glas | Gniazdka i Łączniki>Hager / Berker>Berker B.3/B.7¦Gniazdka i Łączniki>Hager / Berker>Berker B.Kwadrat/S.1
49460 | Gniazdo z uziemieniem i LED kontrolną z podwyższoną ochroną styków pomarańczowy, mat B.X 6765091914 | Gniazdo z uziemieniem i LED kontrolną z podwyższoną ochroną styków pomarańczowy, mat S.1/B.3/B.7 6765091914 to funkcjonalny i wyrazisty element systemu elektroinstalacyjnego, zaprojektowany z myślą o nowoczesnych wnętrzach. Jego intensywny kolor RAL 2003 oraz matowe wykończenie sprawiają, że doskonale komponuje się z designerskimi przestrzeniami, a jednocześnie zwiększona ochrona styków i wbudowana lampka LED podnoszą komfort i bezpieczeństwo użytkowania. Kompatybilność z seriami Berker S.1, B.3 i B.7 czyni ten produkt wyjątkowo uniwersalnym i łatwym do zintegrowania z resztą instalacji. <h2>Gniazdo z uziemieniem i LED kontrolną z podwyższoną ochroną styków pomarańczowy, mat S.1/B.3/B.7 6765091914 – co je wyróżnia?</h2> <ul> <li>- Gniazdo z uziemieniem i LED kontrolną z podwyższoną ochroną styków pomarańczowy, mat S.1/B.3/B.7 6765091914 posiada zintegrowaną kontrolną diodę LED, która sygnalizuje obecność napięcia.</li> <li>- Podwyższona ochrona styków zgodna z normą IEC 60884-1 skutecznie zabezpiecza przed przypadkowym dostępem do elementów pod napięciem.</li> <li>- Matowe, pomarańczowe wykończenie (RAL 2003) nadaje wnętrzom dynamiczny i nowoczesny wygląd.</li> <li>- Solidny montaż z użyciem łapek rozporowych zapewnia stabilność i szybkie osadzenie w puszce podtynkowej.</li> <li>- Produkt idealnie współgra z ramkami z serii Berker S.1, B.3 i B.7, zapewniając spójność całego systemu osprzętu.</li> </ul> To wysokiej jakości rozwiązanie marki Berker stanowi doskonały wybór dla wymagających użytkowników, którzy cenią sobie połączenie estetyki, bezpieczeństwa i trwałości. Wykonanie z tworzywa termoplastycznego sprawia, że gniazdo jest odporne na uszkodzenia i łatwe w utrzymaniu. Świetnie sprawdzi się zarówno w mieszkaniach, jak i w obiektach komercyjnych, gdzie liczy się każdy detal wyposażenia wnętrza. <h3>Specyfikacja techniczna:</h3> <ul> <li>- Montaż: Podtynkowy z łapkami rozporowymi</li> <li>- Napięcie znamionowe: 250 V AC</li> <li>- Częstotliwość: 50/60 Hz</li> <li>- Prąd znamionowy: 16 A</li> <li>- Kolor: Pomarańczowy (RAL 2003)</li> <li>- Powierzchnia: Mat</li> <li>- Materiał: Tworzywo termoplastyczne</li> <li>- Głębokość montażu: 32 mm</li> <li>- Pokrywa: Plakietka centralna</li> <li>- Typ połączenia: Zaciski śrubowo-windowe (wg IEC 60884-1)</li> <li>- Zintegrowana lampka LED</li> <li>- Podwyższona ochrona przed dotykiem (zabezpieczenie przed dziećmi)</li> <li>- Seria: Berker S.1 / B.3 / B.7</li> </ul> | 6765091914/HAG | simple | 0 | [8 empty] | HAGER, Fabryczna 10 43-100 Tychy, office@hager.pl | [25 empty] | Pomarańczowy | Pomarańczowy mat | [36 empty] | Wtyczkowe |  |  |  |  | Berker |  |  | Tak | [13 empty] | B. Kwadrat¦B.3¦B.7 | [22 empty] | Gniazda |  |  |  | Tak | [21 empty] | a:9:{s:18:"pa_dane-producenta";a:6:{s:4:"name";s:18:"pa_dane-producenta";s:5:"value";s:0:"";s:8:"position";i:9;s:10:"is_visible";i:1;s:12:"is_variation";i:1;s:11:"is_taxonomy";i:1;}s:8:"pa_kolor";a:6:{s:4:"name";s:8:"pa_kolor";s:5:"value";s:0:"";s:8:"position";i:35;s:10:"is_visible";i:1;s:12:"is_variation";i:1;s:11:"is_taxonomy";i:1;}s:19:"pa_kolor-producenta";a:6:{s:4:"name";s:19:"pa_kolor-producenta";s:5:"value";s:0:"";s:8:"position";i:36;s:10:"is_visible";i:1;s:12:"is_variation";i:1;s:11:"is_taxonomy";i:1;}s:18:"pa_podtyp-produktu";a:6:{s:4:"name";s:18:"pa_podtyp-produktu";s:5:"value";s:0:"";s:8:"position";i:73;s:10:"is_visible";i:1;s:12:"is_variation";i:1;s:11:"is_taxonomy";i:1;}s:12:"pa_producent";a:6:{s:4:"name";s:12:"pa_producent";s:5:"value";s:0:"";s:8:"position";i:78;s:10:"is_visible";i:1;s:12:"is_variation";i:1;s:11:"is_taxonomy";i:1;}s:28:"pa_przeslony-torow-pradowych";a:6:{s:4:"name";s:28:"pa_przeslony-torow-pradowych";s:5:"value";s:0:"";s:8:"position";i:81;s:10:"is_visible";i:1;s:12:"is_variation";i:1;s:11:"is_taxonomy";i:1;}s:8:"pa_seria";a:6:{s:4:"name";s:8:"pa_seria";s:5:"value";s:0:"";s:8:"position";i:95;s:10:"is_visible";i:1;s:12:"is_variation";i:1;s:11:"is_taxonomy";i:1;}s:15:"pa_typ-produktu";a:6:{s:4:"name";s:15:"pa_typ-produktu";s:5:"value";s:0:"";s:8:"position";i:118;s:10:"is_visible";i:1;s:12:"is_variation";i:1;s:11:"is_taxonomy";i:1;}s:13:"pa_uziemienie";a:6:{s:4:"name";s:13:"pa_uziemienie";s:5:"value";s:0:"";s:8:"position";i:122;s:10:"is_visible";i:1;s:12:"is_variation";i:1;s:11:"is_taxonomy";i:1;}} | Wariant - Gniazdo i LED kontrolną z podwyższoną ochroną styków Glas | Gniazdka i Łączniki>Hager / Berker>Berker B.3/B.7¦Gniazdka i Łączniki>Hager / Berker>Berker B.Kwadrat/S.1
49461 | Gniazdo z uziemieniem i LED kontrolną z podwyższoną ochroną styków czerwony, mat B.X 6765091915 | Gniazdo z uziemieniem i LED kontrolną z podwyższoną ochroną styków czerwony, mat S.1/B.3/B.7 6765091915 to funkcjonalny i estetyczny element osprzętu instalacyjnego, który łączy wyrazisty wygląd z praktycznymi rozwiązaniami zwiększającymi bezpieczeństwo. Dzięki matowemu wykończeniu i intensywnemu czerwieni (RAL 3003), gniazdo wyróżnia się we wnętrzu, stanowiąc nie tylko praktyczny punkt zasilania, ale też designerski akcent. Wbudowana lampka LED oraz zabezpieczenie przed dziećmi czynią ten produkt wyjątkowo bezpiecznym i komfortowym w codziennym użytkowaniu. <h2>Gniazdo z uziemieniem i LED kontrolną z podwyższoną ochroną styków czerwony, mat S.1/B.3/B.7 6765091915 – dlaczego warto?</h2> <ul> <li>- Gniazdo z uziemieniem i LED kontrolną z podwyższoną ochroną styków czerwony, mat S.1/B.3/B.7 6765091915 posiada zintegrowaną diodę LED, która sygnalizuje obecność napięcia.</li> <li>- Zwiększona ochrona styków to skuteczne zabezpieczenie przed przypadkowym dostępem, szczególnie ważne w domach z dziećmi.</li> <li>- Matowe, czerwone wykończenie (RAL 3003) nadaje wnętrzu odważny i nowoczesny charakter.</li> <li>- Uniwersalne mocowanie (śrubowe i pazurowe) oraz głębokość instalacyjna 32 mm umożliwiają szybki i stabilny montaż.</li> <li>- Kompatybilność z seriami Berker S.1, B.3 oraz B.7 zapewnia łatwą integrację z pozostałymi elementami systemu.</li> </ul> To gniazdo marki Berker to propozycja dla tych, którzy szukają połączenia bezpieczeństwa, funkcjonalności i nowoczesnego designu. Wykonane z trwałego tworzywa termoplastycznego, odpornego na uszkodzenia, sprawdzi się zarówno w prywatnych domach, jak i wnętrzach komercyjnych, w których estetyka i jakość są równie ważne jak komfort użytkowania. <h3>Specyfikacja techniczna:</h3> <ul> <li>- Prąd znamionowy: 16 A</li> <li>- Napięcie znamionowe: 250 V / 50–60 Hz</li> <li>- Typ połączenia: Zaciski śrubowo-windowe</li> <li>- Rodzaj montażu: Śrubowy / pazurowy</li> <li>- Sposób montażu: Podtynkowy</li> <li>- Głębokość wbudowania: 32 mm</li> <li>- Kolor: Czerwony mat (RAL 3003)</li> <li>- Wykończenie powierzchni: Mat</li> <li>- Materiał: Tworzywo termoplastyczne</li> <li>- Klasa ochrony: IP20</li> <li>- Z bolcem uziemiającym</li> <li>- Zintegrowana lampka kontrolna LED</li> <li>- Zabezpieczenie przed dziećmi</li> <li>- Liczba modułów: 1</li> <li>- Seria: Berker S.1 / B.3 / B.7 </li> </ul> | 6765091915/HAG | simple | 0 | [8 empty] | HAGER, Fabryczna 10 43-100 Tychy, office@hager.pl | [25 empty] | Czerwony | Czerwony mat | [36 empty] | Wtyczkowe |  |  |  |  | Berker |  |  | Tak | [13 empty] | B. Kwadrat¦B.3¦B.7 | [22 empty] | Gniazda |  |  |  | Tak | [21 empty] | a:9:{s:18:"pa_dane-producenta";a:6:{s:4:"name";s:18:"pa_dane-producenta";s:5:"value";s:0:"";s:8:"position";i:9;s:10:"is_visible";i:1;s:12:"is_variation";i:1;s:11:"is_taxonomy";i:1;}s:8:"pa_kolor";a:6:{s:4:"name";s:8:"pa_kolor";s:5:"value";s:0:"";s:8:"position";i:35;s:10:"is_visible";i:1;s:12:"is_variation";i:1;s:11:"is_taxonomy";i:1;}s:19:"pa_kolor-producenta";a:6:{s:4:"name";s:19:"pa_kolor-producenta";s:5:"value";s:0:"";s:8:"position";i:36;s:10:"is_visible";i:1;s:12:"is_variation";i:1;s:11:"is_taxonomy";i:1;}s:18:"pa_podtyp-produktu";a:6:{s:4:"name";s:18:"pa_podtyp-produktu";s:5:"value";s:0:"";s:8:"position";i:73;s:10:"is_visible";i:1;s:12:"is_variation";i:1;s:11:"is_taxonomy";i:1;}s:12:"pa_producent";a:6:{s:4:"name";s:12:"pa_producent";s:5:"value";s:0:"";s:8:"position";i:78;s:10:"is_visible";i:1;s:12:"is_variation";i:1;s:11:"is_taxonomy";i:1;}s:28:"pa_przeslony-torow-pradowych";a:6:{s:4:"name";s:28:"pa_przeslony-torow-pradowych";s:5:"value";s:0:"";s:8:"position";i:81;s:10:"is_visible";i:1;s:12:"is_variation";i:1;s:11:"is_taxonomy";i:1;}s:8:"pa_seria";a:6:{s:4:"name";s:8:"pa_seria";s:5:"value";s:0:"";s:8:"position";i:95;s:10:"is_visible";i:1;s:12:"is_variation";i:1;s:11:"is_taxonomy";i:1;}s:15:"pa_typ-produktu";a:6:{s:4:"name";s:15:"pa_typ-produktu";s:5:"value";s:0:"";s:8:"position";i:118;s:10:"is_visible";i:1;s:12:"is_variation";i:1;s:11:"is_taxonomy";i:1;}s:13:"pa_uziemienie";a:6:{s:4:"name";s:13:"pa_uziemienie";s:5:"value";s:0:"";s:8:"position";i:122;s:10:"is_visible";i:1;s:12:"is_variation";i:1;s:11:"is_taxonomy";i:1;}} | Wariant - Gniazdo i LED kontrolną z podwyższoną ochroną styków Glas | Gniazdka i Łączniki>Hager / Berker>Berker B.3/B.7¦Gniazdka i Łączniki>Hager / Berker>Berker B.Kwadrat/S.1
49462 | Gniazdo z uziemieniem i kontrolną diodą LED zielony, połysk Berker R.X 6765092003 | Gniazdo z uziemieniem i kontrolną diodą LED Berker R.1/R.3 zielony, połysk to eleganckie i funkcjonalne rozwiązanie, które łączy nowoczesny design z praktycznością. Wykonane z wysokiej jakości tworzywa sztucznego, gniazdo oferuje trwałość i niezawodność, spełniając wymagania zarówno domowych, jak i komercyjnych instalacji. <h2>Dlaczego warto wybrać gniazdo z uziemieniem i kontrolną diodą LED Berker R.1/R.3?</h2> Gniazdo z uziemieniem i kontrolną diodą LED Berker R.1/R.3 zielony, połysk wyróżnia się wyjątkową estetyką dzięki połyskliwemu zielonemu wykończeniu, które doskonale komponuje się z nowoczesnymi wnętrzami. Dioda LED pełni funkcję kontrolną, zwiększając wygodę użytkowania, szczególnie w miejscach o słabym oświetleniu. Gniazdo obsługuje napięcie znamionowe 250 V i prąd znamionowy 16 A, co czyni je wszechstronnym wyborem do różnych zastosowań. Typ montażu podtynkowego oraz zaciski śrubowe zapewniają szybki i bezpieczny montaż. Stopień ochrony IP-20 gwarantuje odpowiednie zabezpieczenie w pomieszczeniach, a przesłony torów prądowych podnoszą bezpieczeństwo użytkowania. Produkt należy do prestiżowej serii Berker R.1, R.3 i R.8, co dodatkowo podkreśla jego jakość i niezawodność. <h3>Specyfikacja</h3> <ul> <li>- Kod producenta: 6765092003</li> <li>- EAN: 4011334385158</li> <li>- Seria: R.1, R.3, R.8</li> <li>- Kolor: Zielony połysk</li> <li>- Gwarancja: 24 miesiące</li> <li>- Typ montażu: Podtynkowy</li> <li>- Stopień ochrony: IP-20</li> <li>- Materiał: Tworzywo sztuczne</li> <li>- Napięcie znamionowe: 250 V</li> <li>- Prąd znamionowy: 16 A</li> <li>- Rodzaj podłączenia: Zaciski śrubowe</li> <li>- Przesłony torów prądowych: Tak</li> <li>- Uziemienie: Tak</li> <li>- Ramka w zestawie: Nie</li> </ul> Wybór tego gniazda to inwestycja w trwałość, bezpieczeństwo i nowoczesny design. Produkt idealnie nadaje się do eleganckich wnętrz, gdzie estetyka i funkcjonalność idą w parze. | 6765092003/HAG | simple | 0 | [8 empty] | HAGER, Fabryczna 10 43-100 Tychy, office@hager.pl | [25 empty] | Zielony | Zielony połysk | [36 empty] | Wtyczkowe |  |  |  |  | Berker | [16 empty] | R.1¦R.3¦R.8 | [22 empty] | Gniazda |  |  |  | Tak | [21 empty] | a:8:{s:18:"pa_dane-producenta";a:6:{s:4:"name";s:18:"pa_dane-producenta";s:5:"value";s:0:"";s:8:"position";i:9;s:10:"is_visible";i:1;s:12:"is_variation";i:1;s:11:"is_taxonomy";i:1;}s:8:"pa_kolor";a:6:{s:4:"name";s:8:"pa_kolor";s:5:"value";s:0:"";s:8:"position";i:35;s:10:"is_visible";i:1;s:12:"is_variation";i:1;s:11:"is_taxonomy";i:1;}s:19:"pa_kolor-producenta";a:6:{s:4:"name";s:19:"pa_kolor-producenta";s:5:"value";s:0:"";s:8:"position";i:36;s:10:"is_visible";i:1;s:12:"is_variation";i:1;s:11:"is_taxonomy";i:1;}s:18:"pa_podtyp-produktu";a:6:{s:4:"name";s:18:"pa_podtyp-produktu";s:5:"value";s:0:"";s:8:"position";i:73;s:10:"is_visible";i:1;s:12:"is_variation";i:1;s:11:"is_taxonomy";i:1;}s:12:"pa_producent";a:6:{s:4:"name";s:12:"pa_producent";s:5:"value";s:0:"";s:8:"position";i:78;s:10:"is_visible";i:1;s:12:"is_variation";i:1;s:11:"is_taxonomy";i:1;}s:8:"pa_seria";a:6:{s:4:"name";s:8:"pa_seria";s:5:"value";s:0:"";s:8:"position";i:95;s:10:"is_visible";i:1;s:12:"is_variation";i:1;s:11:"is_taxonomy";i:1;}s:15:"pa_typ-produktu";a:6:{s:4:"name";s:15:"pa_typ-produktu";s:5:"value";s:0:"";s:8:"position";i:118;s:10:"is_visible";i:1;s:12:"is_variation";i:1;s:11:"is_taxonomy";i:1;}s:13:"pa_uziemienie";a:6:{s:4:"name";s:13:"pa_uziemienie";s:5:"value";s:0:"";s:8:"position";i:122;s:10:"is_visible";i:1;s:12:"is_variation";i:1;s:11:"is_taxonomy";i:1;}} | Wariant - Gniazdo i kontrolną diodą LED R.1 | Gniazdka i Łączniki>Hager / Berker>Berker R.1/R.3/R.8
49463 | Gniazdo z uziemieniem i kontrolną diodą LED pomarańczowy, połysk Berker R.X 6765092007 | Gniazdo z uziemieniem i kontrolną diodą LED Berker R.1/R.3 pomarańczowy, połysk 6765092007 to nowoczesne i wyróżniające się rozwiązanie, które łączy wysoką funkcjonalność z oryginalnym wzornictwem. Intensywny pomarańczowy kolor (RAL 2003) oraz połyskujące wykończenie przyciągają wzrok i sprawiają, że gniazdo staje się efektownym akcentem w każdej aranżacji wnętrza. Wbudowana dioda LED informuje o obecności napięcia, a podwyższona ochrona styków zwiększa bezpieczeństwo użytkowania, szczególnie w przestrzeniach domowych. <h2>Gniazdo z uziemieniem i kontrolną diodą LED Berker R.1/R.3 pomarańczowy, połysk 6765092007 – dlaczego warto je mieć?</h2> <ul> <li>- Gniazdo z uziemieniem i kontrolną diodą LED Berker R.1/R.3 pomarańczowy, połysk 6765092007 wyposażone jest w zintegrowaną lampkę LED sygnalizującą obecność napięcia.</li> <li>- Zabezpieczenie przed dziećmi zapewnia dodatkowy poziom ochrony i bezpieczeństwa.</li> <li>- Wyrazisty kolor oraz błyszczące wykończenie stanowią nowoczesny i nietuzinkowy element dekoracyjny wnętrza.</li> <li>- Wysoka odporność mechaniczna potwierdzona klasą IK05 sprawia, że produkt sprawdzi się także w przestrzeniach intensywnie użytkowanych.</li> <li>- Uniwersalny sposób montażu (śrubowy lub pazurowy) oraz głębokość instalacyjna 32 mm umożliwiają łatwe i szybkie osadzenie w puszkach podtynkowych.</li> </ul> To gniazdo marki Berker to propozycja dla tych, którzy szukają nowoczesnych i estetycznych rozwiązań do swoich instalacji elektrycznych. Kompatybilność z seriami R.1, R.3 i R.8 gwarantuje spójność z pozostałymi elementami systemu, a solidne tworzywo termoplastyczne zapewnia trwałość i odporność na codzienne użytkowanie. Doskonały wybór zarówno do mieszkań, jak i nowoczesnych przestrzeni biurowych czy usługowych. <h3>Specyfikacja techniczna:</h3> <ul> <li>- Prąd znamionowy: 16 A</li> <li>- Napięcie znamionowe: 250 V / 50–60 Hz</li> <li>- Typ połączenia: Zaciski śrubowo-windowe</li> <li>- Rodzaj montażu: Śrubowy / pazurowy</li> <li>- Sposób montażu: Podtynkowy</li> <li>- Głębokość wbudowania: 32 mm</li> <li>- Wymiary: 71 mm (wysokość) x 71 mm (szerokość)</li> <li>- Kolor: Pomarańczowy (RAL 2003)</li> <li>- Wykończenie powierzchni: Połysk</li> <li>- Materiał: Tworzywo termoplastyczne</li> <li>- Klasa ochrony: Class II</li> <li>- Stopień szczelności: IP20</li> <li>- Odporność na uderzenia: IK05</li> <li>- Z bolcem uziemiającym</li> <li>- Zintegrowana lampka kontrolna LED</li> <li>- Zabezpieczenie przed dziećmi</li> <li>- Liczba modułów: 1</li> <li>- Seria: Berker R.1 / R.3 / R.8</li> </ul> | 6765092007/HAG | simple | 0 | [8 empty] | HAGER, Fabryczna 10 43-100 Tychy, office@hager.pl | [25 empty] | Pomarańczowy | Pomarańczowy połysk | [36 empty] | Wtyczkowe |  |  |  |  | Berker | [16 empty] | R.1¦R.3¦R.8 | [22 empty] | Gniazda |  |  |  | Tak | [21 empty] | a:8:{s:18:"pa_dane-producenta";a:6:{s:4:"name";s:18:"pa_dane-producenta";s:5:"value";s:0:"";s:8:"position";i:9;s:10:"is_visible";i:1;s:12:"is_variation";i:1;s:11:"is_taxonomy";i:1;}s:8:"pa_kolor";a:6:{s:4:"name";s:8:"pa_kolor";s:5:"value";s:0:"";s:8:"position";i:35;s:10:"is_visible";i:1;s:12:"is_variation";i:1;s:11:"is_taxonomy";i:1;}s:19:"pa_kolor-producenta";a:6:{s:4:"name";s:19:"pa_kolor-producenta";s:5:"value";s:0:"";s:8:"position";i:36;s:10:"is_visible";i:1;s:12:"is_variation";i:1;s:11:"is_taxonomy";i:1;}s:18:"pa_podtyp-produktu";a:6:{s:4:"name";s:18:"pa_podtyp-produktu";s:5:"value";s:0:"";s:8:"position";i:73;s:10:"is_visible";i:1;s:12:"is_variation";i:1;s:11:"is_taxonomy";i:1;}s:12:"pa_producent";a:6:{s:4:"name";s:12:"pa_producent";s:5:"value";s:0:"";s:8:"position";i:78;s:10:"is_visible";i:1;s:12:"is_variation";i:1;s:11:"is_taxonomy";i:1;}s:8:"pa_seria";a:6:{s:4:"name";s:8:"pa_seria";s:5:"value";s:0:"";s:8:"position";i:95;s:10:"is_visible";i:1;s:12:"is_variation";i:1;s:11:"is_taxonomy";i:1;}s:15:"pa_typ-produktu";a:6:{s:4:"name";s:15:"pa_typ-produktu";s:5:"value";s:0:"";s:8:"position";i:118;s:10:"is_visible";i:1;s:12:"is_variation";i:1;s:11:"is_taxonomy";i:1;}s:13:"pa_uziemienie";a:6:{s:4:"name";s:13:"pa_uziemienie";s:5:"value";s:0:"";s:8:"position";i:122;s:10:"is_visible";i:1;s:12:"is_variation";i:1;s:11:"is_taxonomy";i:1;}} | Wariant - Gniazdo i kontrolną diodą LED R.1 | Gniazdka i Łączniki>Hager / Berker>Berker R.1/R.3/R.8
49464 | Gniazdo z uziemieniem i kontrolną diodą LED rot, połysk Berker R.X 6765092022 | Gniazdo z uziemieniem i kontrolną diodą LED Berker R.1/R.3 rot, połysk 6765092022 to designerski i funkcjonalny element osprzętu elektroinstalacyjnego, który doskonale łączy nowoczesny wygląd z bezpieczeństwem użytkowania. Jego wyrazista, połyskująca czerwona powierzchnia przyciąga uwagę i doskonale sprawdza się jako kolorystyczny akcent w nowoczesnych wnętrzach. Wbudowana dioda LED informuje o obecności napięcia, a trwałe tworzywo termoplastyczne gwarantuje odporność na codzienne użytkowanie. <h2>Gniazdo z uziemieniem i kontrolną diodą LED Berker R.1/R.3 rot, połysk 6765092022 – dlaczego warto?</h2> <ul> <li>- Gniazdo z uziemieniem i kontrolną diodą LED Berker R.1/R.3 rot, połysk 6765092022 wyposażone jest w zintegrowaną lampkę LED, która sygnalizuje obecność napięcia w obwodzie.</li> <li>- Intensywny czerwony kolor w połysku wyróżnia się na tle klasycznych rozwiązań i stanowi wyrazisty akcent we wnętrzu.</li> <li>- Montaż za pomocą łapek rozporowych zapewnia pewne i stabilne osadzenie w puszce podtynkowej.</li> <li>- Gniazdo wykonano z trwałego tworzywa termoplastycznego, odpornego na uszkodzenia mechaniczne i przebarwienia.</li> <li>- Kompatybilność z seriami Berker R.1 i R.3 umożliwia spójną aranżację całej instalacji elektrycznej.</li> </ul> Produkt marki Berker to połączenie funkcjonalności, estetyki i niezawodności. Gniazdo zostało zaprojektowane z myślą o użytkownikach poszukujących nowoczesnych rozwiązań, które wyróżniają się zarówno jakością wykonania, jak i nietuzinkowym wyglądem. To idealna propozycja do mieszkań, biur, hoteli oraz przestrzeni komercyjnych, gdzie liczy się każdy detal. <h3>Specyfikacja techniczna:</h3> <ul> <li>- EAN: 4011334385172</li> <li>- Kod produktu: 6765092022</li> <li>- Kolor: Czerwony połysk</li> <li>- Głębokość wbudowania: 32 mm</li> <li>- Sposób mocowania: Z łapkami rozporowymi</li> <li>- Wykończenie: Połysk</li> <li>- Materiał wykonania: Tworzywo termoplastyczne</li> <li>- Seria: Berker R.1 / R.3</li> </ul> | 6765092022/HAG | simple | 0 | [8 empty] | HAGER, Fabryczna 10 43-100 Tychy, office@hager.pl | [25 empty] | Czerwony | [37 empty] | Wtyczkowe |  |  |  |  | Berker | [16 empty] | R.1¦R.3¦R.8 | [22 empty] | Gniazda | [25 empty] | a:6:{s:18:"pa_dane-producenta";a:6:{s:4:"name";s:18:"pa_dane-producenta";s:5:"value";s:0:"";s:8:"position";i:9;s:10:"is_visible";i:1;s:12:"is_variation";i:1;s:11:"is_taxonomy";i:1;}s:8:"pa_kolor";a:6:{s:4:"name";s:8:"pa_kolor";s:5:"value";s:0:"";s:8:"position";i:35;s:10:"is_visible";i:1;s:12:"is_variation";i:1;s:11:"is_taxonomy";i:1;}s:18:"pa_podtyp-produktu";a:6:{s:4:"name";s:18:"pa_podtyp-produktu";s:5:"value";s:0:"";s:8:"position";i:73;s:10:"is_visible";i:1;s:12:"is_variation";i:1;s:11:"is_taxonomy";i:1;}s:12:"pa_producent";a:6:{s:4:"name";s:12:"pa_producent";s:5:"value";s:0:"";s:8:"position";i:78;s:10:"is_visible";i:1;s:12:"is_variation";i:1;s:11:"is_taxonomy";i:1;}s:8:"pa_seria";a:6:{s:4:"name";s:8:"pa_seria";s:5:"value";s:0:"";s:8:"position";i:95;s:10:"is_visible";i:1;s:12:"is_variation";i:1;s:11:"is_taxonomy";i:1;}s:15:"pa_typ-produktu";a:6:{s:4:"name";s:15:"pa_typ-produktu";s:5:"value";s:0:"";s:8:"position";i:118;s:10:"is_visible";i:1;s:12:"is_variation";i:1;s:11:"is_taxonomy";i:1;}} |  | Gniazdka i Łączniki>Hager / Berker>Berker R.1/R.3/R.8
49467 | Gniazdo z uziemieniem i kontrolną diodą LED zielony, aksamit Berker Q.X 6765096013 | Gniazdo z uziemieniem i kontrolną diodą LED zielony, aksamit Berker Q.1/Q.3 6765096013 to nowoczesny i stylowy element osprzętu elektroinstalacyjnego, który łączy estetykę z wysokim poziomem bezpieczeństwa. Aksamitne wykończenie w odcieniu zieleni (RAL 6029) sprawia, że gniazdo staje się wyjątkowym akcentem dekoracyjnym, jednocześnie oferując funkcjonalność, na którą możesz liczyć każdego dnia. Wbudowana kontrolna dioda LED oraz zwiększona ochrona styków czynią z niego praktyczne rozwiązanie zarówno do domów, jak i przestrzeni komercyjnych. <h2>Gniazdo z uziemieniem i kontrolną diodą LED zielony, aksamit Berker Q.1/Q.3 6765096013 – dlaczego warto je wybrać?</h2> <ul> <li>- Gniazdo z uziemieniem i kontrolną diodą LED zielony, aksamit Berker Q.1/Q.3 6765096013 wyposażono w zintegrowaną lampkę LED, która informuje o obecności napięcia w instalacji.</li> <li>- Zabezpieczenie przed dziećmi zwiększa bezpieczeństwo użytkowania, zwłaszcza w pomieszczeniach domowych i publicznych.</li> <li>- Elegancka zielona barwa w aksamitnym wykończeniu (RAL 6029) doskonale wpasowuje się w nowoczesne i kreatywne aranżacje wnętrz.</li> <li>- Uniwersalny montaż śrubowy lub pazurowy ułatwia instalację w typowych puszkach podtynkowych.</li> <li>- Kompatybilność z seriami Berker Q.1, Q.3 i Q.7 umożliwia spójną integrację z pozostałymi elementami systemu.</li> </ul> Gniazdo marki Berker to gwarancja solidnego wykonania i dbałości o każdy detal. Zastosowane materiały – trwałe tworzywo duroplastyczne – zapewniają odporność na uszkodzenia i intensywne użytkowanie. Klasa ochrony IP20 oraz kompaktowa głębokość montażowa (32 mm) czynią je idealnym wyborem do zastosowań wewnętrznych, gdzie ważne są zarówno funkcjonalność, jak i atrakcyjny wygląd. <h3>Specyfikacja techniczna:</h3> <ul> <li>- Prąd znamionowy: 16 A</li> <li>- Napięcie znamionowe: 250 V / 50–60 Hz</li> <li>- Typ połączenia: Zaciski śrubowo-windowe</li> <li>- Rodzaj montażu: Śrubowy / pazurowy</li> <li>- Sposób montażu: Podtynkowy</li> <li>- Głębokość wbudowania: 32 mm</li> <li>- Wymiary: 71 mm (wysokość) x 71 mm (szerokość)</li> <li>- Kolor: Zielony (RAL 6029)</li> <li>- Wykończenie powierzchni: Aksamitny</li> <li>- Materiał: Tworzywo duroplastyczne</li> <li>- Klasa ochronności: Class II</li> <li>- Stopień szczelności: IP20</li> <li>- Z bolcem uziemiającym</li> <li>- Zintegrowana lampka kontrolna LED</li> <li>- Zabezpieczenie przed dziećmi</li> <li>- Liczba modułów: 1</li> <li>- Seria: Berker Q.1 / Q.3 / Q.7</li> </ul> | 6765096013/HAG | simple | 0 | [8 empty] | HAGER, Fabryczna 10 43-100 Tychy, office@hager.pl | [25 empty] | Zielony | Zielony aksamit | [36 empty] | Wtyczkowe |  |  |  |  | Berker | [16 empty] | Q.1¦Q.3¦Q.7 | [22 empty] | Gniazda |  |  |  | Tak | [21 empty] | a:8:{s:18:"pa_dane-producenta";a:6:{s:4:"name";s:18:"pa_dane-producenta";s:5:"value";s:0:"";s:8:"position";i:9;s:10:"is_visible";i:1;s:12:"is_variation";i:1;s:11:"is_taxonomy";i:1;}s:8:"pa_kolor";a:6:{s:4:"name";s:8:"pa_kolor";s:5:"value";s:0:"";s:8:"position";i:35;s:10:"is_visible";i:1;s:12:"is_variation";i:1;s:11:"is_taxonomy";i:1;}s:19:"pa_kolor-producenta";a:6:{s:4:"name";s:19:"pa_kolor-producenta";s:5:"value";s:0:"";s:8:"position";i:36;s:10:"is_visible";i:1;s:12:"is_variation";i:1;s:11:"is_taxonomy";i:1;}s:18:"pa_podtyp-produktu";a:6:{s:4:"name";s:18:"pa_podtyp-produktu";s:5:"value";s:0:"";s:8:"position";i:73;s:10:"is_visible";i:1;s:12:"is_variation";i:1;s:11:"is_taxonomy";i:1;}s:12:"pa_producent";a:6:{s:4:"name";s:12:"pa_producent";s:5:"value";s:0:"";s:8:"position";i:78;s:10:"is_visible";i:1;s:12:"is_variation";i:1;s:11:"is_taxonomy";i:1;}s:8:"pa_seria";a:6:{s:4:"name";s:8:"pa_seria";s:5:"value";s:0:"";s:8:"position";i:95;s:10:"is_visible";i:1;s:12:"is_variation";i:1;s:11:"is_taxonomy";i:1;}s:15:"pa_typ-produktu";a:6:{s:4:"name";s:15:"pa_typ-produktu";s:5:"value";s:0:"";s:8:"position";i:118;s:10:"is_visible";i:1;s:12:"is_variation";i:1;s:11:"is_taxonomy";i:1;}s:13:"pa_uziemienie";a:6:{s:4:"name";s:13:"pa_uziemienie";s:5:"value";s:0:"";s:8:"position";i:122;s:10:"is_visible";i:1;s:12:"is_variation";i:1;s:11:"is_taxonomy";i:1;}} | Wariant - Gniazdo i kontrolną diodą LED Q.1 | Gniazdka i Łączniki>Hager / Berker>Berker Q.1/Q.3/Q.7
49468 | Gniazdo z uziemieniem i kontrolną diodą LED pomarańczowy, aksamit Berker Q.X 6765096014 | Gniazdo z uziemieniem i kontrolną diodą LED pomarańczowy, aksamit Berker Q.1/Q.3 6765096014 to unikalne połączenie nowoczesnego designu z funkcjonalnością, które idealnie wpisuje się w wymagające aranżacje wnętrz. Jego intensywny, pomarańczowy kolor (RAL 2003) z aksamitnym wykończeniem przyciąga wzrok i wyróżnia się w przestrzeni, nadając jej dynamiczny charakter. Wbudowana dioda LED oraz zwiększona ochrona styków sprawiają, że gniazdo jest nie tylko estetyczne, ale także wyjątkowo bezpieczne i wygodne w codziennym użytkowaniu. <h2>Gniazdo z uziemieniem i kontrolną diodą LED pomarańczowy, aksamit Berker Q.1/Q.3 6765096014 – dlaczego warto je mieć?</h2> <ul> <li>- Gniazdo z uziemieniem i kontrolną diodą LED pomarańczowy, aksamit Berker Q.1/Q.3 6765096014 wyposażono w zintegrowaną lampkę LED, która informuje o obecności napięcia.</li> <li>- Zwiększona ochrona styków (zabezpieczenie przed dziećmi) podnosi poziom bezpieczeństwa, szczególnie w pomieszczeniach domowych.</li> <li>- Intensywny kolor oraz matowe, aksamitne wykończenie sprawiają, że gniazdo stanowi atrakcyjny i nowoczesny element wystroju wnętrza.</li> <li>- Elastyczny sposób montażu – śrubowy lub za pomocą pazurów – zapewnia wygodną i stabilną instalację w standardowych puszkach.</li> <li>- Kompatybilność z seriami Berker Q.1, Q.3 i Q.7 pozwala na łatwe dopasowanie do pozostałych elementów instalacyjnych.</li> </ul> Marka Berker znana jest z wysokiej jakości wykonania oraz dbałości o detale – i ten model jest tego doskonałym przykładem. Gniazdo wykonane z trwałego tworzywa duroplastycznego spełnia wymagania norm bezpieczeństwa (IP20), a niewielka głębokość montażu (32 mm) umożliwia łatwe zastosowanie nawet w płytkich puszkach podtynkowych. To doskonały wybór dla tych, którzy chcą połączyć bezpieczeństwo, styl i funkcjonalność w jednej formie. <h3>Specyfikacja techniczna:</h3> <ul> <li>- Prąd znamionowy: 16 A</li> <li>- Napięcie znamionowe: 250 V / 50–60 Hz</li> <li>- Typ połączenia: Zaciski śrubowo-windowe</li> <li>- Rodzaj montażu: Śrubowy / pazurowy</li> <li>- Sposób montażu: Podtynkowy</li> <li>- Głębokość wbudowania: 32 mm</li> <li>- Wymiary: 71 mm (wysokość) x 71 mm (szerokość)</li> <li>- Kolor: Pomarańczowy (RAL 2003)</li> <li>- Wykończenie powierzchni: Aksamitny</li> <li>- Materiał: Tworzywo duroplastyczne</li> <li>- Klasa ochronności: Class II</li> <li>- Stopień szczelności: IP20</li> <li>- Z bolcem uziemiającym</li> <li>- Zintegrowana lampka kontrolna LED</li> <li>- Zabezpieczenie przed dziećmi</li> <li>- Liczba modułów: 1</li> <li>- Seria: Berker Q.1 / Q.3 / Q.7</li> </ul> | 6765096014/HAG | simple | 0 | [8 empty] | HAGER, Fabryczna 10 43-100 Tychy, office@hager.pl | [25 empty] | Pomarańczowy | Pomarańczowy aksamit | [36 empty] | Wtyczkowe |  |  |  |  | Berker | [16 empty] | Q.1¦Q.3¦Q.7 | [22 empty] | Gniazda |  |  |  | Tak | [21 empty] | a:8:{s:18:"pa_dane-producenta";a:6:{s:4:"name";s:18:"pa_dane-producenta";s:5:"value";s:0:"";s:8:"position";i:9;s:10:"is_visible";i:1;s:12:"is_variation";i:1;s:11:"is_taxonomy";i:1;}s:8:"pa_kolor";a:6:{s:4:"name";s:8:"pa_kolor";s:5:"value";s:0:"";s:8:"position";i:35;s:10:"is_visible";i:1;s:12:"is_variation";i:1;s:11:"is_taxonomy";i:1;}s:19:"pa_kolor-producenta";a:6:{s:4:"name";s:19:"pa_kolor-producenta";s:5:"value";s:0:"";s:8:"position";i:36;s:10:"is_visible";i:1;s:12:"is_variation";i:1;s:11:"is_taxonomy";i:1;}s:18:"pa_podtyp-produktu";a:6:{s:4:"name";s:18:"pa_podtyp-produktu";s:5:"value";s:0:"";s:8:"position";i:73;s:10:"is_visible";i:1;s:12:"is_variation";i:1;s:11:"is_taxonomy";i:1;}s:12:"pa_producent";a:6:{s:4:"name";s:12:"pa_producent";s:5:"value";s:0:"";s:8:"position";i:78;s:10:"is_visible";i:1;s:12:"is_variation";i:1;s:11:"is_taxonomy";i:1;}s:8:"pa_seria";a:6:{s:4:"name";s:8:"pa_seria";s:5:"value";s:0:"";s:8:"position";i:95;s:10:"is_visible";i:1;s:12:"is_variation";i:1;s:11:"is_taxonomy";i:1;}s:15:"pa_typ-produktu";a:6:{s:4:"name";s:15:"pa_typ-produktu";s:5:"value";s:0:"";s:8:"position";i:118;s:10:"is_visible";i:1;s:12:"is_variation";i:1;s:11:"is_taxonomy";i:1;}s:13:"pa_uziemienie";a:6:{s:4:"name";s:13:"pa_uziemienie";s:5:"value";s:0:"";s:8:"position";i:122;s:10:"is_visible";i:1;s:12:"is_variation";i:1;s:11:"is_taxonomy";i:1;}} | Wariant - Gniazdo i kontrolną diodą LED Q.1 | Gniazdka i Łączniki>Hager / Berker>Berker Q.1/Q.3/Q.7
49469 | Gniazdo z uziemieniem i kontrolną diodą LED czerwony, aksamit Berker Q.X 6765096015 | Gniazdo z uziemieniem i kontrolną diodą LED czerwony, aksamit Berker Q.1/Q.3 6765096015 to nowoczesne i bezpieczne rozwiązanie dla wymagających użytkowników, którzy cenią zarówno funkcjonalność, jak i estetykę. Wyróżniające się intensywnym, czerwonym kolorem (RAL 3003) i aksamitnym wykończeniem, stanowi wyrazisty akcent w nowoczesnych wnętrzach. Zintegrowana lampka LED oraz zwiększona ochrona styków czynią z tego modelu nie tylko designerski element wyposażenia, ale również praktyczne i bezpieczne gniazdo instalacyjne. <h2>Gniazdo z uziemieniem i kontrolną diodą LED czerwony, aksamit Berker Q.1/Q.3 6765096015 – co je wyróżnia?</h2> <ul> <li>- Gniazdo z uziemieniem i kontrolną diodą LED czerwony, aksamit Berker Q.1/Q.3 6765096015 wyposażone jest w zintegrowaną lampkę kontrolną LED, informującą o stanie zasilania.</li> <li>- Zwiększona ochrona styków (zabezpieczenie przed dziećmi) zapewnia wyższy poziom bezpieczeństwa w codziennym użytkowaniu.</li> <li>- Wyjątkowe wykończenie powierzchni – aksamitny czerwony kolor – przyciąga wzrok i idealnie komponuje się z nowoczesnym wystrojem wnętrz.</li> <li>- Możliwość montażu podtynkowego z użyciem śrub lub pazurów, co zapewnia elastyczność podczas instalacji.</li> <li>- Kompatybilność z seriami Berker Q.1, Q.3 i Q.7 umożliwia estetyczną integrację z pozostałymi elementami osprzętu elektrycznego.</li> </ul> Produkt marki Berker to synonim niemieckiej jakości i niezawodności. Wykonany z trwałego tworzywa duroplastycznego, odpornego na uszkodzenia mechaniczne i przebarwienia, spełnia standardy nowoczesnych systemów instalacyjnych. Stopień ochrony IP20 oraz kompaktowa głębokość montażu (32 mm) czynią go idealnym wyborem do przestrzeni mieszkalnych i biurowych, w których liczy się zarówno bezpieczeństwo, jak i design. <h3>Specyfikacja techniczna:</h3> <ul> <li>- Prąd znamionowy: 16 A</li> <li>- Napięcie znamionowe: 250 V / 50–60 Hz</li> <li>- Typ połączenia: Zaciski śrubowo-windowe</li> <li>- Rodzaj montażu: Śrubowy / pazurowy</li> <li>- Sposób montażu: Podtynkowy</li> <li>- Głębokość wbudowania: 32 mm</li> <li>- Wymiary: 71 mm (wysokość) x 71 mm (szerokość)</li> <li>- Kolor: Czerwony (RAL 3003)</li> <li>- Wykończenie powierzchni: Aksamitny</li> <li>- Materiał: Tworzywo duroplastyczne</li> <li>- Klasa ochronności: Class II</li> <li>- Stopień szczelności: IP20</li> <li>- Z bolcem uziemiającym</li> <li>- Zintegrowana lampka kontrolna LED</li> <li>- Zabezpieczenie przed dziećmi</li> <li>- Liczba modułów: 1</li> <li>- Seria: Berker Q.1 / Q.3 / Q.7</li> </ul> | 6765096015/HAG | simple | 0 | [8 empty] | HAGER, Fabryczna 10 43-100 Tychy, office@hager.pl | [25 empty] | Czerwony | Czerwony aksamit | [36 empty] | Wtyczkowe |  |  |  |  | Berker | [16 empty] | Q.1¦Q.3¦Q.7 | [22 empty] | Gniazda |  |  |  | Tak | [21 empty] | a:8:{s:18:"pa_dane-producenta";a:6:{s:4:"name";s:18:"pa_dane-producenta";s:5:"value";s:0:"";s:8:"position";i:9;s:10:"is_visible";i:1;s:12:"is_variation";i:1;s:11:"is_taxonomy";i:1;}s:8:"pa_kolor";a:6:{s:4:"name";s:8:"pa_kolor";s:5:"value";s:0:"";s:8:"position";i:35;s:10:"is_visible";i:1;s:12:"is_variation";i:1;s:11:"is_taxonomy";i:1;}s:19:"pa_kolor-producenta";a:6:{s:4:"name";s:19:"pa_kolor-producenta";s:5:"value";s:0:"";s:8:"position";i:36;s:10:"is_visible";i:1;s:12:"is_variation";i:1;s:11:"is_taxonomy";i:1;}s:18:"pa_podtyp-produktu";a:6:{s:4:"name";s:18:"pa_podtyp-produktu";s:5:"value";s:0:"";s:8:"position";i:73;s:10:"is_visible";i:1;s:12:"is_variation";i:1;s:11:"is_taxonomy";i:1;}s:12:"pa_producent";a:6:{s:4:"name";s:12:"pa_producent";s:5:"value";s:0:"";s:8:"position";i:78;s:10:"is_visible";i:1;s:12:"is_variation";i:1;s:11:"is_taxonomy";i:1;}s:8:"pa_seria";a:6:{s:4:"name";s:8:"pa_seria";s:5:"value";s:0:"";s:8:"position";i:95;s:10:"is_visible";i:1;s:12:"is_variation";i:1;s:11:"is_taxonomy";i:1;}s:15:"pa_typ-produktu";a:6:{s:4:"name";s:15:"pa_typ-produktu";s:5:"value";s:0:"";s:8:"position";i:118;s:10:"is_visible";i:1;s:12:"is_variation";i:1;s:11:"is_taxonomy";i:1;}s:13:"pa_uziemienie";a:6:{s:4:"name";s:13:"pa_uziemienie";s:5:"value";s:0:"";s:8:"position";i:122;s:10:"is_visible";i:1;s:12:"is_variation";i:1;s:11:"is_taxonomy";i:1;}} | Wariant - Gniazdo i kontrolną diodą LED Q.1 | Gniazdka i Łączniki>Hager / Berker>Berker Q.1/Q.3/Q.7
49470 | Gniazdo z uziemieniem z diodą kontrolną LED, z podwyższoną ochroną styków, alu aksamit, lakierowany Q.X 6765096084 | Gniazdo z uziemieniem z diodą kontrolną LED, z podwyższoną ochroną styków, alu aksamit, lakierowany Q.1/Q.3 6765096084 to eleganckie i funkcjonalne rozwiązanie dla nowoczesnych wnętrz, w których liczy się nie tylko bezpieczeństwo, ale również estetyka. Dzięki zastosowaniu podświetlenia LED oraz zwiększonej ochrony styków (zabezpieczenie przed dziećmi), gniazdo spełnia wymagania nowoczesnych standardów użytkowych i wizualnych. Produkt należy do prestiżowej serii Berker Q.1 oraz Q.3, co czyni go spójnym elementem nowoczesnych instalacji elektrycznych. <h2>Gniazdo z uziemieniem z diodą kontrolną LED, z podwyższoną ochroną styków, alu aksamit, lakierowany Q.1/Q.3 6765096084 – dlaczego warto je wybrać?</h2> <ul> <li>- Gniazdo z uziemieniem z diodą kontrolną LED, z podwyższoną ochroną styków, alu aksamit, lakierowany Q.1/Q.3 6765096084 łączy funkcjonalność z elegancją dzięki aksamitnemu wykończeniu i wbudowanej lampce LED.</li> <li>- Podwyższona ochrona styków stanowi skuteczne zabezpieczenie przed dostępem dzieci, podnosząc poziom bezpieczeństwa użytkowania.</li> <li>- Uniwersalny sposób montażu (śrubowy lub za pomocą pazurów) zapewnia szybkie i stabilne osadzenie gniazda w ścianie.</li> <li>- Estetyczny wygląd w kolorze aluminium (RAL 9006) sprawia, że produkt doskonale komponuje się z nowoczesnymi aranżacjami wnętrz.</li> <li>- Niewielka głębokość montażowa (32 mm) pozwala na zastosowanie w standardowych puszkach instalacyjnych.</li> </ul> Produkt marki Berker to połączenie niemieckiej precyzji, trwałości i eleganckiego wzornictwa. Dzięki zastosowaniu wysokiej jakości tworzywa termoplastycznego oraz klasie szczelności IP20, gniazdo doskonale sprawdza się w codziennym użytkowaniu. Zintegrowana lampka kontrolna LED dodatkowo zwiększa komfort, informując o obecności napięcia, a ochrona IK02 zapewnia odporność na drobne uderzenia. To idealne rozwiązanie do wnętrz, gdzie liczy się zarówno bezpieczeństwo, jak i design. <h3>Specyfikacja techniczna:</h3> <ul> <li>- Prąd znamionowy: 16 A</li> <li>- Napięcie znamionowe: 250 V / 50–60 Hz</li> <li>- Typ połączenia: Zacisk śrubowo-windowy</li> <li>- Rodzaj montażu: Śrubowy / pazurowy</li> <li>- Sposób montażu: Podtynkowy</li> <li>- Głębokość wbudowania: 32 mm</li> <li>- Wymiary: 71 mm (wysokość) x 71 mm (szerokość)</li> <li>- Kolor: Aluminium, RAL 9006</li> <li>- Wykończenie powierzchni: Aksamitny, lakierowany</li> <li>- Materiał: Tworzywo termoplastyczne</li> <li>- Klasa ochrony: Class II</li> <li>- Stopień szczelności: IP20</li> <li>- Odporność na uderzenie: IK02</li> <li>- Liczba modułów: 1</li> <li>- Zintegrowana lampka kontrolna LED</li> <li>- Zabezpieczenie przed dziećmi</li> <li>- Seria: Berker Q.1 / Q.3 / Q.7</li> </ul> | 6765096084/HAG | simple | 0 | [8 empty] | HAGER, Fabryczna 10 43-100 Tychy, office@hager.pl | [25 empty] | Szary | [37 empty] | Wtyczkowe |  |  |  |  | Berker | [16 empty] | Q.1¦Q.3¦Q.7 | [22 empty] | Gniazda | [25 empty] | a:6:{s:18:"pa_dane-producenta";a:6:{s:4:"name";s:18:"pa_dane-producenta";s:5:"value";s:0:"";s:8:"position";i:9;s:10:"is_visible";i:1;s:12:"is_variation";i:1;s:11:"is_taxonomy";i:1;}s:8:"pa_kolor";a:6:{s:4:"name";s:8:"pa_kolor";s:5:"value";s:0:"";s:8:"position";i:35;s:10:"is_visible";i:1;s:12:"is_variation";i:1;s:11:"is_taxonomy";i:1;}s:18:"pa_podtyp-produktu";a:6:{s:4:"name";s:18:"pa_podtyp-produktu";s:5:"value";s:0:"";s:8:"position";i:73;s:10:"is_visible";i:1;s:12:"is_variation";i:1;s:11:"is_taxonomy";i:1;}s:12:"pa_producent";a:6:{s:4:"name";s:12:"pa_producent";s:5:"value";s:0:"";s:8:"position";i:78;s:10:"is_visible";i:1;s:12:"is_variation";i:1;s:11:"is_taxonomy";i:1;}s:8:"pa_seria";a:6:{s:4:"name";s:8:"pa_seria";s:5:"value";s:0:"";s:8:"position";i:95;s:10:"is_visible";i:1;s:12:"is_variation";i:1;s:11:"is_taxonomy";i:1;}s:15:"pa_typ-produktu";a:6:{s:4:"name";s:15:"pa_typ-produktu";s:5:"value";s:0:"";s:8:"position";i:118;s:10:"is_visible";i:1;s:12:"is_variation";i:1;s:11:"is_taxonomy";i:1;}} |  | Gniazdka i Łączniki>Hager / Berker>Berker Q.1/Q.3/Q.7
49471 | Gniazdo z uziemieniem i kontrolną diodą LED antracyt, aksamit Berker Q.X 6765096086 | Gniazdo z uziemieniem i kontrolną diodą LED antracyt, aksamit Berker Q.1/Q.3 6765096086 to nowoczesne rozwiązanie do wnętrz, w których liczy się zarówno design, jak i funkcjonalność. Elegancka, aksamitna powierzchnia w odcieniu antracytu świetnie wpisuje się w aktualne trendy architektoniczne. Dodatkowo wbudowana kontrolna dioda LED pozwala szybko zlokalizować gniazdo po zmroku, zapewniając komfort i bezpieczeństwo użytkowania. <h2>Co wyróżnia gniazdo z uziemieniem i kontrolną diodą LED antracyt, aksamit Berker Q.1/Q.3 6765096086?</h2> <ul> <li>- Gniazdo z uziemieniem i kontrolną diodą LED antracyt, aksamit Berker Q.1/Q.3 6765096086 łączy estetykę z praktycznym zastosowaniem</li> <li>- Subtelna dioda LED umożliwia orientację w ciemności</li> <li>- Wysokiej jakości tworzywo duroplastyczne gwarantuje odporność na zarysowania i zużycie</li> <li>- Stylowe, aksamitne wykończenie pasujące do nowoczesnych aranżacji</li> <li>- Kompatybilność z popularnymi seriami ramek Berker Q.1, Q.3 i Q.7</li> </ul> To idealny wybór dla osób poszukujących dyskretnego, ale wyrazistego akcentu we wnętrzu. Dzięki przemyślanej konstrukcji gniazdo montuje się w standardowych puszkach fi 60, a dodatkowa ramka dopełnia całości estetycznej instalacji. <h3>Specyfikacja</h3> <ul> <li>- EAN: 4011334393795</li> <li>- Kod produktu: 6765096086</li> <li>- Linia ramek: Berker Q.1/Q.3/Q.7</li> <li>- Kolor: Antracyt mat</li> <li>- Wykończenie: Aksamit</li> <li>- Materiał: Tworzywo duroplastyczne</li> <li>- Głębokość wbudowania: 32 mm</li> <li>- Rodzaj zacisków: Śrubowe</li> <li>- Ochrona styków prądowych: TAK</li> <li>- Sposób mocowania: Z łapkami rozporowymi</li> <li>- Montaż: Do puszek fi 60 (ramka do dokupienia osobno)</li> </ul> | 6765096086/HAG | simple | 0 | [8 empty] | HAGER, Fabryczna 10 43-100 Tychy, office@hager.pl | [25 empty] | Czarny | Antracyt aksamit | [36 empty] | Wtyczkowe |  |  |  |  | Berker | [16 empty] | Q.1¦Q.3¦Q.7 | [22 empty] | Gniazda |  |  |  | Tak | [21 empty] | a:8:{s:18:"pa_dane-producenta";a:6:{s:4:"name";s:18:"pa_dane-producenta";s:5:"value";s:0:"";s:8:"position";i:9;s:10:"is_visible";i:1;s:12:"is_variation";i:1;s:11:"is_taxonomy";i:1;}s:8:"pa_kolor";a:6:{s:4:"name";s:8:"pa_kolor";s:5:"value";s:0:"";s:8:"position";i:35;s:10:"is_visible";i:1;s:12:"is_variation";i:1;s:11:"is_taxonomy";i:1;}s:19:"pa_kolor-producenta";a:6:{s:4:"name";s:19:"pa_kolor-producenta";s:5:"value";s:0:"";s:8:"position";i:36;s:10:"is_visible";i:1;s:12:"is_variation";i:1;s:11:"is_taxonomy";i:1;}s:18:"pa_podtyp-produktu";a:6:{s:4:"name";s:18:"pa_podtyp-produktu";s:5:"value";s:0:"";s:8:"position";i:73;s:10:"is_visible";i:1;s:12:"is_variation";i:1;s:11:"is_taxonomy";i:1;}s:12:"pa_producent";a:6:{s:4:"name";s:12:"pa_producent";s:5:"value";s:0:"";s:8:"position";i:78;s:10:"is_visible";i:1;s:12:"is_variation";i:1;s:11:"is_taxonomy";i:1;}s:8:"pa_seria";a:6:{s:4:"name";s:8:"pa_seria";s:5:"value";s:0:"";s:8:"position";i:95;s:10:"is_visible";i:1;s:12:"is_variation";i:1;s:11:"is_taxonomy";i:1;}s:15:"pa_typ-produktu";a:6:{s:4:"name";s:15:"pa_typ-produktu";s:5:"value";s:0:"";s:8:"position";i:118;s:10:"is_visible";i:1;s:12:"is_variation";i:1;s:11:"is_taxonomy";i:1;}s:13:"pa_uziemienie";a:6:{s:4:"name";s:13:"pa_uziemienie";s:5:"value";s:0:"";s:8:"position";i:122;s:10:"is_visible";i:1;s:12:"is_variation";i:1;s:11:"is_taxonomy";i:1;}} | Wariant - Gniazdo i kontrolną diodą LED Q.1 | Gniazdka i Łączniki>Hager / Berker>Berker Q.1/Q.3/Q.7
49472 | Gniazdo z uziemieniem i kontrolną diodą LED biały, aksamit Berker Q.X 6765096089 | Gniazdo z uziemieniem i kontrolną diodą LED biały, aksamit Berker Q.1/Q.3 6765096089 to przykład nowoczesnej technologii połączonej z wyjątkowym wzornictwem. Aksamitne wykończenie i subtelna estetyka w kolorze śnieżnobiałym nadają mu eleganckiego charakteru, idealnie wpisując się w stylistykę współczesnych wnętrz. Ten model łączy funkcjonalność z dyskretną obecnością w przestrzeni, zapewniając komfort i bezpieczeństwo codziennego użytkowania. <h2>Co wyróżnia gniazdo z uziemieniem i kontrolną diodą LED biały, aksamit Berker Q.1/Q.3 6765096089?</h2> <ul> <li>- Gniazdo z uziemieniem i kontrolną diodą LED biały, aksamit Berker Q.1/Q.3 6765096089 zapewnia wyjątkowy komfort dzięki zintegrowanemu podświetleniu</li> <li>- Aksamitna powierzchnia poprawia walory estetyczne i przyjemność w dotyku</li> <li>- Zwiększone bezpieczeństwo dzięki zabezpieczeniu przed dziećmi</li> <li>- Uniwersalne mocowanie: śrubowe oraz na pazury</li> <li>- Kompatybilność z seriami Berker Q.1, Q.3, Q.7 pozwala na spójne aranżacje wnętrz</li> </ul> Ten model sprawdzi się idealnie zarówno w domowych pomieszczeniach, jak i przestrzeniach biurowych, gdzie liczy się nie tylko funkcjonalność, ale i dopracowany wygląd. Dodatkowe podświetlenie LED czyni to gniazdo praktycznym również w ciemniejszych przestrzeniach. <h3>Specyfikacja</h3> <ul> <li>- Prąd znamionowy: 16 A</li> <li>- Częstotliwość: 50 - 60 Hz</li> <li>- Napięcie znamionowe: 250 V</li> <li>- Typ połączenia: Zacisk śrubowy</li> <li>- Rodzaj montażu: Mocowanie śrubowe, Mocowanie za pomocą pazurów</li> <li>- Zabezpieczenie przed dziećmi: Tak</li> <li>- Klasa ochrony IP: IP20</li> <li>- Wymiary: 71 x 71 mm, głębokość wbudowania: 32 mm</li> <li>- Kolor: Biały (RAL 9010)</li> <li>- Wykończenie powierzchni: Aksamitny</li> <li>- Materiał: Tworzywo duroplastyczne</li> <li>- Z bolcem uziemiającym</li> <li>- Bez pokrywy uchylnej, zamka i pola opisowego</li> <li>- Osłona centralna</li> <li>- Zintegrowana lampka kontrolna</li> <li>- Powiązane serie: Berker Q.1, Q.3, Q.7</li> </ul> | 6765096089/HAG | simple | 0 | [8 empty] | HAGER, Fabryczna 10 43-100 Tychy, office@hager.pl | [25 empty] | Biały | Biały aksamit | [36 empty] | Wtyczkowe |  |  |  |  | Berker | [16 empty] | Q.1¦Q.3¦Q.7 | [22 empty] | Gniazda |  |  |  | Tak | [21 empty] | a:8:{s:18:"pa_dane-producenta";a:6:{s:4:"name";s:18:"pa_dane-producenta";s:5:"value";s:0:"";s:8:"position";i:9;s:10:"is_visible";i:1;s:12:"is_variation";i:1;s:11:"is_taxonomy";i:1;}s:8:"pa_kolor";a:6:{s:4:"name";s:8:"pa_kolor";s:5:"value";s:0:"";s:8:"position";i:35;s:10:"is_visible";i:1;s:12:"is_variation";i:1;s:11:"is_taxonomy";i:1;}s:19:"pa_kolor-producenta";a:6:{s:4:"name";s:19:"pa_kolor-producenta";s:5:"value";s:0:"";s:8:"position";i:36;s:10:"is_visible";i:1;s:12:"is_variation";i:1;s:11:"is_taxonomy";i:1;}s:18:"pa_podtyp-produktu";a:6:{s:4:"name";s:18:"pa_podtyp-produktu";s:5:"value";s:0:"";s:8:"position";i:73;s:10:"is_visible";i:1;s:12:"is_variation";i:1;s:11:"is_taxonomy";i:1;}s:12:"pa_producent";a:6:{s:4:"name";s:12:"pa_producent";s:5:"value";s:0:"";s:8:"position";i:78;s:10:"is_visible";i:1;s:12:"is_variation";i:1;s:11:"is_taxonomy";i:1;}s:8:"pa_seria";a:6:{s:4:"name";s:8:"pa_seria";s:5:"value";s:0:"";s:8:"position";i:95;s:10:"is_visible";i:1;s:12:"is_variation";i:1;s:11:"is_taxonomy";i:1;}s:15:"pa_typ-produktu";a:6:{s:4:"name";s:15:"pa_typ-produktu";s:5:"value";s:0:"";s:8:"position";i:118;s:10:"is_visible";i:1;s:12:"is_variation";i:1;s:11:"is_taxonomy";i:1;}s:13:"pa_uziemienie";a:6:{s:4:"name";s:13:"pa_uziemienie";s:5:"value";s:0:"";s:8:"position";i:122;s:10:"is_visible";i:1;s:12:"is_variation";i:1;s:11:"is_taxonomy";i:1;}} | Wariant - Gniazdo i kontrolną diodą LED Q.1 | Gniazdka i Łączniki>Hager / Berker>Berker Q.1/Q.3/Q.7
49473 | Gniazdo z uziemieniem i LED kontrolną z przysłonami styków biały, połysk K.1 K.5 6765097009 | Gniazdo z uziemieniem i LED kontrolną z przysłonami styków biały, połysk K.1 6765097009 to eleganckie i funkcjonalne rozwiązanie do nowoczesnych wnętrz. Dzięki subtelnemu połyskowi oraz kompaktowej formie doskonale komponuje się z pozostałymi elementami serii Berker K.1, zapewniając estetyczne i bezpieczne wykończenie instalacji elektrycznej. <h2>Co wyróżnia gniazdo z uziemieniem i LED kontrolną z przysłonami styków biały, połysk K.1 6765097009?</h2> <ul> <li>- Gniazdo z uziemieniem i LED kontrolną z przysłonami styków biały, połysk K.1 6765097009 posiada wbudowaną lampkę kontrolną – doskonałe rozwiązanie w ciemnych pomieszczeniach</li> <li>- Przysłony styków zwiększają bezpieczeństwo, szczególnie w domach z dziećmi</li> <li>- Klasyczny kolor biały (RAL 9010) i wykończenie na wysoki połysk nadają elegancji</li> <li>- Wykonane z trwałego tworzywa termoplastycznego odpornego na uderzenia</li> <li>- Uniwersalny montaż – możliwy zarówno na pazurki, jak i na śruby</li> </ul> Dzięki zwiększonej ochronie styków oraz podświetleniu LED, to gniazdo znakomicie sprawdzi się w sypialniach, korytarzach, a także przestrzeniach biurowych i hotelowych. Zapewnia niezawodność, bezpieczeństwo i nowoczesny wygląd. <h3>Specyfikacja</h3> <ul> <li>- Prąd znamionowy: 16 A</li> <li>- Częstotliwość: 50 - 60 Hz</li> <li>- Napięcie znamionowe: 250 V</li> <li>- Typ połączenia: Zacisk śrubowy</li> <li>- Rodzaj montażu: Śrubowy i pazurkowy</li> <li>- Głębokość wbudowania: 32 mm</li> <li>- Wymiary: 71 x 71 mm</li> <li>- Materiał: Tworzywo termoplastyczne</li> <li>- Kolor: Biały (RAL 9010), połysk</li> <li>- Ochrona: IP20, z zabezpieczeniem przed dziećmi</li> <li>- Lampka kontrolna: Zintegrowana</li> </ul> | 6765097009/HAG | simple | 0 | [8 empty] | HAGER, Fabryczna 10 43-100 Tychy, office@hager.pl | [25 empty] | Biały | Biały połysk | [36 empty] | Wtyczkowe |  |  |  |  | Berker |  |  | Tak | [13 empty] | K.1¦K.5 | [22 empty] | Gniazda |  |  |  | Tak | [21 empty] | a:9:{s:18:"pa_dane-producenta";a:6:{s:4:"name";s:18:"pa_dane-producenta";s:5:"value";s:0:"";s:8:"position";i:9;s:10:"is_visible";i:1;s:12:"is_variation";i:1;s:11:"is_taxonomy";i:1;}s:8:"pa_kolor";a:6:{s:4:"name";s:8:"pa_kolor";s:5:"value";s:0:"";s:8:"position";i:35;s:10:"is_visible";i:1;s:12:"is_variation";i:1;s:11:"is_taxonomy";i:1;}s:19:"pa_kolor-producenta";a:6:{s:4:"name";s:19:"pa_kolor-producenta";s:5:"value";s:0:"";s:8:"position";i:36;s:10:"is_visible";i:1;s:12:"is_variation";i:1;s:11:"is_taxonomy";i:1;}s:18:"pa_podtyp-produktu";a:6:{s:4:"name";s:18:"pa_podtyp-produktu";s:5:"value";s:0:"";s:8:"position";i:73;s:10:"is_visible";i:1;s:12:"is_variation";i:1;s:11:"is_taxonomy";i:1;}s:12:"pa_producent";a:6:{s:4:"name";s:12:"pa_producent";s:5:"value";s:0:"";s:8:"position";i:78;s:10:"is_visible";i:1;s:12:"is_variation";i:1;s:11:"is_taxonomy";i:1;}s:28:"pa_przeslony-torow-pradowych";a:6:{s:4:"name";s:28:"pa_przeslony-torow-pradowych";s:5:"value";s:0:"";s:8:"position";i:81;s:10:"is_visible";i:1;s:12:"is_variation";i:1;s:11:"is_taxonomy";i:1;}s:8:"pa_seria";a:6:{s:4:"name";s:8:"pa_seria";s:5:"value";s:0:"";s:8:"position";i:95;s:10:"is_visible";i:1;s:12:"is_variation";i:1;s:11:"is_taxonomy";i:1;}s:15:"pa_typ-produktu";a:6:{s:4:"name";s:15:"pa_typ-produktu";s:5:"value";s:0:"";s:8:"position";i:118;s:10:"is_visible";i:1;s:12:"is_variation";i:1;s:11:"is_taxonomy";i:1;}s:13:"pa_uziemienie";a:6:{s:4:"name";s:13:"pa_uziemienie";s:5:"value";s:0:"";s:8:"position";i:122;s:10:"is_visible";i:1;s:12:"is_variation";i:1;s:11:"is_taxonomy";i:1;}} | Wariant - Gniazdo i LED kontrolną z przysłonami styków | Gniazdka i Łączniki>Hager / Berker>Berker K.1/K.5
49474 | Gniazdo z uziemieniem i LED kontrolną z przysłonami styków zielony, połysk K.1 K.5 6765097013 | Gniazdo z uziemieniem i LED kontrolną z przysłonami styków zielony, połysk K.1 6765097013 to funkcjonalne i designerskie rozwiązanie, które łączy estetykę z wysokim poziomem bezpieczeństwa. Dzięki zastosowaniu przysłon styków i kontrolnej diody LED, gniazdo zapewnia nie tylko wygodę użytkowania, ale również zwiększoną ochronę – idealne do wnętrz, gdzie priorytetem jest niezawodność i nowoczesny wygląd. <h2>Co wyróżnia gniazdo z uziemieniem i LED kontrolną z przysłonami styków zielony, połysk K.1 6765097013?</h2> <ul> <li>- Gniazdo z uziemieniem i LED kontrolną z przysłonami styków zielony, połysk K.1 6765097013 wyposażone jest w dodatkową ochronę styków, co czyni je bezpiecznym nawet w intensywnie użytkowanych przestrzeniach</li> <li>- Zintegrowana lampka kontrolna LED zapewnia szybki podgląd stanu zasilania</li> <li>- Nowoczesny, zielony połysk idealnie komponuje się z wyrazistymi aranżacjami wnętrz</li> <li>- Trwałe i odporne na uszkodzenia tworzywo termo­plastyczne gwarantuje długą żywotność</li> <li>- Możliwość montażu zarówno za pomocą śrub, jak i pazurków pozwala na łatwą instalację w różnych warunkach</li> </ul> Ten model z serii Berker K.1 to propozycja dla tych, którzy cenią sobie funkcjonalność w nowoczesnej formie. Dzięki zastosowaniu wyraźnego koloru, produkt może pełnić również funkcję sygnalizacyjną lub ostrzegawczą w specjalistycznych pomieszczeniach. <h3>Specyfikacja</h3> <ul> <li>- Prąd znamionowy: 16 A</li> <li>- Napięcie znamionowe: 250 V</li> <li>- Częstotliwość: 50 - 60 Hz</li> <li>- Typ połączenia: Zacisk śrubowy</li> <li>- Rodzaj montażu: Śrubowy lub na pazurki</li> <li>- Głębokość wbudowania: 32 mm</li> <li>- Wymiary: 71 x 71 mm</li> <li>- Kolor: Zielony (RAL 6029)</li> <li>- Wykończenie powierzchni: Połysk</li> <li>- Materiał: Tworzywo termo­plastyczne</li> <li>- Ochrona: IP20</li> <li>- Z bolcem uziemiającym i przysłonami styków</li> <li>- Zintegrowana lampka kontrolna</li> <li>- Przeznaczenie: seria Berker K.1</li> </ul> | 6765097013/HAG | simple | 0 | [8 empty] | HAGER, Fabryczna 10 43-100 Tychy, office@hager.pl | [25 empty] | Zielony | Zielony połysk | [36 empty] | Wtyczkowe |  |  |  |  | Berker |  |  | Tak | [13 empty] | K.1¦K.5 | [22 empty] | Gniazda |  |  |  | Tak | [21 empty] | a:9:{s:18:"pa_dane-producenta";a:6:{s:4:"name";s:18:"pa_dane-producenta";s:5:"value";s:0:"";s:8:"position";i:9;s:10:"is_visible";i:1;s:12:"is_variation";i:1;s:11:"is_taxonomy";i:1;}s:8:"pa_kolor";a:6:{s:4:"name";s:8:"pa_kolor";s:5:"value";s:0:"";s:8:"position";i:35;s:10:"is_visible";i:1;s:12:"is_variation";i:1;s:11:"is_taxonomy";i:1;}s:19:"pa_kolor-producenta";a:6:{s:4:"name";s:19:"pa_kolor-producenta";s:5:"value";s:0:"";s:8:"position";i:36;s:10:"is_visible";i:1;s:12:"is_variation";i:1;s:11:"is_taxonomy";i:1;}s:18:"pa_podtyp-produktu";a:6:{s:4:"name";s:18:"pa_podtyp-produktu";s:5:"value";s:0:"";s:8:"position";i:73;s:10:"is_visible";i:1;s:12:"is_variation";i:1;s:11:"is_taxonomy";i:1;}s:12:"pa_producent";a:6:{s:4:"name";s:12:"pa_producent";s:5:"value";s:0:"";s:8:"position";i:78;s:10:"is_visible";i:1;s:12:"is_variation";i:1;s:11:"is_taxonomy";i:1;}s:28:"pa_przeslony-torow-pradowych";a:6:{s:4:"name";s:28:"pa_przeslony-torow-pradowych";s:5:"value";s:0:"";s:8:"position";i:81;s:10:"is_visible";i:1;s:12:"is_variation";i:1;s:11:"is_taxonomy";i:1;}s:8:"pa_seria";a:6:{s:4:"name";s:8:"pa_seria";s:5:"value";s:0:"";s:8:"position";i:95;s:10:"is_visible";i:1;s:12:"is_variation";i:1;s:11:"is_taxonomy";i:1;}s:15:"pa_typ-produktu";a:6:{s:4:"name";s:15:"pa_typ-produktu";s:5:"value";s:0:"";s:8:"position";i:118;s:10:"is_visible";i:1;s:12:"is_variation";i:1;s:11:"is_taxonomy";i:1;}s:13:"pa_uziemienie";a:6:{s:4:"name";s:13:"pa_uziemienie";s:5:"value";s:0:"";s:8:"position";i:122;s:10:"is_visible";i:1;s:12:"is_variation";i:1;s:11:"is_taxonomy";i:1;}} | Wariant - Gniazdo i LED kontrolną z przysłonami styków | Gniazdka i Łączniki>Hager / Berker>Berker K.1/K.5
49475 | Gniazdo z uziemieniem i LED kontrolną z przysłonami styków; pomarańczowy, p; K.1 K.5 6765097014 | Gniazdo z uziemieniem i LED kontrolną z przysłonami styków; pomarańczowy, połysk, Berker K.1 to połączenie nowoczesnego designu i funkcjonalności, które zapewnia bezpieczeństwo i estetykę w każdym wnętrzu. Wykonane z trwałego tworzywa termoplastycznego, gniazdo wyróżnia się wyrazistym pomarańczowym kolorem o połyskliwym wykończeniu, podkreślającym jego unikalny charakter. <h2>Dlaczego warto wybrać gniazdo z uziemieniem Berker K.1?</h2> Gniazdo z uziemieniem i LED kontrolną, przystosowane do serii Berker K.1, oferuje najwyższy poziom bezpieczeństwa dzięki przysłonom styków oraz zabezpieczeniu przed dziećmi. Napięcie znamionowe 250 V i prąd znamionowy 16 A gwarantują wszechstronność zastosowań, a kompatybilność z montażem podtynkowym oraz różnymi sposobami mocowania (śrubowe i pazurowe) sprawiają, że instalacja jest szybka i łatwa. Pomarańczowy kolor oraz wykończenie w połysku dodają nowoczesnego akcentu, idealnie pasując do wnętrz, które wymagają odważnych detali. Gniazdo zostało zaprojektowane z myślą o trwałości i bezpieczeństwie, oferując zintegrowany bolec uziemiający oraz zwiększoną ochronę styków. <h3>Specyfikacja</h3> <ul> <li>- Częstotliwość: 50 - 60 Hz</li> <li>- Prąd znamionowy: 16 A</li> <li>- Napięcie znamionowe: 250 V</li> <li>- Zabezpieczenie przed dziećmi: Tak</li> <li>- Klasa ochrony IP: IP20</li> <li>- Głębokość wbudowania: 32 mm</li> <li>- Wymiary: 71 mm x 71 mm</li> <li>- Kolor: Pomarańczowy (RAL 2003)</li> <li>- Wykończenie powierzchni: Połysk</li> <li>- Materiał: Tworzywo termoplastyczne</li> <li>- Typ połączenia: Zacisk śrubowy</li> <li>- Rodzaj montażu: Mocowanie śrubowe lub za pomocą pazurów</li> <li>- Bolec uziemiający: Tak</li> <li>- Przysłony styków: Tak</li> <li>- Liczba modułów: 1</li> <li>- Powiązane serie: Berker K.1</li> </ul> Decydując się na to gniazdo, wybierasz produkt, który łączy stylowy wygląd z wysoką funkcjonalnością. To idealne rozwiązanie do nowoczesnych i bezpiecznych instalacji elektrycznych w domach i przestrzeniach komercyjnych. | 6765097014/HAG | simple | 0 | [8 empty] | HAGER, Fabryczna 10 43-100 Tychy, office@hager.pl | [25 empty] | Pomarańczowy | [37 empty] | Wtyczkowe |  |  |  |  | Berker | [16 empty] | K.1¦K.5 | [22 empty] | Gniazda | [25 empty] | a:6:{s:18:"pa_dane-producenta";a:6:{s:4:"name";s:18:"pa_dane-producenta";s:5:"value";s:0:"";s:8:"position";i:9;s:10:"is_visible";i:1;s:12:"is_variation";i:1;s:11:"is_taxonomy";i:1;}s:8:"pa_kolor";a:6:{s:4:"name";s:8:"pa_kolor";s:5:"value";s:0:"";s:8:"position";i:35;s:10:"is_visible";i:1;s:12:"is_variation";i:1;s:11:"is_taxonomy";i:1;}s:18:"pa_podtyp-produktu";a:6:{s:4:"name";s:18:"pa_podtyp-produktu";s:5:"value";s:0:"";s:8:"position";i:73;s:10:"is_visible";i:1;s:12:"is_variation";i:1;s:11:"is_taxonomy";i:1;}s:12:"pa_producent";a:6:{s:4:"name";s:12:"pa_producent";s:5:"value";s:0:"";s:8:"position";i:78;s:10:"is_visible";i:1;s:12:"is_variation";i:1;s:11:"is_taxonomy";i:1;}s:8:"pa_seria";a:6:{s:4:"name";s:8:"pa_seria";s:5:"value";s:0:"";s:8:"position";i:95;s:10:"is_visible";i:1;s:12:"is_variation";i:1;s:11:"is_taxonomy";i:1;}s:15:"pa_typ-produktu";a:6:{s:4:"name";s:15:"pa_typ-produktu";s:5:"value";s:0:"";s:8:"position";i:118;s:10:"is_visible";i:1;s:12:"is_variation";i:1;s:11:"is_taxonomy";i:1;}} |  | Gniazdka i Łączniki>Hager / Berker>Berker K.1/K.5
49476 | Gniazdo z uziemieniem i LED kontrolną z przysłonami styków czerwony, połysk K.1 K.5 6765097015 | Gniazdo z uziemieniem i LED kontrolną z przysłonami styków czerwony, połysk K.1 6765097015 to nowoczesne rozwiązanie elektryczne, które łączy w sobie funkcjonalność i wyrazisty design. Jaskrawoczerwona barwa w połyskującym wykończeniu sprawia, że produkt ten przyciąga uwagę i jednocześnie stanowi solidny element wyposażenia wnętrz. Przystosowane do intensywnego użytkowania, sprawdzi się zarówno w przestrzeniach domowych, jak i komercyjnych. <h2>Co wyróżnia gniazdo z uziemieniem i LED kontrolną z przysłonami styków czerwony, połysk K.1 6765097015?</h2> <ul> <li>- Gniazdo z uziemieniem i LED kontrolną z przysłonami styków czerwony, połysk K.1 6765097015 oferuje wysoki poziom bezpieczeństwa dzięki zastosowanym przysłonom chroniącym styki</li> <li>- Wyrazisty kolor czerwony (RAL 3003) i połyskujące wykończenie podnoszą estetykę wnętrza</li> <li>- Zintegrowana kontrolka LED zapewnia dodatkową widoczność i funkcjonalność</li> <li>- Odporna obudowa z tworzywa termoplastycznego gwarantuje trwałość na lata</li> <li>- Zwiększona ochrona styków czyni to gniazdo idealnym wyborem do miejsc publicznych</li> </ul> Dzięki ergonomicznej konstrukcji oraz łatwemu montażowi, to gniazdo sprawdza się doskonale w każdym rodzaju instalacji. Jest to produkt, który nie tylko podnosi komfort codziennego użytkowania, ale także zwiększa bezpieczeństwo w otoczeniu, gdzie liczy się każdy detal. <h3>Specyfikacja</h3> <ul> <li>- Prąd znamionowy: 16 A</li> <li>- Napięcie znamionowe: 250 V</li> <li>- Częstotliwość: 50 - 60 Hz</li> <li>- Typ połączenia: Zacisk śrubowy</li> <li>- Rodzaj montażu: Śrubowy lub z pazurkami</li> <li>- Głębokość wbudowania: 32 mm</li> <li>- Kolor: Czerwony (RAL 3003)</li> <li>- Wykończenie: Połysk</li> <li>- Materiał: Tworzywo termoplastyczne</li> <li>- Klasa ochrony: IP20</li> <li>- Typ złącza: Z bolcem uziemiającym</li> <li>- Lampka kontrolna: Zintegrowana</li> <li>- Ochrona: Z przysłonami styków</li> <li>- Seria: Berker K.1</li> </ul> | 6765097015/HAG | simple | 0 | [8 empty] | HAGER, Fabryczna 10 43-100 Tychy, office@hager.pl | [25 empty] | Czerwony | Czerwony połysk | [36 empty] | Wtyczkowe |  |  |  |  | Berker |  |  | Tak | [13 empty] | K.1¦K.5 | [22 empty] | Gniazda |  |  |  | Tak | [21 empty] | a:9:{s:18:"pa_dane-producenta";a:6:{s:4:"name";s:18:"pa_dane-producenta";s:5:"value";s:0:"";s:8:"position";i:9;s:10:"is_visible";i:1;s:12:"is_variation";i:1;s:11:"is_taxonomy";i:1;}s:8:"pa_kolor";a:6:{s:4:"name";s:8:"pa_kolor";s:5:"value";s:0:"";s:8:"position";i:35;s:10:"is_visible";i:1;s:12:"is_variation";i:1;s:11:"is_taxonomy";i:1;}s:19:"pa_kolor-producenta";a:6:{s:4:"name";s:19:"pa_kolor-producenta";s:5:"value";s:0:"";s:8:"position";i:36;s:10:"is_visible";i:1;s:12:"is_variation";i:1;s:11:"is_taxonomy";i:1;}s:18:"pa_podtyp-produktu";a:6:{s:4:"name";s:18:"pa_podtyp-produktu";s:5:"value";s:0:"";s:8:"position";i:73;s:10:"is_visible";i:1;s:12:"is_variation";i:1;s:11:"is_taxonomy";i:1;}s:12:"pa_producent";a:6:{s:4:"name";s:12:"pa_producent";s:5:"value";s:0:"";s:8:"position";i:78;s:10:"is_visible";i:1;s:12:"is_variation";i:1;s:11:"is_taxonomy";i:1;}s:28:"pa_przeslony-torow-pradowych";a:6:{s:4:"name";s:28:"pa_przeslony-torow-pradowych";s:5:"value";s:0:"";s:8:"position";i:81;s:10:"is_visible";i:1;s:12:"is_variation";i:1;s:11:"is_taxonomy";i:1;}s:8:"pa_seria";a:6:{s:4:"name";s:8:"pa_seria";s:5:"value";s:0:"";s:8:"position";i:95;s:10:"is_visible";i:1;s:12:"is_variation";i:1;s:11:"is_taxonomy";i:1;}s:15:"pa_typ-produktu";a:6:{s:4:"name";s:15:"pa_typ-produktu";s:5:"value";s:0:"";s:8:"position";i:118;s:10:"is_visible";i:1;s:12:"is_variation";i:1;s:11:"is_taxonomy";i:1;}s:13:"pa_uziemienie";a:6:{s:4:"name";s:13:"pa_uziemienie";s:5:"value";s:0:"";s:8:"position";i:122;s:10:"is_visible";i:1;s:12:"is_variation";i:1;s:11:"is_taxonomy";i:1;}} | Wariant - Gniazdo i LED kontrolną z przysłonami styków | Gniazdka i Łączniki>Hager / Berker>Berker K.1/K.5
49477 | Gniazdo z uziemieniem i LED kontrolną z podwyższoną ochroną styków zielony, połysk B.X 6765098913 | Gniazdo z uziemieniem i LED kontrolną z podwyższoną ochroną styków zielony, połysk S.1/B.3/B.7 6765098913 to wyraziste i praktyczne rozwiązanie do zastosowań zarówno domowych, jak i komercyjnych. Jego zielony, błyszczący kolor nadaje przestrzeniom charakteru, a jednocześnie zapewnia bezpieczeństwo użytkowania dzięki innowacyjnym rozwiązaniom technicznym. <h2>Dlaczego warto wybrać gniazdo z uziemieniem i LED kontrolną z podwyższoną ochroną styków zielony, połysk S.1/B.3/B.7 6765098913?</h2> <ul> <li>- Gniazdo z uziemieniem i LED kontrolną z podwyższoną ochroną styków zielony, połysk S.1/B.3/B.7 6765098913 wyróżnia się intensywną kolorystyką i solidnym wykończeniem</li> <li>- Zwiększone bezpieczeństwo dzięki dodatkowej ochronie styków</li> <li>- Zintegrowana lampka LED kontrolna ułatwia lokalizację gniazda w ciemności</li> <li>- Uniwersalne wymiary i podtynkowy montaż pozwalają na łatwą instalację</li> <li>- Kompatybilność z wieloma seriami ramek Berker</li> </ul> Wyjątkowy zielony kolor gniazda czyni je doskonałym akcentem we wnętrzach, w których liczy się nie tylko funkcjonalność, ale również design. Dzięki podwyższonemu standardowi ochrony jest to wybór idealny do pomieszczeń użyteczności publicznej oraz przestrzeni o podwyższonych wymaganiach dotyczących bezpieczeństwa. <h3>Specyfikacja</h3> <ul> <li>- Prąd znamionowy: 16 A</li> <li>- Napięcie: 250 V</li> <li>- Częstotliwość: 50 - 60 Hz</li> <li>- Kolor: Zielony (RAL 6029)</li> <li>- Wykończenie: Połysk</li> <li>- Materiał: Tworzywo duroplastyczne</li> <li>- Montaż: Podtynkowy, śrubowy lub z pazurkami</li> <li>- Wymiary: 71 x 71 x 41,6 mm</li> <li>- Głębokość wbudowania: 32 mm</li> <li>- Typ złącza: Z bolcem uziemiającym</li> <li>- Ochrona: IP20, zintegrowana lampka kontrolna, zabezpieczenie przed dziećmi</li> <li>- Kompatybilność: Berker S.1, B.3, B.7</li> </ul> | 6765098913/HAG | simple | 0 | [8 empty] | HAGER, Fabryczna 10 43-100 Tychy, office@hager.pl | [25 empty] | Zielony | [37 empty] | Wtyczkowe |  |  |  |  | Berker | [16 empty] | B. Kwadrat¦B.3¦B.7 | [22 empty] | Gniazda | [25 empty] | a:6:{s:18:"pa_dane-producenta";a:6:{s:4:"name";s:18:"pa_dane-producenta";s:5:"value";s:0:"";s:8:"position";i:9;s:10:"is_visible";i:1;s:12:"is_variation";i:1;s:11:"is_taxonomy";i:1;}s:8:"pa_kolor";a:6:{s:4:"name";s:8:"pa_kolor";s:5:"value";s:0:"";s:8:"position";i:35;s:10:"is_visible";i:1;s:12:"is_variation";i:1;s:11:"is_taxonomy";i:1;}s:18:"pa_podtyp-produktu";a:6:{s:4:"name";s:18:"pa_podtyp-produktu";s:5:"value";s:0:"";s:8:"position";i:73;s:10:"is_visible";i:1;s:12:"is_variation";i:1;s:11:"is_taxonomy";i:1;}s:12:"pa_producent";a:6:{s:4:"name";s:12:"pa_producent";s:5:"value";s:0:"";s:8:"position";i:78;s:10:"is_visible";i:1;s:12:"is_variation";i:1;s:11:"is_taxonomy";i:1;}s:8:"pa_seria";a:6:{s:4:"name";s:8:"pa_seria";s:5:"value";s:0:"";s:8:"position";i:95;s:10:"is_visible";i:1;s:12:"is_variation";i:1;s:11:"is_taxonomy";i:1;}s:15:"pa_typ-produktu";a:6:{s:4:"name";s:15:"pa_typ-produktu";s:5:"value";s:0:"";s:8:"position";i:118;s:10:"is_visible";i:1;s:12:"is_variation";i:1;s:11:"is_taxonomy";i:1;}} |  | Gniazdka i Łączniki>Hager / Berker>Berker B.3/B.7¦Gniazdka i Łączniki>Hager / Berker>Berker B.Kwadrat/S.1
49478 | Gniazdo z uziemieniem i LED kontrolną z podwyższoną ochroną styków pomarańczowy, B.X 6765098914 | Gniazdo z uziemieniem i LED kontrolną z podwyższoną ochroną styków pomarańczowy, S.1/B.3/B.7 6765098914 to połączenie nowoczesnego designu, funkcjonalności i zwiększonego bezpieczeństwa użytkowania. Jego intensywny kolor pomarańczowy nie tylko wyróżnia się estetycznie, ale też pozwala łatwo zidentyfikować gniazdo w sytuacjach awaryjnych lub specjalnych zastosowaniach. <h2>Co wyróżnia gniazdo z uziemieniem i LED kontrolną z podwyższoną ochroną styków pomarańczowy, S.1/B.3/B.7 6765098914?</h2> <ul> <li>- Gniazdo z uziemieniem i LED kontrolną z podwyższoną ochroną styków pomarańczowy, S.1/B.3/B.7 6765098914 oferuje dodatkowe zabezpieczenie styków, zwiększając poziom bezpieczeństwa</li> <li>- Wbudowana lampka kontrolna LED ułatwia lokalizację i kontrolę zasilania</li> <li>- Energooszczędne i trwałe materiały zapewniają długą żywotność gniazda</li> <li>- Pomarańczowy połysk przyciąga uwagę i dobrze komponuje się w przestrzeniach technicznych i przemysłowych</li> <li>- Zgodność z liniami Berker S.1, B.3, B.7 pozwala na łatwą integrację w różnych projektach</li> </ul> Rozwiązanie to znajduje zastosowanie zarówno w przestrzeniach komercyjnych, jak i domowych, gdzie kluczowa jest widoczność oraz niezawodność działania. Dzięki zaawansowanym funkcjom produkt sprawdzi się w miejscach o podwyższonym standardzie bezpieczeństwa. <h3>Specyfikacja</h3> <ul> <li>- Prąd znamionowy: 16 A</li> <li>- Napięcie znamionowe: 250 V</li> <li>- Częstotliwość: 50 - 60 Hz</li> <li>- Typ połączenia: Zacisk śrubowy</li> <li>- Rodzaj montażu: Śrubowy i z pazurkami</li> <li>- Kolor: Pomarańczowy (RAL 2003)</li> <li>- Materiał: Tworzywo duroplastyczne</li> <li>- Wykończenie powierzchni: Połysk</li> <li>- Wbudowana lampka kontrolna LED</li> <li>- Ochrona IP: IP20</li> <li>- Ochrona: Zwiększona ochrona styków</li> <li>- Kompatybilność: Berker S.1, B.3, B.7</li> </ul> | 6765098914/HAG | simple | 0 | [8 empty] | HAGER, Fabryczna 10 43-100 Tychy, office@hager.pl | [25 empty] | Pomarańczowy | Pomarańczowy | [36 empty] | Wtyczkowe |  |  |  |  | Berker |  |  | Tak | [13 empty] | B. Kwadrat¦B.3¦B.7 | [22 empty] | Gniazda |  |  |  | Tak | [21 empty] | a:9:{s:18:"pa_dane-producenta";a:6:{s:4:"name";s:18:"pa_dane-producenta";s:5:"value";s:0:"";s:8:"position";i:9;s:10:"is_visible";i:1;s:12:"is_variation";i:1;s:11:"is_taxonomy";i:1;}s:8:"pa_kolor";a:6:{s:4:"name";s:8:"pa_kolor";s:5:"value";s:0:"";s:8:"position";i:35;s:10:"is_visible";i:1;s:12:"is_variation";i:1;s:11:"is_taxonomy";i:1;}s:19:"pa_kolor-producenta";a:6:{s:4:"name";s:19:"pa_kolor-producenta";s:5:"value";s:0:"";s:8:"position";i:36;s:10:"is_visible";i:1;s:12:"is_variation";i:1;s:11:"is_taxonomy";i:1;}s:18:"pa_podtyp-produktu";a:6:{s:4:"name";s:18:"pa_podtyp-produktu";s:5:"value";s:0:"";s:8:"position";i:73;s:10:"is_visible";i:1;s:12:"is_variation";i:1;s:11:"is_taxonomy";i:1;}s:12:"pa_producent";a:6:{s:4:"name";s:12:"pa_producent";s:5:"value";s:0:"";s:8:"position";i:78;s:10:"is_visible";i:1;s:12:"is_variation";i:1;s:11:"is_taxonomy";i:1;}s:28:"pa_przeslony-torow-pradowych";a:6:{s:4:"name";s:28:"pa_przeslony-torow-pradowych";s:5:"value";s:0:"";s:8:"position";i:81;s:10:"is_visible";i:1;s:12:"is_variation";i:1;s:11:"is_taxonomy";i:1;}s:8:"pa_seria";a:6:{s:4:"name";s:8:"pa_seria";s:5:"value";s:0:"";s:8:"position";i:95;s:10:"is_visible";i:1;s:12:"is_variation";i:1;s:11:"is_taxonomy";i:1;}s:15:"pa_typ-produktu";a:6:{s:4:"name";s:15:"pa_typ-produktu";s:5:"value";s:0:"";s:8:"position";i:118;s:10:"is_visible";i:1;s:12:"is_variation";i:1;s:11:"is_taxonomy";i:1;}s:13:"pa_uziemienie";a:6:{s:4:"name";s:13:"pa_uziemienie";s:5:"value";s:0:"";s:8:"position";i:122;s:10:"is_visible";i:1;s:12:"is_variation";i:1;s:11:"is_taxonomy";i:1;}} | Wariant - Gniazdo i LED kontrolną z podwyższoną ochroną styków | Gniazdka i Łączniki>Hager / Berker>Berker B.3/B.7¦Gniazdka i Łączniki>Hager / Berker>Berker B.Kwadrat/S.1
49479 | Gniazdo z uziemieniem i LED kontrolną z podwyższoną ochroną styków czerwony, połysk B.X 6765098915 | Gniazdo z uziemieniem i LED kontrolną z podwyższoną ochroną styków czerwony, połysk S.1/B.3/B.7 6765098915 to rozwiązanie, które łączy niezawodność, bezpieczeństwo i nowoczesny wygląd. Intensywna czerwień oraz połysk wykończenia przyciągają wzrok i świetnie wpisują się w estetykę przestrzeni o wyrazistym charakterze. Gniazdo zaprojektowane zostało z myślą o użytkownikach ceniących nie tylko funkcjonalność, ale także design instalacji elektrycznej. <h2>Co wyróżnia gniazdo z uziemieniem i LED kontrolną z podwyższoną ochroną styków czerwony, połysk S.1/B.3/B.7 6765098915?</h2> <ul> <li>- Gniazdo z uziemieniem i LED kontrolną z podwyższoną ochroną styków czerwony, połysk S.1/B.3/B.7 6765098915 oferuje doskonałą ochronę styków, zwiększając bezpieczeństwo użytkowania</li> <li>- Czerwona obudowa o połyskującym wykończeniu stanowi estetyczny i nowoczesny akcent w każdym wnętrzu</li> <li>- Wbudowana lampka LED umożliwia łatwą lokalizację gniazda po zmroku</li> <li>- Kompatybilność z puszkami podtynkowymi o głębokości 31 mm</li> <li>- Stabilny montaż dzięki zastosowaniu śrub i pazurów rozporowych</li> </ul> To solidne i estetyczne gniazdo sprawdzi się zarówno w domach, jak i biurach, gdzie istotne są nie tylko parametry techniczne, ale również wygląd wykończenia. Dodatkowa ochrona przed dziećmi oraz estetyczny wygląd czynią z niego bezpieczny i stylowy wybór. <h3>Specyfikacja</h3> <ul> <li>- Prąd znamionowy: 16 A</li> <li>- Napięcie znamionowe: 250 V</li> <li>- Częstotliwość: 50 - 60 Hz</li> <li>- Typ połączenia: Zacisk śrubowy</li> <li>- Rodzaj montażu: Podtynkowy (śrubowy i pazurki)</li> <li>- Klasa ochrony: IP20</li> <li>- Zabezpieczenie: Z zwiększoną ochroną styków</li> <li>- Kolor: Czerwony (RAL 3003)</li> <li>- Wykończenie: Połysk</li> <li>- Materiał: Tworzywo duroplastyczne</li> <li>- Wymiary: 71 x 71 x 41,60 mm</li> <li>- Zintegrowana lampka kontrolna: Tak</li> <li>- Seria: Berker B.3, B.7, S.1</li> </ul> | 6765098915/HAG | simple | 0 | [8 empty] | HAGER, Fabryczna 10 43-100 Tychy, office@hager.pl | [25 empty] | Czerwony | Czerwony połysk | [36 empty] | Wtyczkowe |  |  |  |  | Berker |  |  | Tak | [13 empty] | B. Kwadrat¦B.3¦B.7 | [22 empty] | Gniazda |  |  |  | Tak | [21 empty] | a:9:{s:18:"pa_dane-producenta";a:6:{s:4:"name";s:18:"pa_dane-producenta";s:5:"value";s:0:"";s:8:"position";i:9;s:10:"is_visible";i:1;s:12:"is_variation";i:1;s:11:"is_taxonomy";i:1;}s:8:"pa_kolor";a:6:{s:4:"name";s:8:"pa_kolor";s:5:"value";s:0:"";s:8:"position";i:35;s:10:"is_visible";i:1;s:12:"is_variation";i:1;s:11:"is_taxonomy";i:1;}s:19:"pa_kolor-producenta";a:6:{s:4:"name";s:19:"pa_kolor-producenta";s:5:"value";s:0:"";s:8:"position";i:36;s:10:"is_visible";i:1;s:12:"is_variation";i:1;s:11:"is_taxonomy";i:1;}s:18:"pa_podtyp-produktu";a:6:{s:4:"name";s:18:"pa_podtyp-produktu";s:5:"value";s:0:"";s:8:"position";i:73;s:10:"is_visible";i:1;s:12:"is_variation";i:1;s:11:"is_taxonomy";i:1;}s:12:"pa_producent";a:6:{s:4:"name";s:12:"pa_producent";s:5:"value";s:0:"";s:8:"position";i:78;s:10:"is_visible";i:1;s:12:"is_variation";i:1;s:11:"is_taxonomy";i:1;}s:28:"pa_przeslony-torow-pradowych";a:6:{s:4:"name";s:28:"pa_przeslony-torow-pradowych";s:5:"value";s:0:"";s:8:"position";i:81;s:10:"is_visible";i:1;s:12:"is_variation";i:1;s:11:"is_taxonomy";i:1;}s:8:"pa_seria";a:6:{s:4:"name";s:8:"pa_seria";s:5:"value";s:0:"";s:8:"position";i:95;s:10:"is_visible";i:1;s:12:"is_variation";i:1;s:11:"is_taxonomy";i:1;}s:15:"pa_typ-produktu";a:6:{s:4:"name";s:15:"pa_typ-produktu";s:5:"value";s:0:"";s:8:"position";i:118;s:10:"is_visible";i:1;s:12:"is_variation";i:1;s:11:"is_taxonomy";i:1;}s:13:"pa_uziemienie";a:6:{s:4:"name";s:13:"pa_uziemienie";s:5:"value";s:0:"";s:8:"position";i:122;s:10:"is_visible";i:1;s:12:"is_variation";i:1;s:11:"is_taxonomy";i:1;}} | Wariant - Gniazdo i LED kontrolną z podwyższoną ochroną styków | Gniazdka i Łączniki>Hager / Berker>Berker B.3/B.7¦Gniazdka i Łączniki>Hager / Berker>Berker B.Kwadrat/S.1
49480 | Gniazdo z uziemieniem i LED kontrolną z podwyższoną ochroną styków kremowy, połysk B.X 6765098982 | Gniazdo z uziemieniem i LED kontrolną z podwyższoną ochroną styków kremowy, połysk S.1 6765098982 to eleganckie i funkcjonalne rozwiązanie do nowoczesnych instalacji elektrycznych. Dzięki zastosowaniu wysokiej jakości materiałów i zintegrowanej kontrolki LED, produkt łączy bezpieczeństwo użytkowania z estetyką wykonania, idealnie komponując się z pozostałymi elementami serii Berker S.1. <h2>Co wyróżnia gniazdo z uziemieniem i LED kontrolną z podwyższoną ochroną styków kremowy, połysk S.1 6765098982?</h2> <ul> <li>- Gniazdo z uziemieniem i LED kontrolną z podwyższoną ochroną styków kremowy, połysk S.1 6765098982 zapewnia zwiększone bezpieczeństwo użytkowania dzięki ochronie przed dziećmi</li> <li>- Zintegrowana lampka kontrolna LED ułatwiająca lokalizację w ciemności</li> <li>- Estetyczne, kremowe wykończenie o wysokim połysku</li> <li>- Solidna konstrukcja z duroplastu o zwiększonej odporności</li> <li>- Kompatybilność z systemami Berker S.1, B.3 oraz B.7</li> </ul> Model ten doskonale sprawdzi się w domowych wnętrzach, biurach oraz przestrzeniach użyteczności publicznej. Dzięki podwyższonej ochronie styków jest szczególnie polecany tam, gdzie liczy się bezpieczeństwo – np. w pokojach dziecięcych czy korytarzach. <h3>Specyfikacja</h3> <ul> <li>- Prąd znamionowy: 16 A</li> <li>- Napięcie znamionowe: 250 V</li> <li>- Częstotliwość: 50 - 60 Hz</li> <li>- Typ połączenia: Zacisk śrubowy</li> <li>- Montaż: Podtynkowy (śrubowy lub z pazurkami)</li> <li>- Klasa ochrony: IP20</li> <li>- Wymiary: 71 mm x 71 mm</li> <li>- Głębokość wbudowania: 32 mm</li> <li>- Kolor: Kremowy (RAL 1013)</li> <li>- Materiał: Tworzywo duroplastyczne</li> <li>- Wykończenie powierzchni: Połysk</li> <li>- Ochrona: Zabezpieczenie przed dziećmi, podwyższona ochrona styków</li> <li>- Zintegrowana lampka kontrolna: Tak</li> <li>- Powiązane serie: Berker B.3, B.7, S.1</li> </ul> | 6765098982/HAG | simple | 0 | [8 empty] | HAGER, Fabryczna 10 43-100 Tychy, office@hager.pl | [25 empty] | Beżowy | [37 empty] | Wtyczkowe |  |  |  |  | Berker | [16 empty] | B. Kwadrat¦B.3¦B.7 | [22 empty] | Gniazda | [25 empty] | a:6:{s:18:"pa_dane-producenta";a:6:{s:4:"name";s:18:"pa_dane-producenta";s:5:"value";s:0:"";s:8:"position";i:9;s:10:"is_visible";i:1;s:12:"is_variation";i:1;s:11:"is_taxonomy";i:1;}s:8:"pa_kolor";a:6:{s:4:"name";s:8:"pa_kolor";s:5:"value";s:0:"";s:8:"position";i:35;s:10:"is_visible";i:1;s:12:"is_variation";i:1;s:11:"is_taxonomy";i:1;}s:18:"pa_podtyp-produktu";a:6:{s:4:"name";s:18:"pa_podtyp-produktu";s:5:"value";s:0:"";s:8:"position";i:73;s:10:"is_visible";i:1;s:12:"is_variation";i:1;s:11:"is_taxonomy";i:1;}s:12:"pa_producent";a:6:{s:4:"name";s:12:"pa_producent";s:5:"value";s:0:"";s:8:"position";i:78;s:10:"is_visible";i:1;s:12:"is_variation";i:1;s:11:"is_taxonomy";i:1;}s:8:"pa_seria";a:6:{s:4:"name";s:8:"pa_seria";s:5:"value";s:0:"";s:8:"position";i:95;s:10:"is_visible";i:1;s:12:"is_variation";i:1;s:11:"is_taxonomy";i:1;}s:15:"pa_typ-produktu";a:6:{s:4:"name";s:15:"pa_typ-produktu";s:5:"value";s:0:"";s:8:"position";i:118;s:10:"is_visible";i:1;s:12:"is_variation";i:1;s:11:"is_taxonomy";i:1;}} |  | Gniazdka i Łączniki>Hager / Berker>Berker B.3/B.7¦Gniazdka i Łączniki>Hager / Berker>Berker B.Kwadrat/S.1
49481 | Gniazdo z uziemieniem i LED kontrolną z podwyższoną ochroną styków biały, połysk B.X 6765098989 | Gniazdo z uziemieniem i LED kontrolną z podwyższoną ochroną styków biały, połysk S.1/B.3/B.7 6765098989 to nowoczesne rozwiązanie łączące funkcjonalność, bezpieczeństwo i elegancki wygląd. Dzięki wysokiej jakości wykonania oraz obecności kontrolki LED, stanowi świetny wybór zarówno do mieszkań, jak i pomieszczeń użytkowych, gdzie liczy się niezawodność i komfort obsługi. <h2>Dlaczego warto wybrać gniazdo z uziemieniem i LED kontrolną z podwyższoną ochroną styków biały, połysk S.1/B.3/B.7 6765098989?</h2> <ul> <li>- Gniazdo z uziemieniem i LED kontrolną z podwyższoną ochroną styków biały, połysk S.1/B.3/B.7 6765098989 zapewnia zwiększone bezpieczeństwo użytkowania – idealne dla rodzin z dziećmi</li> <li>- Wbudowana lampka LED pozwala na szybkie sprawdzenie statusu zasilania</li> <li>- Stylowy, biały połysk doskonale wpisuje się w nowoczesne aranżacje wnętrz</li> <li>- Podtynkowy montaż gwarantuje estetyczny efekt końcowy</li> <li>- Trwałe tworzywo termoplastyczne i zabezpieczenie przed dziećmi</li> </ul> Model ten idealnie współgra z innymi komponentami serii Berker S.1, B.3 i B.7, tworząc spójny i bezpieczny system elektryczny. To doskonały wybór dla użytkowników ceniących funkcjonalność połączoną z estetyką. <h3>Specyfikacja</h3> <ul> <li>- Prąd znamionowy: 16 A</li> <li>- Częstotliwość: 50 - 60 Hz</li> <li>- Napięcie znamionowe: 250 V</li> <li>- Typ połączenia: Zacisk śrubowy</li> <li>- Rodzaj montażu: Podtynkowy</li> <li>- Stopień ochrony: IP20</li> <li>- Głębokość wbudowania: 32 mm</li> <li>- Wymiary: 71 x 71 x 41,60 mm</li> <li>- Kolor: Biały (RAL 9010)</li> <li>- Wykończenie powierzchni: Połysk</li> <li>- Materiał: Tworzywo termo­plastyczne</li> <li>- Zintegrowana lampka kontrolna LED</li> <li>- Z okrągłym bolcem ochronnym i zwiększoną ochroną styków</li> <li>- Powiązane serie: Berker S.1, B.3, B.7</li> </ul> | 6765098989/HAG | simple | 0 | [8 empty] | HAGER, Fabryczna 10 43-100 Tychy, office@hager.pl | [25 empty] | Biały | Biały połysk | [36 empty] | Wtyczkowe |  |  |  |  | Berker |  |  | Tak | [13 empty] | B. Kwadrat¦B.3¦B.7 | [22 empty] | Gniazda |  |  |  | Tak | [21 empty] | a:9:{s:18:"pa_dane-producenta";a:6:{s:4:"name";s:18:"pa_dane-producenta";s:5:"value";s:0:"";s:8:"position";i:9;s:10:"is_visible";i:1;s:12:"is_variation";i:1;s:11:"is_taxonomy";i:1;}s:8:"pa_kolor";a:6:{s:4:"name";s:8:"pa_kolor";s:5:"value";s:0:"";s:8:"position";i:35;s:10:"is_visible";i:1;s:12:"is_variation";i:1;s:11:"is_taxonomy";i:1;}s:19:"pa_kolor-producenta";a:6:{s:4:"name";s:19:"pa_kolor-producenta";s:5:"value";s:0:"";s:8:"position";i:36;s:10:"is_visible";i:1;s:12:"is_variation";i:1;s:11:"is_taxonomy";i:1;}s:18:"pa_podtyp-produktu";a:6:{s:4:"name";s:18:"pa_podtyp-produktu";s:5:"value";s:0:"";s:8:"position";i:73;s:10:"is_visible";i:1;s:12:"is_variation";i:1;s:11:"is_taxonomy";i:1;}s:12:"pa_producent";a:6:{s:4:"name";s:12:"pa_producent";s:5:"value";s:0:"";s:8:"position";i:78;s:10:"is_visible";i:1;s:12:"is_variation";i:1;s:11:"is_taxonomy";i:1;}s:28:"pa_przeslony-torow-pradowych";a:6:{s:4:"name";s:28:"pa_przeslony-torow-pradowych";s:5:"value";s:0:"";s:8:"position";i:81;s:10:"is_visible";i:1;s:12:"is_variation";i:1;s:11:"is_taxonomy";i:1;}s:8:"pa_seria";a:6:{s:4:"name";s:8:"pa_seria";s:5:"value";s:0:"";s:8:"position";i:95;s:10:"is_visible";i:1;s:12:"is_variation";i:1;s:11:"is_taxonomy";i:1;}s:15:"pa_typ-produktu";a:6:{s:4:"name";s:15:"pa_typ-produktu";s:5:"value";s:0:"";s:8:"position";i:118;s:10:"is_visible";i:1;s:12:"is_variation";i:1;s:11:"is_taxonomy";i:1;}s:13:"pa_uziemienie";a:6:{s:4:"name";s:13:"pa_uziemienie";s:5:"value";s:0:"";s:8:"position";i:122;s:10:"is_visible";i:1;s:12:"is_variation";i:1;s:11:"is_taxonomy";i:1;}} | Wariant - Gniazdo i LED kontrolną z podwyższoną ochroną styków | Gniazdka i Łączniki>Hager / Berker>Berker B.3/B.7¦Gniazdka i Łączniki>Hager / Berker>Berker B.Kwadrat/S.1
49482 | Gniazdo z uziemieniem i podświetleniem orientacyjnym LED alu, mat Berker B.X 6765101404 | Gniazdo z uziemieniem i podświetleniem orientacyjnym LED alu, mat Berker B.Kwadrat/B.7 to doskonałe rozwiązanie dla osób ceniących zarówno funkcjonalność, jak i nowoczesny wygląd. Produkt ten zapewnia wysoki poziom bezpieczeństwa i komfortu użytkowania, dzięki połączeniu praktycznej funkcji oświetlenia orientacyjnego z solidnym wykonaniem i eleganckim, matowym wykończeniem w kolorze aluminium. <h2>Dlaczego warto wybrać gniazdo z uziemieniem i podświetleniem orientacyjnym LED alu, mat Berker B.Kwadrat/B.7?</h2> <ul> <li>- Gniazdo z uziemieniem i podświetleniem orientacyjnym LED alu, mat Berker B.Kwadrat/B.7 wyposażone w zintegrowane światło orientacyjne</li> <li>- Wysoka odporność na uszkodzenia mechaniczne – klasa IK05</li> <li>- Bezpieczne użytkowanie – zabezpieczenie przed dziećmi i IP20</li> <li>- Nowoczesny design i matowe wykończenie w kolorze aluminium (RAL 9006)</li> <li>- Możliwość okablowania przelotowego – idealne do rozbudowy instalacji</li> </ul> To gniazdo to nie tylko estetyczny dodatek do każdego wnętrza, ale również gwarancja niezawodności w codziennym użytkowaniu. Dzięki praktycznemu podświetleniu LED, ułatwia lokalizację punktu zasilania w ciemności, jednocześnie spełniając wysokie standardy techniczne. <h3>Specyfikacja</h3> <ul> <li>- Prąd znamionowy: 16 A</li> <li>- Napięcie znamionowe: 250 V</li> <li>- Częstotliwość: 50 - 60 Hz</li> <li>- Typ połączenia: Zacisk śrubowy</li> <li>- Rodzaj montażu: Podtynkowy, z mocowaniem śrubowym lub pazurkami</li> <li>- Kolor: Aluminium</li> <li>- Kod RAL: 9006</li> <li>- Wykończenie powierzchni: Mat</li> <li>- Klasa ochrony: IP20</li> <li>- Odporność na uderzenie: IK05</li> <li>- Wymiary: 71 x 71 mm, głębokość wbudowania: 32 mm</li> <li>- Zintegrowane światło orientacyjne: Tak</li> <li>- Z bolcem uziemiającym: Tak</li> <li>- Możliwość rozbudowy instalacji: Tak, dzięki przelotowemu okablowaniu</li> </ul> | 6765101404/HAG | simple | 0 | [8 empty] | HAGER, Fabryczna 10 43-100 Tychy, office@hager.pl | [25 empty] | Szary | Aluminium mat | [21 empty] | Metal | [14 empty] | Wtyczkowe |  |  |  |  | Berker | [16 empty] | B. Kwadrat¦B.3¦B.7 | [22 empty] | Gniazda |  |  |  | Tak | [21 empty] | a:9:{s:18:"pa_dane-producenta";a:6:{s:4:"name";s:18:"pa_dane-producenta";s:5:"value";s:0:"";s:8:"position";i:9;s:10:"is_visible";i:1;s:12:"is_variation";i:1;s:11:"is_taxonomy";i:1;}s:8:"pa_kolor";a:6:{s:4:"name";s:8:"pa_kolor";s:5:"value";s:0:"";s:8:"position";i:35;s:10:"is_visible";i:1;s:12:"is_variation";i:1;s:11:"is_taxonomy";i:1;}s:19:"pa_kolor-producenta";a:6:{s:4:"name";s:19:"pa_kolor-producenta";s:5:"value";s:0:"";s:8:"position";i:36;s:10:"is_visible";i:1;s:12:"is_variation";i:1;s:11:"is_taxonomy";i:1;}s:11:"pa_material";a:6:{s:4:"name";s:11:"pa_material";s:5:"value";s:0:"";s:8:"position";i:58;s:10:"is_visible";i:1;s:12:"is_variation";i:1;s:11:"is_taxonomy";i:1;}s:18:"pa_podtyp-produktu";a:6:{s:4:"name";s:18:"pa_podtyp-produktu";s:5:"value";s:0:"";s:8:"position";i:73;s:10:"is_visible";i:1;s:12:"is_variation";i:1;s:11:"is_taxonomy";i:1;}s:12:"pa_producent";a:6:{s:4:"name";s:12:"pa_producent";s:5:"value";s:0:"";s:8:"position";i:78;s:10:"is_visible";i:1;s:12:"is_variation";i:1;s:11:"is_taxonomy";i:1;}s:8:"pa_seria";a:6:{s:4:"name";s:8:"pa_seria";s:5:"value";s:0:"";s:8:"position";i:95;s:10:"is_visible";i:1;s:12:"is_variation";i:1;s:11:"is_taxonomy";i:1;}s:15:"pa_typ-produktu";a:6:{s:4:"name";s:15:"pa_typ-produktu";s:5:"value";s:0:"";s:8:"position";i:118;s:10:"is_visible";i:1;s:12:"is_variation";i:1;s:11:"is_taxonomy";i:1;}s:13:"pa_uziemienie";a:6:{s:4:"name";s:13:"pa_uziemienie";s:5:"value";s:0:"";s:8:"position";i:122;s:10:"is_visible";i:1;s:12:"is_variation";i:1;s:11:"is_taxonomy";i:1;}} | Wariant - Gniazdo i podświetleniem orientacyjnym LED B. Kwadrat | Gniazdka i Łączniki>Hager / Berker>Berker B.3/B.7¦Gniazdka i Łączniki>Hager / Berker>Berker B.Kwadrat/S.1
49483 | Gniazdo z uziemieniem i podświetleniem orientacyjnym LED antracyt, mat B.X 6765101606 | Gniazdo z uziemieniem i podświetleniem orientacyjnym LED antracyt, mat B.Kwadrat/B.3/B.7 6765101606 to idealne połączenie praktyczności i nowoczesnego wzornictwa. Produkt ten doskonale odnajdzie się zarówno w przestrzeniach domowych, jak i komercyjnych, oferując użytkownikom bezpieczeństwo oraz wygodę dzięki wbudowanemu podświetleniu LED, które ułatwia lokalizację gniazda w ciemności. <h2>Co wyróżnia gniazdo z uziemieniem i podświetleniem orientacyjnym LED antracyt, mat B.Kwadrat/B.3/B.7 6765101606?</h2> <ul> <li>- Gniazdo z uziemieniem i podświetleniem orientacyjnym LED antracyt, mat B.Kwadrat/B.3/B.7 6765101606 zapewnia wygodę użytkowania nawet w słabym oświetleniu</li> <li>- Matowe wykończenie w kolorze antracytowym (RAL 7021) wprowadza elegancki akcent do każdego wnętrza</li> <li>- Wysoki poziom bezpieczeństwa dzięki zabezpieczeniu przed dziećmi i odporności na uderzenia (IK05)</li> <li>- Możliwość montażu podtynkowego oraz okablowania przelotowego umożliwia elastyczne zastosowanie</li> <li>- Kompatybilność z seriami Berker B.Kwadrat, B.3 i B.7 umożliwia spójne dopasowanie do innych elementów instalacji</li> </ul> Dzięki solidnemu wykonaniu i przemyślanej funkcjonalności, ten model doskonale sprawdzi się w miejscach, gdzie liczy się estetyka, trwałość i wygoda użytkowania. Jego subtelna forma i praktyczne dodatki, takie jak światło orientacyjne, czynią go niezastąpionym w codziennym użytkowaniu. <h3>Specyfikacja</h3> <ul> <li>- Prąd znamionowy: 16 A</li> <li>- Napięcie znamionowe: 250 V</li> <li>- Typ połączenia: Zacisk śrubowy</li> <li>- Rodzaj montażu: Podtynkowy, z pazurkami</li> <li>- Klasa ochrony: IP20</li> <li>- Kolor: Antracyt</li> <li>- Kod RAL: 7021</li> <li>- Wykończenie powierzchni: Mat</li> <li>- Materiał: Tworzywo termo­plastyczne</li> <li>- Wymiary: 71 x 71 mm, głębokość 41,60 mm</li> <li>- Liczba modułów: 1</li> <li>- Zintegrowane światło orientacyjne: Tak</li> <li>- Ochrona styków: Zabezpieczenie przed dziećmi</li> </ul> | 6765101606/HAG | simple | 0 | [8 empty] | HAGER, Fabryczna 10 43-100 Tychy, office@hager.pl | [25 empty] | Czarny | Antracyt mat | [36 empty] | Wtyczkowe |  |  |  |  | Berker | [16 empty] | B. Kwadrat¦B.3¦B.7 | [22 empty] | Gniazda |  |  |  | Tak | [21 empty] | a:8:{s:18:"pa_dane-producenta";a:6:{s:4:"name";s:18:"pa_dane-producenta";s:5:"value";s:0:"";s:8:"position";i:9;s:10:"is_visible";i:1;s:12:"is_variation";i:1;s:11:"is_taxonomy";i:1;}s:8:"pa_kolor";a:6:{s:4:"name";s:8:"pa_kolor";s:5:"value";s:0:"";s:8:"position";i:35;s:10:"is_visible";i:1;s:12:"is_variation";i:1;s:11:"is_taxonomy";i:1;}s:19:"pa_kolor-producenta";a:6:{s:4:"name";s:19:"pa_kolor-producenta";s:5:"value";s:0:"";s:8:"position";i:36;s:10:"is_visible";i:1;s:12:"is_variation";i:1;s:11:"is_taxonomy";i:1;}s:18:"pa_podtyp-produktu";a:6:{s:4:"name";s:18:"pa_podtyp-produktu";s:5:"value";s:0:"";s:8:"position";i:73;s:10:"is_visible";i:1;s:12:"is_variation";i:1;s:11:"is_taxonomy";i:1;}s:12:"pa_producent";a:6:{s:4:"name";s:12:"pa_producent";s:5:"value";s:0:"";s:8:"position";i:78;s:10:"is_visible";i:1;s:12:"is_variation";i:1;s:11:"is_taxonomy";i:1;}s:8:"pa_seria";a:6:{s:4:"name";s:8:"pa_seria";s:5:"value";s:0:"";s:8:"position";i:95;s:10:"is_visible";i:1;s:12:"is_variation";i:1;s:11:"is_taxonomy";i:1;}s:15:"pa_typ-produktu";a:6:{s:4:"name";s:15:"pa_typ-produktu";s:5:"value";s:0:"";s:8:"position";i:118;s:10:"is_visible";i:1;s:12:"is_variation";i:1;s:11:"is_taxonomy";i:1;}s:13:"pa_uziemienie";a:6:{s:4:"name";s:13:"pa_uziemienie";s:5:"value";s:0:"";s:8:"position";i:122;s:10:"is_visible";i:1;s:12:"is_variation";i:1;s:11:"is_taxonomy";i:1;}} | Wariant - Gniazdo i podświetleniem orientacyjnym LED B. Kwadrat | Gniazdka i Łączniki>Hager / Berker>Berker B.3/B.7¦Gniazdka i Łączniki>Hager / Berker>Berker B.Kwadrat/S.1
49484 | Gniazdo z uziemieniem i kontrolną diodą LED biały, mat Berker B.X 6765101909 | Gniazdo z uziemieniem i kontrolną diodą LED Berker S.1/B.3/B.7 biały, mat 6765101909 to nowoczesne rozwiązanie łączące funkcjonalność z subtelną estetyką. Produkt został stworzony z myślą o bezpieczeństwie użytkowania, zapewniając nie tylko skuteczne zasilanie, ale również zwiększoną ochronę styków oraz zintegrowaną sygnalizację świetlną LED, która ułatwia jego lokalizację po zmroku. <h2>Dlaczego warto wybrać Gniazdo z uziemieniem i kontrolną diodą LED Berker S.1/B.3/B.7 biały, mat 6765101909?</h2> <ul> <li>- Gniazdo z uziemieniem i kontrolną diodą LED Berker S.1/B.3/B.7 biały, mat 6765101909 wyposażone jest w zintegrowane światło orientacyjne LED</li> <li>- Estetyczne matowe wykończenie w klasycznym białym kolorze</li> <li>- Odporność na uderzenia na poziomie IK05 oraz klasa szczelności IP20</li> <li>- Zwiększona ochrona styków – idealne rozwiązanie do pomieszczeń domowych i biurowych</li> <li>- Możliwość przeprowadzenia okablowania przelotowego ułatwia rozbudowę instalacji</li> </ul> Dzięki zastosowaniu wytrzymałego tworzywa termo­plastycznego i zastosowaniu technologii śrubowo-windowego montażu, gniazdo to zapewnia długotrwałe i stabilne działanie. Zintegrowana dioda LED działa jako światło orientacyjne, czyniąc to rozwiązanie nie tylko praktycznym, ale też komfortowym w użytkowaniu. <h3>Specyfikacja</h3> <ul> <li>- Prąd znamionowy: 16 A</li> <li>- Napięcie znamionowe: 250 V</li> <li>- Częstotliwość: 50 - 60 Hz</li> <li>- Typ połączenia: Zacisk śrubowy</li> <li>- Rodzaj montażu: Mocowanie śrubowe, Mocowanie za pomocą pazurów</li> <li>- Ochrona: Z zabezpieczeniem przed dziećmi, IK05, IP20</li> <li>- Wymiary: 71 × 71 × 41,60 mm</li> <li>- Kolor: Biały (RAL 9010), Wykończenie: Mat</li> <li>- Materiał: Tworzywo termo­plastyczne</li> <li>- Z okrągłym ochronnym bolcem uziemiającym</li> <li>- Zintegrowane światło orientacyjne LED</li> <li>- Powiązane serie: Berker S.1, B.3, B.7</li> </ul> | 6765101909/HAG | simple | 0 | [8 empty] | HAGER, Fabryczna 10 43-100 Tychy, office@hager.pl | [25 empty] | Biały | [37 empty] | Wtyczkowe |  |  |  |  | Berker | [16 empty] | B. Kwadrat¦B.3¦B.7 | [22 empty] | Gniazda | [25 empty] | a:6:{s:18:"pa_dane-producenta";a:6:{s:4:"name";s:18:"pa_dane-producenta";s:5:"value";s:0:"";s:8:"position";i:9;s:10:"is_visible";i:1;s:12:"is_variation";i:1;s:11:"is_taxonomy";i:1;}s:8:"pa_kolor";a:6:{s:4:"name";s:8:"pa_kolor";s:5:"value";s:0:"";s:8:"position";i:35;s:10:"is_visible";i:1;s:12:"is_variation";i:1;s:11:"is_taxonomy";i:1;}s:18:"pa_podtyp-produktu";a:6:{s:4:"name";s:18:"pa_podtyp-produktu";s:5:"value";s:0:"";s:8:"position";i:73;s:10:"is_visible";i:1;s:12:"is_variation";i:1;s:11:"is_taxonomy";i:1;}s:12:"pa_producent";a:6:{s:4:"name";s:12:"pa_producent";s:5:"value";s:0:"";s:8:"position";i:78;s:10:"is_visible";i:1;s:12:"is_variation";i:1;s:11:"is_taxonomy";i:1;}s:8:"pa_seria";a:6:{s:4:"name";s:8:"pa_seria";s:5:"value";s:0:"";s:8:"position";i:95;s:10:"is_visible";i:1;s:12:"is_variation";i:1;s:11:"is_taxonomy";i:1;}s:15:"pa_typ-produktu";a:6:{s:4:"name";s:15:"pa_typ-produktu";s:5:"value";s:0:"";s:8:"position";i:118;s:10:"is_visible";i:1;s:12:"is_variation";i:1;s:11:"is_taxonomy";i:1;}} |  | Gniazdka i Łączniki>Hager / Berker>Berker B.3/B.7¦Gniazdka i Łączniki>Hager / Berker>Berker B.Kwadrat/S.1
49485 | Gniazdo z uziemieniem i podświetleniem orientacyjnym LED, alu aksamit, lakierowany Q.X 6765106084 | Gniazdo z uziemieniem i podświetleniem orientacyjnym LED, alu aksamit, lakierowany Q.1/Q.3 6765106084 to idealna propozycja dla osób, które cenią sobie bezpieczeństwo, nowoczesny design oraz funkcjonalność. Aksamitna powierzchnia i subtelny kolor aluminium w połączeniu z lakierowanym wykończeniem nadają mu wyjątkową estetykę, a wbudowane światło orientacyjne LED zapewnia komfort użytkowania nawet w ciemnych pomieszczeniach. <h2>Co wyróżnia gniazdo z uziemieniem i podświetleniem orientacyjnym LED, alu aksamit, lakierowany Q.1/Q.3 6765106084?</h2> <ul> <li>- Gniazdo z uziemieniem i podświetleniem orientacyjnym LED, alu aksamit, lakierowany Q.1/Q.3 6765106084 oferuje połączenie stylowego wyglądu i praktycznych funkcji</li> <li>- Wbudowana lampka orientacyjna LED ułatwia lokalizację gniazda nocą</li> <li>- Zwiększone bezpieczeństwo dzięki zabezpieczeniu przed dziećmi oraz uziemieniu</li> <li>- Możliwość okablowania przelotowego zapewnia elastyczność podczas instalacji</li> <li>- Kompatybilność z linią Berker Q.1/Q.3 gwarantuje estetyczną spójność w całej instalacji</li> </ul> To gniazdo sprawdzi się świetnie w domach, biurach i przestrzeniach użytkowych, gdzie liczy się nowoczesna forma oraz komfort użytkowania. Aksamitne wykończenie nadaje mu eleganckiego charakteru, który podkreśli wystrój każdego wnętrza. <h3>Specyfikacja</h3> <ul> <li>- Prąd znamionowy: 16 A</li> <li>- Częstotliwość: 50 - 60 Hz</li> <li>- Napięcie znamionowe: 250 V</li> <li>- Typ połączenia: Zacisk śrubowy</li> <li>- Rodzaj montażu: Mocowanie śrubowe, z pazurkami</li> <li>- Zakres głębokości wbudowania: 32 mm</li> <li>- Wymiary: 71 mm × 71 mm</li> <li>- Kolor: Aluminium (RAL 9006)</li> <li>- Wykończenie powierzchni: Aksamitny, lakierowany</li> <li>- Materiał: Tworzywo termoplastyczne</li> <li>- Typ gniazda: Z bolcem uziemiającym</li> <li>- Oświetlenie: Wbudowana lampka orientacyjna LED</li> <li>- Ochrona: Zwiększona ochrona styków (zabezpieczenie przed dziećmi)</li> <li>- Okablowanie: Możliwość przelotowego połączenia</li> </ul> | 6765106084/HAG | simple | 0 | [8 empty] | HAGER, Fabryczna 10 43-100 Tychy, office@hager.pl | [25 empty] | Szary | Aluminium aksamit, lakierowany | [21 empty] | Metal | [14 empty] | Wtyczkowe |  |  |  |  | Berker | [16 empty] | Q.1¦Q.3¦Q.7 | [22 empty] | Gniazda |  |  |  | Tak | [21 empty] | a:9:{s:18:"pa_dane-producenta";a:6:{s:4:"name";s:18:"pa_dane-producenta";s:5:"value";s:0:"";s:8:"position";i:9;s:10:"is_visible";i:1;s:12:"is_variation";i:1;s:11:"is_taxonomy";i:1;}s:8:"pa_kolor";a:6:{s:4:"name";s:8:"pa_kolor";s:5:"value";s:0:"";s:8:"position";i:35;s:10:"is_visible";i:1;s:12:"is_variation";i:1;s:11:"is_taxonomy";i:1;}s:19:"pa_kolor-producenta";a:6:{s:4:"name";s:19:"pa_kolor-producenta";s:5:"value";s:0:"";s:8:"position";i:36;s:10:"is_visible";i:1;s:12:"is_variation";i:1;s:11:"is_taxonomy";i:1;}s:11:"pa_material";a:6:{s:4:"name";s:11:"pa_material";s:5:"value";s:0:"";s:8:"position";i:58;s:10:"is_visible";i:1;s:12:"is_variation";i:1;s:11:"is_taxonomy";i:1;}s:18:"pa_podtyp-produktu";a:6:{s:4:"name";s:18:"pa_podtyp-produktu";s:5:"value";s:0:"";s:8:"position";i:73;s:10:"is_visible";i:1;s:12:"is_variation";i:1;s:11:"is_taxonomy";i:1;}s:12:"pa_producent";a:6:{s:4:"name";s:12:"pa_producent";s:5:"value";s:0:"";s:8:"position";i:78;s:10:"is_visible";i:1;s:12:"is_variation";i:1;s:11:"is_taxonomy";i:1;}s:8:"pa_seria";a:6:{s:4:"name";s:8:"pa_seria";s:5:"value";s:0:"";s:8:"position";i:95;s:10:"is_visible";i:1;s:12:"is_variation";i:1;s:11:"is_taxonomy";i:1;}s:15:"pa_typ-produktu";a:6:{s:4:"name";s:15:"pa_typ-produktu";s:5:"value";s:0:"";s:8:"position";i:118;s:10:"is_visible";i:1;s:12:"is_variation";i:1;s:11:"is_taxonomy";i:1;}s:13:"pa_uziemienie";a:6:{s:4:"name";s:13:"pa_uziemienie";s:5:"value";s:0:"";s:8:"position";i:122;s:10:"is_visible";i:1;s:12:"is_variation";i:1;s:11:"is_taxonomy";i:1;}} | Wariant - Gniazdo i podświetleniem orientacyjnym LED Q.1 | Gniazdka i Łączniki>Hager / Berker>Berker Q.1/Q.3/Q.7
49486 | Gniazdo z uziemieniem i podświetleniem orientacyjnym LED antracyt Berker Q.X 6765106086 | Gniazdo z uziemieniem i podświetleniem orientacyjnym LED Berker Q.1/Q.3 w kolorze antracytowym to praktyczne i estetyczne rozwiązanie, które doskonale łączy funkcjonalność z nowoczesnym designem. Dzięki subtelnemu podświetleniu LED, gniazdo ułatwia korzystanie z instalacji elektrycznej w ciemniejszych pomieszczeniach, jednocześnie podkreślając elegancję wnętrza. <h2>Dlaczego warto wybrać gniazdo z uziemieniem i podświetleniem orientacyjnym LED Berker Q.1/Q.3?</h2> <ul> <li>- Gniazdo z uziemieniem i podświetleniem orientacyjnym LED Berker Q.1/Q.3 zapewnia bezpieczeństwo użytkowania dzięki wbudowanym przesłonom torów prądowych oraz niezawodnemu uziemieniu.</li> <li>- Wyposażone w zaciski śrubowe, gwarantuje łatwy i stabilny montaż, spełniając potrzeby zarówno profesjonalistów, jak i indywidualnych użytkowników.</li> <li>- Elegancki kolor antracyt aksamit oraz wysokiej jakości tworzywo sztuczne zapewniają trwałość i nowoczesny wygląd, który pasuje do różnych stylów wnętrz.</li> <li>- Kompatybilność z seriami Q.1, Q.3 oraz Q.7 sprawia, że gniazdo można łatwo dopasować do innych elementów systemu.</li> <li>- Subtelne podświetlenie LED zapewnia dodatkową wygodę, szczególnie w warunkach ograniczonego oświetlenia.</li> </ul> Ten produkt marki Berker to połączenie funkcjonalności, bezpieczeństwa i estetyki, które zaspokoi oczekiwania najbardziej wymagających użytkowników. Dzięki podświetleniu LED i wysokiej jakości materiałom, gniazdo jest doskonałym wyborem do nowoczesnych i eleganckich przestrzeni. <h3>Specyfikacja techniczna</h3> <ul> <li>- Kod producenta: 6765106086</li> <li>- EAN: 4011334381617</li> <li>- Serie: Q.1, Q.3, Q.7</li> <li>- Kolor: Antracyt aksamit</li> <li>- Gwarancja: 24 miesiące</li> <li>- Typ montażu: Podtynkowy</li> <li>- Stopień ochrony: IP-20</li> <li>- Materiał: Tworzywo sztuczne</li> <li>- Napięcie znamionowe: 250 V</li> <li>- Prąd znamionowy: 16 A</li> <li>- Rodzaj podłączenia: Zaciski śrubowe</li> <li>- Przesłony torów prądowych: Tak</li> <li>- Uziemienie: Tak</li> <li>- Ramka w zestawie: Nie</li> </ul> | 6765106086/HAG | simple | 0 | [8 empty] | HAGER, Fabryczna 10 43-100 Tychy, office@hager.pl | [25 empty] | Czarny | Antracyt | [36 empty] | Wtyczkowe |  |  |  |  | Berker | [16 empty] | Q.1¦Q.3¦Q.7 | [22 empty] | Gniazda |  |  |  | Tak | [21 empty] | a:8:{s:18:"pa_dane-producenta";a:6:{s:4:"name";s:18:"pa_dane-producenta";s:5:"value";s:0:"";s:8:"position";i:9;s:10:"is_visible";i:1;s:12:"is_variation";i:1;s:11:"is_taxonomy";i:1;}s:8:"pa_kolor";a:6:{s:4:"name";s:8:"pa_kolor";s:5:"value";s:0:"";s:8:"position";i:35;s:10:"is_visible";i:1;s:12:"is_variation";i:1;s:11:"is_taxonomy";i:1;}s:19:"pa_kolor-producenta";a:6:{s:4:"name";s:19:"pa_kolor-producenta";s:5:"value";s:0:"";s:8:"position";i:36;s:10:"is_visible";i:1;s:12:"is_variation";i:1;s:11:"is_taxonomy";i:1;}s:18:"pa_podtyp-produktu";a:6:{s:4:"name";s:18:"pa_podtyp-produktu";s:5:"value";s:0:"";s:8:"position";i:73;s:10:"is_visible";i:1;s:12:"is_variation";i:1;s:11:"is_taxonomy";i:1;}s:12:"pa_producent";a:6:{s:4:"name";s:12:"pa_producent";s:5:"value";s:0:"";s:8:"position";i:78;s:10:"is_visible";i:1;s:12:"is_variation";i:1;s:11:"is_taxonomy";i:1;}s:8:"pa_seria";a:6:{s:4:"name";s:8:"pa_seria";s:5:"value";s:0:"";s:8:"position";i:95;s:10:"is_visible";i:1;s:12:"is_variation";i:1;s:11:"is_taxonomy";i:1;}s:15:"pa_typ-produktu";a:6:{s:4:"name";s:15:"pa_typ-produktu";s:5:"value";s:0:"";s:8:"position";i:118;s:10:"is_visible";i:1;s:12:"is_variation";i:1;s:11:"is_taxonomy";i:1;}s:13:"pa_uziemienie";a:6:{s:4:"name";s:13:"pa_uziemienie";s:5:"value";s:0:"";s:8:"position";i:122;s:10:"is_visible";i:1;s:12:"is_variation";i:1;s:11:"is_taxonomy";i:1;}} | Wariant - Gniazdo i podświetleniem orientacyjnym LED Q.1 | Gniazdka i Łączniki>Hager / Berker>Berker Q.1/Q.3/Q.7